466317-00-0181-0200 | Перевозка железнодорожным транспортом ресурсов группы "Оксоль (олифа)" на расстояние в интервале от 181 км до 200 км | 1т груза | - | - | - | - | 1633.17 | -
466317-00-0201-0220 | Перевозка железнодорожным транспортом ресурсов группы "Оксоль (олифа)" на расстояние в интервале от 201 км до 220 км | 1т груза | - | - | - | - | 1682.31 | -
466317-00-0221-0240 | Перевозка железнодорожным транспортом ресурсов группы "Оксоль (олифа)" на расстояние в интервале от 221 км до 240 км | 1т груза | - | - | - | - | 1725.89 | -
466317-00-0241-0260 | Перевозка железнодорожным транспортом ресурсов группы "Оксоль (олифа)" на расстояние в интервале от 241 км до 260 км | 1т груза | - | - | - | - | 1772.87 | -
466317-00-0261-0280 | Перевозка железнодорожным транспортом ресурсов группы "Оксоль (олифа)" на расстояние в интервале от 261 км до 280 км | 1т груза | - | - | - | - | 1819.24 | -
466317-00-0281-0300 | Перевозка железнодорожным транспортом ресурсов группы "Оксоль (олифа)" на расстояние в интервале от 281 км до 300 км | 1т груза | - | - | - | - | 1864.36 | -
466317-00-0301-0330 | Перевозка железнодорожным транспортом ресурсов группы "Оксоль (олифа)" на расстояние в интервале от 301 км до 330 км | 1т груза | - | - | - | - | 1921.78 | -
466317-00-0331-0360 | Перевозка железнодорожным транспортом ресурсов группы "Оксоль (олифа)" на расстояние в интервале от 331 км до 360 км | 1т груза | - | - | - | - | 1990.55 | -
466317-00-0361-0390 | Перевозка железнодорожным транспортом ресурсов группы "Оксоль (олифа)" на расстояние в интервале от 361 км до 390 км | 1т груза | - | - | - | - | 2058.09 | -
466317-00-0391-0420 | Перевозка железнодорожным транспортом ресурсов группы "Оксоль (олифа)" на расстояние в интервале от 391 км до 420 км | 1т груза | - | - | - | - | 2124.39 | -
466317-00-0421-0450 | Перевозка железнодорожным транспортом ресурсов группы "Оксоль (олифа)" на расстояние в интервале от 421 км до 450 км | 1т груза | - | - | - | - | 2198.1 | -
466317-00-0451-0480 | Перевозка железнодорожным транспортом ресурсов группы "Оксоль (олифа)" на расстояние в интервале от 451 км до 480 км | 1т груза | - | - | - | - | 2262.55 | -
466317-00-0481-0510 | Перевозка железнодорожным транспортом ресурсов группы "Оксоль (олифа)" на расстояние в интервале от 481 км до 510 км | 1т груза | - | - | - | - | 2326.08 | -
466317-00-0511-0540 | Перевозка железнодорожным транспортом ресурсов группы "Оксоль (олифа)" на расстояние в интервале от 511 км до 540 км | 1т груза | - | - | - | - | 2398.55 | -
466317-00-0541-0570 | Перевозка железнодорожным транспортом ресурсов группы "Оксоль (олифа)" на расстояние в интервале от 541 км до 570 км | 1т груза | - | - | - | - | 2460.23 | -
466317-00-0571-0600 | Перевозка железнодорожным транспортом ресурсов группы "Оксоль (олифа)" на расстояние в интервале от 571 км до 600 км | 1т груза | - | - | - | - | 2532.08 | -
466317-00-0601-0640 | Перевозка железнодорожным транспортом ресурсов группы "Оксоль (олифа)" на расстояние в интервале от 601 км до 640 км | 1т груза | - | - | - | - | 2603.88 | -
466317-00-0641-0680 | Перевозка железнодорожным транспортом ресурсов группы "Оксоль (олифа)" на расстояние в интервале от 641 км до 680 км | 1т груза | - | - | - | - | 2699.08 | -
466317-00-0681-0720 | Перевозка железнодорожным транспортом ресурсов группы "Оксоль (олифа)" на расстояние в интервале от 681 км до 720 км | 1т груза | - | - | - | - | 2780.39 | -
466317-00-0721-0760 | Перевозка железнодорожным транспортом ресурсов группы "Оксоль (олифа)" на расстояние в интервале от 721 км до 760 км | 1т груза | - | - | - | - | 2874.65 | -
466317-00-0761-0800 | Перевозка железнодорожным транспортом ресурсов группы "Оксоль (олифа)" на расстояние в интервале от 761 км до 800 км | 1т груза | - | - | - | - | 2953.49 | -
466317-00-0801-0840 | Перевозка железнодорожным транспортом ресурсов группы "Оксоль (олифа)" на расстояние в интервале от 801 км до 840 км | 1т груза | - | - | - | - | 3047.14 | -
466317-00-0841-0880 | Перевозка железнодорожным транспортом ресурсов группы "Оксоль (олифа)" на расстояние в интервале от 841 км до 880 км | 1т груза | - | - | - | - | 3140.79 | -
466317-00-0881-0920 | Перевозка железнодорожным транспортом ресурсов группы "Оксоль (олифа)" на расстояние в интервале от 881 км до 920 км | 1т груза | - | - | - | - | 3216.55 | -
466317-00-0921-0960 | Перевозка железнодорожным транспортом ресурсов группы "Оксоль (олифа)" на расстояние в интервале от 921 км до 960 км | 1т груза | - | - | - | - | 3309.27 | -
466317-00-0961-1000 | Перевозка железнодорожным транспортом ресурсов группы "Оксоль (олифа)" на расстояние в интервале от 961 км до 1000 км | 1т груза | - | - | - | - | 3382.87 | -
466317-00-1001-1050 | Перевозка железнодорожным транспортом ресурсов группы "Оксоль (олифа)" на расстояние в интервале от 1001 км до 1050 км | 1т груза | - | - | - | - | 3486.33 | -
466317-00-1051-1100 | Перевозка железнодорожным транспортом ресурсов группы "Оксоль (олифа)" на расстояние в интервале от 1051 км до 1100 км | 1т груза | - | - | - | - | 3601.16 | -
466317-00-1101-1150 | Перевозка железнодорожным транспортом ресурсов группы "Оксоль (олифа)" на расстояние в интервале от 1101 км до 1150 км | 1т груза | - | - | - | - | 3694.08 | -
466317-00-1151-1200 | Перевозка железнодорожным транспортом ресурсов группы "Оксоль (олифа)" на расстояние в интервале от 1151 км до 1200 км | 1т груза | - | - | - | - | 3807.98 | -
466317-00-1201-1250 | Перевозка железнодорожным транспортом ресурсов группы "Оксоль (олифа)" на расстояние в интервале от 1201 км до 1250 км | 1т груза | - | - | - | - | 3897.81 | -
466317-00-1251-1300 | Перевозка железнодорожным транспортом ресурсов группы "Оксоль (олифа)" на расстояние в интервале от 1251 км до 1300 км | 1т груза | - | - | - | - | 4010.78 | -
466317-00-1301-1350 | Перевозка железнодорожным транспортом ресурсов группы "Оксоль (олифа)" на расстояние в интервале от 1301 км до 1350 км | 1т груза | - | - | - | - | 4097.53 | -
466317-00-1351-1400 | Перевозка железнодорожным транспортом ресурсов группы "Оксоль (олифа)" на расстояние в интервале от 1351 км до 1400 км | 1т груза | - | - | - | - | 4209.58 | -
466317-00-1401-1450 | Перевозка железнодорожным транспортом ресурсов группы "Оксоль (олифа)" на расстояние в интервале от 1401 км до 1450 км | 1т груза | - | - | - | - | 4321.63 | -
466317-00-1451-1500 | Перевозка железнодорожным транспортом ресурсов группы "Оксоль (олифа)" на расстояние в интервале от 1451 км до 1500 км | 1т груза | - | - | - | - | 4404.37 | -
466317-00-1501-1600 | Перевозка железнодорожным транспортом ресурсов группы "Оксоль (олифа)" на расстояние в интервале от 1501 км до 1600 км | 1т груза | - | - | - | - | 4571.05 | -
466317-00-1601-1700 | Перевозка железнодорожным транспортом ресурсов группы "Оксоль (олифа)" на расстояние в интервале от 1601 км до 1700 км | 1т груза | - | - | - | - | 4760.28 | -
466317-00-1701-1800 | Перевозка железнодорожным транспортом ресурсов группы "Оксоль (олифа)" на расстояние в интервале от 1701 км до 1800 км | 1т груза | - | - | - | - | 4945.81 | -
466317-00-1801-1900 | Перевозка железнодорожным транспортом ресурсов группы "Оксоль (олифа)" на расстояние в интервале от 1801 км до 1900 км | 1т груза | - | - | - | - | 5163.74 | -
466317-00-1901-2000 | Перевозка железнодорожным транспортом ресурсов группы "Оксоль (олифа)" на расстояние в интервале от 1901 км до 2000 км | 1т груза | - | - | - | - | 5343.4 | -
466317-00-2001-2100 | Перевозка железнодорожным транспортом ресурсов группы "Оксоль (олифа)" на расстояние в интервале от 2001 км до 2100 км | 1т груза | - | - | - | - | 5518.75 | -
466317-00-2101-2200 | Перевозка железнодорожным транспортом ресурсов группы "Оксоль (олифа)" на расстояние в интервале от 2101 км до 2200 км | 1т груза | - | - | - | - | 5732.97 | -
466317-00-2201-2300 | Перевозка железнодорожным транспортом ресурсов группы "Оксоль (олифа)" на расстояние в интервале от 2201 км до 2300 км | 1т груза | - | - | - | - | 5902.46 | -
466317-00-2301-2400 | Перевозка железнодорожным транспортом ресурсов группы "Оксоль (олифа)" на расстояние в интервале от 2301 км до 2400 км | 1т груза | - | - | - | - | 6067.93 | -
466317-00-2401-2500 | Перевозка железнодорожным транспортом ресурсов группы "Оксоль (олифа)" на расстояние в интервале от 2401 км до 2500 км | 1т груза | - | - | - | - | 6278.14 | -
466317-00-2501-2600 | Перевозка железнодорожным транспортом ресурсов группы "Оксоль (олифа)" на расстояние в интервале от 2501 км до 2600 км | 1т груза | - | - | - | - | 6437.76 | -
466317-00-2601-2700 | Перевозка железнодорожным транспортом ресурсов группы "Оксоль (олифа)" на расстояние в интервале от 2601 км до 2700 км | 1т груза | - | - | - | - | 6593.66 | -
466317-00-2701-2800 | Перевозка железнодорожным транспортом ресурсов группы "Оксоль (олифа)" на расстояние в интервале от 2701 км до 2800 км | 1т груза | - | - | - | - | 6799.87 | -
466317-00-2801-2900 | Перевозка железнодорожным транспортом ресурсов группы "Оксоль (олифа)" на расстояние в интервале от 2801 км до 2900 км | 1т груза | - | - | - | - | 6949.6 | -
466317-00-2901-3000 | Перевозка железнодорожным транспортом ресурсов группы "Оксоль (олифа)" на расстояние в интервале от 2901 км до 3000 км | 1т груза | - | - | - | - | 7095.33 | -
466317-00-3001-3100 | Перевозка железнодорожным транспортом ресурсов группы "Оксоль (олифа)" на расстояние в интервале от 3001 км до 3100 км | 1т груза | - | - | - | - | 7158.52 | -
466317-00-3101-3200 | Перевозка железнодорожным транспортом ресурсов группы "Оксоль (олифа)" на расстояние в интервале от 3101 км до 3200 км | 1т груза | - | - | - | - | 7356.86 | -
466317-00-3201-3300 | Перевозка железнодорожным транспортом ресурсов группы "Оксоль (олифа)" на расстояние в интервале от 3201 км до 3300 км | 1т груза | - | - | - | - | 7555.2 | -
466317-00-3301-3400 | Перевозка железнодорожным транспортом ресурсов группы "Оксоль (олифа)" на расстояние в интервале от 3301 км до 3400 км | 1т груза | - | - | - | - | 7753.84 | -
466317-00-3401-3500 | Перевозка железнодорожным транспортом ресурсов группы "Оксоль (олифа)" на расстояние в интервале от 3401 км до 3500 км | 1т груза | - | - | - | - | 7952.18 | -
466317-00-3501-3600 | Перевозка железнодорожным транспортом ресурсов группы "Оксоль (олифа)" на расстояние в интервале от 3501 км до 3600 км | 1т груза | - | - | - | - | 8150.52 | -
466317-00-3601-3700 | Перевозка железнодорожным транспортом ресурсов группы "Оксоль (олифа)" на расстояние в интервале от 3601 км до 3700 км | 1т груза | - | - | - | - | 8348.86 | -
466317-00-3701-3800 | Перевозка железнодорожным транспортом ресурсов группы "Оксоль (олифа)" на расстояние в интервале от 3701 км до 3800 км | 1т груза | - | - | - | - | 8547.5 | -
466317-00-3801-3900 | Перевозка железнодорожным транспортом ресурсов группы "Оксоль (олифа)" на расстояние в интервале от 3801 км до 3900 км | 1т груза | - | - | - | - | 8745.84 | -
466317-00-3901-4000 | Перевозка железнодорожным транспортом ресурсов группы "Оксоль (олифа)" на расстояние в интервале от 3901 км до 4000 км | 1т груза | - | - | - | - | 8944.18 | -
466317-00-4001-4100 | Перевозка железнодорожным транспортом ресурсов группы "Оксоль (олифа)" на расстояние в интервале от 4001 км до 4100 км | 1т груза | - | - | - | - | 9142.52 | -
466317-00-4101-4200 | Перевозка железнодорожным транспортом ресурсов группы "Оксоль (олифа)" на расстояние в интервале от 4101 км до 4200 км | 1т груза | - | - | - | - | 9341.16 | -
466317-00-4201-4300 | Перевозка железнодорожным транспортом ресурсов группы "Оксоль (олифа)" на расстояние в интервале от 4201 км до 4300 км | 1т груза | - | - | - | - | 9539.5 | -
466317-00-4301-4400 | Перевозка железнодорожным транспортом ресурсов группы "Оксоль (олифа)" на расстояние в интервале от 4301 км до 4400 км | 1т груза | - | - | - | - | 9737.84 | -
466317-00-4401-4500 | Перевозка железнодорожным транспортом ресурсов группы "Оксоль (олифа)" на расстояние в интервале от 4401 км до 4500 км | 1т груза | - | - | - | - | 9936.18 | -
466317-00-4501-4600 | Перевозка железнодорожным транспортом ресурсов группы "Оксоль (олифа)" на расстояние в интервале от 4501 км до 4600 км | 1т груза | - | - | - | - | 10134.82 | -
466317-00-4601-4700 | Перевозка железнодорожным транспортом ресурсов группы "Оксоль (олифа)" на расстояние в интервале от 4601 км до 4700 км | 1т груза | - | - | - | - | 10333.16 | -
466317-00-4701-4800 | Перевозка железнодорожным транспортом ресурсов группы "Оксоль (олифа)" на расстояние в интервале от 4701 км до 4800 км | 1т груза | - | - | - | - | 10531.5 | -
466317-00-4801-4900 | Перевозка железнодорожным транспортом ресурсов группы "Оксоль (олифа)" на расстояние в интервале от 4801 км до 4900 км | 1т груза | - | - | - | - | 10729.84 | -
466317-00-4901-5000 | Перевозка железнодорожным транспортом ресурсов группы "Оксоль (олифа)" на расстояние в интервале от 4901 км до 5000 км | 1т груза | - | - | - | - | 10928.48 | -
466317-00-5001-5100 | Перевозка железнодорожным транспортом ресурсов группы "Оксоль (олифа)" на расстояние в интервале от 5001 км до 5100 км | 1т груза | - | - | - | - | 11126.82 | -
466317-00-5101-5200 | Перевозка железнодорожным транспортом ресурсов группы "Оксоль (олифа)" на расстояние в интервале от 5101 км до 5200 км | 1т груза | - | - | - | - | 11325.16 | -
466317-00-5201-5300 | Перевозка железнодорожным транспортом ресурсов группы "Оксоль (олифа)" на расстояние в интервале от 5201 км до 5300 км | 1т груза | - | - | - | - | 11523.5 | -
466317-00-5301-5400 | Перевозка железнодорожным транспортом ресурсов группы "Оксоль (олифа)" на расстояние в интервале от 5301 км до 5400 км | 1т груза | - | - | - | - | 11722.14 | -
466317-00-5401-5500 | Перевозка железнодорожным транспортом ресурсов группы "Оксоль (олифа)" на расстояние в интервале от 5401 км до 5500 км | 1т груза | - | - | - | - | 11920.48 | -
466317-00-5501-5700 | Перевозка железнодорожным транспортом ресурсов группы "Оксоль (олифа)" на расстояние в интервале от 5501 км до 5700 км | 1т груза | - | - | - | - | 12218.14 | -
466317-00-5701-5900 | Перевозка железнодорожным транспортом ресурсов группы "Оксоль (олифа)" на расстояние в интервале от 5701 км до 5900 км | 1т груза | - | - | - | - | 12614.82 | -
466317-00-5901-6100 | Перевозка железнодорожным транспортом ресурсов группы "Оксоль (олифа)" на расстояние в интервале от 5901 км до 6100 км | 1т груза | - | - | - | - | 13011.8 | -
466317-00-6101-6300 | Перевозка железнодорожным транспортом ресурсов группы "Оксоль (олифа)" на расстояние в интервале от 6101 км до 6300 км | 1т груза | - | - | - | - | 13408.48 | -
466317-00-6301-6500 | Перевозка железнодорожным транспортом ресурсов группы "Оксоль (олифа)" на расстояние в интервале от 6301 км до 6500 км | 1т груза | - | - | - | - | 13805.46 | -
466317-00-6501-6700 | Перевозка железнодорожным транспортом ресурсов группы "Оксоль (олифа)" на расстояние в интервале от 6501 км до 6700 км | 1т груза | - | - | - | - | 14202.13 | -
466317-00-6701-6900 | Перевозка железнодорожным транспортом ресурсов группы "Оксоль (олифа)" на расстояние в интервале от 6701 км до 6900 км | 1т груза | - | - | - | - | 14599.12 | -
466317-00-6901-7100 | Перевозка железнодорожным транспортом ресурсов группы "Оксоль (олифа)" на расстояние в интервале от 6901 км до 7100 км | 1т груза | - | - | - | - | 14995.79 | -
466317-00-7101-7300 | Перевозка железнодорожным транспортом ресурсов группы "Оксоль (олифа)" на расстояние в интервале от 7101 км до 7300 км | 1т груза | - | - | - | - | 15392.78 | -
466317-00-7301-7500 | Перевозка железнодорожным транспортом ресурсов группы "Оксоль (олифа)" на расстояние в интервале от 7301 км до 7500 км | 1т груза | - | - | - | - | 15789.45 | -
466317-00-7501-7700 | Перевозка железнодорожным транспортом ресурсов группы "Оксоль (олифа)" на расстояние в интервале от 7501 км до 7700 км | 1т груза | - | - | - | - | 16186.43 | -
466317-00-7701-7900 | Перевозка железнодорожным транспортом ресурсов группы "Оксоль (олифа)" на расстояние в интервале от 7701 км до 7900 км | 1т груза | - | - | - | - | 16583.11 | -
466317-00-7901-8100 | Перевозка железнодорожным транспортом ресурсов группы "Оксоль (олифа)" на расстояние в интервале от 7901 км до 8100 км | 1т груза | - | - | - | - | 16980.09 | -
466317-00-8101-8300 | Перевозка железнодорожным транспортом ресурсов группы "Оксоль (олифа)" на расстояние в интервале от 8101 км до 8300 км | 1т груза | - | - | - | - | 17376.77 | -
466317-00-8301-8500 | Перевозка железнодорожным транспортом ресурсов группы "Оксоль (олифа)" на расстояние в интервале от 8301 км до 8500 км | 1т груза | - | - | - | - | 17773.75 | -
466317-00-8501-8700 | Перевозка железнодорожным транспортом ресурсов группы "Оксоль (олифа)" на расстояние в интервале от 8501 км до 8700 км | 1т груза | - | - | - | - | 18170.43 | -
466317-00-8701-8900 | Перевозка железнодорожным транспортом ресурсов группы "Оксоль (олифа)" на расстояние в интервале от 8701 км до 8900 км | 1т груза | - | - | - | - | 18567.41 | -
466317-00-8901-9100 | Перевозка железнодорожным транспортом ресурсов группы "Оксоль (олифа)" на расстояние в интервале от 8901 км до 9100 км | 1т груза | - | - | - | - | 18964.09 | -
466317-00-9101-9300 | Перевозка железнодорожным транспортом ресурсов группы "Оксоль (олифа)" на расстояние в интервале от 9101 км до 9300 км | 1т груза | - | - | - | - | 19361.07 | -
466317-00-9301-9500 | Перевозка железнодорожным транспортом ресурсов группы "Оксоль (олифа)" на расстояние в интервале от 9301 км до 9500 км | 1т груза | - | - | - | - | 19757.75 | -
466317-00-9501-9700 | Перевозка железнодорожным транспортом ресурсов группы "Оксоль (олифа)" на расстояние в интервале от 9501 км до 9700 км | 1т груза | - | - | - | - | 20154.43 | -
466317-00-9701-9900 | Перевозка железнодорожным транспортом ресурсов группы "Оксоль (олифа)" на расстояние в интервале от 9701 км до 9900 км | 1т груза | - | - | - | - | 20551.41 | -
466321-00-0001-0005 | Перевозка железнодорожным транспортом ресурсов группы "Олифа искусственная (глифталевая, каменноугольная, нафтеноль и др.), не поименованная в алфавите" на расстояние в интервале от 1 км до 5 км | 1т груза | - | - | - | - | 1134.08 | -
466321-00-0006-0010 | Перевозка железнодорожным транспортом ресурсов группы "Олифа искусственная (глифталевая, каменноугольная, нафтеноль и др.), не поименованная в алфавите" на расстояние в интервале от 6 км до 10 км | 1т груза | - | - | - | - | 1150.06 | -
466321-00-0011-0015 | Перевозка железнодорожным транспортом ресурсов группы "Олифа искусственная (глифталевая, каменноугольная, нафтеноль и др.), не поименованная в алфавите" на расстояние в интервале от 11 км до 15 км | 1т груза | - | - | - | - | 1163.89 | -
466321-00-0016-0020 | Перевозка железнодорожным транспортом ресурсов группы "Олифа искусственная (глифталевая, каменноугольная, нафтеноль и др.), не поименованная в алфавите" на расстояние в интервале от 16 км до 20 км | 1т груза | - | - | - | - | 1177.41 | -
466321-00-0021-0025 | Перевозка железнодорожным транспортом ресурсов группы "Олифа искусственная (глифталевая, каменноугольная, нафтеноль и др.), не поименованная в алфавите" на расстояние в интервале от 21 км до 25 км | 1т груза | - | - | - | - | 1191.24 | -
466321-00-0026-0030 | Перевозка железнодорожным транспортом ресурсов группы "Олифа искусственная (глифталевая, каменноугольная, нафтеноль и др.), не поименованная в алфавите" на расстояние в интервале от 26 км до 30 км | 1т груза | - | - | - | - | 1204.76 | -
466321-00-0031-0035 | Перевозка железнодорожным транспортом ресурсов группы "Олифа искусственная (глифталевая, каменноугольная, нафтеноль и др.), не поименованная в алфавите" на расстояние в интервале от 31 км до 35 км | 1т груза | - | - | - | - | 1218.58 | -
466321-00-0036-0040 | Перевозка железнодорожным транспортом ресурсов группы "Олифа искусственная (глифталевая, каменноугольная, нафтеноль и др.), не поименованная в алфавите" на расстояние в интервале от 36 км до 40 км | 1т груза | - | - | - | - | 1232.1 | -
466321-00-0041-0045 | Перевозка железнодорожным транспортом ресурсов группы "Олифа искусственная (глифталевая, каменноугольная, нафтеноль и др.), не поименованная в алфавите" на расстояние в интервале от 41 км до 45 км | 1т груза | - | - | - | - | 1245.93 | -
466321-00-0046-0050 | Перевозка железнодорожным транспортом ресурсов группы "Олифа искусственная (глифталевая, каменноугольная, нафтеноль и др.), не поименованная в алфавите" на расстояние в интервале от 46 км до 50 км | 1т груза | - | - | - | - | 1259.76 | -
466321-00-0051-0060 | Перевозка железнодорожным транспортом ресурсов группы "Олифа искусственная (глифталевая, каменноугольная, нафтеноль и др.), не поименованная в алфавите" на расстояние в интервале от 51 км до 60 км | 1т груза | - | - | - | - | 1278.96 | -
466321-00-0061-0070 | Перевозка железнодорожным транспортом ресурсов группы "Олифа искусственная (глифталевая, каменноугольная, нафтеноль и др.), не поименованная в алфавите" на расстояние в интервале от 61 км до 70 км | 1т груза | - | - | - | - | 1306.3 | -
466321-00-0071-0080 | Перевозка железнодорожным транспортом ресурсов группы "Олифа искусственная (глифталевая, каменноугольная, нафтеноль и др.), не поименованная в алфавите" на расстояние в интервале от 71 км до 80 км | 1т груза | - | - | - | - | 1333.65 | -
466321-00-0081-0090 | Перевозка железнодорожным транспортом ресурсов группы "Олифа искусственная (глифталевая, каменноугольная, нафтеноль и др.), не поименованная в алфавите" на расстояние в интервале от 81 км до 90 км | 1т груза | - | - | - | - | 1361 | -
466321-00-0091-0100 | Перевозка железнодорожным транспортом ресурсов группы "Олифа искусственная (глифталевая, каменноугольная, нафтеноль и др.), не поименованная в алфавите" на расстояние в интервале от 91 км до 100 км | 1т груза | - | - | - | - | 1388.34 | -
466321-00-0101-0120 | Перевозка железнодорожным транспортом ресурсов группы "Олифа искусственная (глифталевая, каменноугольная, нафтеноль и др.), не поименованная в алфавите" на расстояние в интервале от 101 км до 120 км | 1т груза | - | - | - | - | 1429.52 | -
466321-00-0121-0140 | Перевозка железнодорожным транспортом ресурсов группы "Олифа искусственная (глифталевая, каменноугольная, нафтеноль и др.), не поименованная в алфавите" на расстояние в интервале от 121 км до 140 км | 1т груза | - | - | - | - | 1484.21 | -
466321-00-0141-0160 | Перевозка железнодорожным транспортом ресурсов группы "Олифа искусственная (глифталевая, каменноугольная, нафтеноль и др.), не поименованная в алфавите" на расстояние в интервале от 141 км до 160 км | 1т груза | - | - | - | - | 1538.9 | -
466321-00-0161-0180 | Перевозка железнодорожным транспортом ресурсов группы "Олифа искусственная (глифталевая, каменноугольная, нафтеноль и др.), не поименованная в алфавите" на расстояние в интервале от 161 км до 180 км | 1т груза | - | - | - | - | 1586.81 | -
466321-00-0181-0200 | Перевозка железнодорожным транспортом ресурсов группы "Олифа искусственная (глифталевая, каменноугольная, нафтеноль и др.), не поименованная в алфавите" на расстояние в интервале от 181 км до 200 км | 1т груза | - | - | - | - | 1633.17 | -
466321-00-0201-0220 | Перевозка железнодорожным транспортом ресурсов группы "Олифа искусственная (глифталевая, каменноугольная, нафтеноль и др.), не поименованная в алфавите" на расстояние в интервале от 201 км до 220 км | 1т груза | - | - | - | - | 1682.31 | -
466321-00-0221-0240 | Перевозка железнодорожным транспортом ресурсов группы "Олифа искусственная (глифталевая, каменноугольная, нафтеноль и др.), не поименованная в алфавите" на расстояние в интервале от 221 км до 240 км | 1т груза | - | - | - | - | 1725.89 | -
466321-00-0241-0260 | Перевозка железнодорожным транспортом ресурсов группы "Олифа искусственная (глифталевая, каменноугольная, нафтеноль и др.), не поименованная в алфавите" на расстояние в интервале от 241 км до 260 км | 1т груза | - | - | - | - | 1772.87 | -
466321-00-0261-0280 | Перевозка железнодорожным транспортом ресурсов группы "Олифа искусственная (глифталевая, каменноугольная, нафтеноль и др.), не поименованная в алфавите" на расстояние в интервале от 261 км до 280 км | 1т груза | - | - | - | - | 1819.24 | -
466321-00-0281-0300 | Перевозка железнодорожным транспортом ресурсов группы "Олифа искусственная (глифталевая, каменноугольная, нафтеноль и др.), не поименованная в алфавите" на расстояние в интервале от 281 км до 300 км | 1т груза | - | - | - | - | 1864.36 | -
466321-00-0301-0330 | Перевозка железнодорожным транспортом ресурсов группы "Олифа искусственная (глифталевая, каменноугольная, нафтеноль и др.), не поименованная в алфавите" на расстояние в интервале от 301 км до 330 км | 1т груза | - | - | - | - | 1921.78 | -
466321-00-0331-0360 | Перевозка железнодорожным транспортом ресурсов группы "Олифа искусственная (глифталевая, каменноугольная, нафтеноль и др.), не поименованная в алфавите" на расстояние в интервале от 331 км до 360 км | 1т груза | - | - | - | - | 1990.55 | -
466321-00-0361-0390 | Перевозка железнодорожным транспортом ресурсов группы "Олифа искусственная (глифталевая, каменноугольная, нафтеноль и др.), не поименованная в алфавите" на расстояние в интервале от 361 км до 390 км | 1т груза | - | - | - | - | 2058.09 | -
466321-00-0391-0420 | Перевозка железнодорожным транспортом ресурсов группы "Олифа искусственная (глифталевая, каменноугольная, нафтеноль и др.), не поименованная в алфавите" на расстояние в интервале от 391 км до 420 км | 1т груза | - | - | - | - | 2124.39 | -
466321-00-0421-0450 | Перевозка железнодорожным транспортом ресурсов группы "Олифа искусственная (глифталевая, каменноугольная, нафтеноль и др.), не поименованная в алфавите" на расстояние в интервале от 421 км до 450 км | 1т груза | - | - | - | - | 2198.1 | -
466321-00-0451-0480 | Перевозка железнодорожным транспортом ресурсов группы "Олифа искусственная (глифталевая, каменноугольная, нафтеноль и др.), не поименованная в алфавите" на расстояние в интервале от 451 км до 480 км | 1т груза | - | - | - | - | 2262.55 | -
466321-00-0481-0510 | Перевозка железнодорожным транспортом ресурсов группы "Олифа искусственная (глифталевая, каменноугольная, нафтеноль и др.), не поименованная в алфавите" на расстояние в интервале от 481 км до 510 км | 1т груза | - | - | - | - | 2326.08 | -
466321-00-0511-0540 | Перевозка железнодорожным транспортом ресурсов группы "Олифа искусственная (глифталевая, каменноугольная, нафтеноль и др.), не поименованная в алфавите" на расстояние в интервале от 511 км до 540 км | 1т груза | - | - | - | - | 2398.55 | -
466321-00-0541-0570 | Перевозка железнодорожным транспортом ресурсов группы "Олифа искусственная (глифталевая, каменноугольная, нафтеноль и др.), не поименованная в алфавите" на расстояние в интервале от 541 км до 570 км | 1т груза | - | - | - | - | 2460.23 | -
466321-00-0571-0600 | Перевозка железнодорожным транспортом ресурсов группы "Олифа искусственная (глифталевая, каменноугольная, нафтеноль и др.), не поименованная в алфавите" на расстояние в интервале от 571 км до 600 км | 1т груза | - | - | - | - | 2532.08 | -
466321-00-0601-0640 | Перевозка железнодорожным транспортом ресурсов группы "Олифа искусственная (глифталевая, каменноугольная, нафтеноль и др.), не поименованная в алфавите" на расстояние в интервале от 601 км до 640 км | 1т груза | - | - | - | - | 2603.88 | -
466321-00-0641-0680 | Перевозка железнодорожным транспортом ресурсов группы "Олифа искусственная (глифталевая, каменноугольная, нафтеноль и др.), не поименованная в алфавите" на расстояние в интервале от 641 км до 680 км | 1т груза | - | - | - | - | 2699.08 | -
466321-00-0681-0720 | Перевозка железнодорожным транспортом ресурсов группы "Олифа искусственная (глифталевая, каменноугольная, нафтеноль и др.), не поименованная в алфавите" на расстояние в интервале от 681 км до 720 км | 1т груза | - | - | - | - | 2780.39 | -
466321-00-0721-0760 | Перевозка железнодорожным транспортом ресурсов группы "Олифа искусственная (глифталевая, каменноугольная, нафтеноль и др.), не поименованная в алфавите" на расстояние в интервале от 721 км до 760 км | 1т груза | - | - | - | - | 2874.65 | -
466321-00-0761-0800 | Перевозка железнодорожным транспортом ресурсов группы "Олифа искусственная (глифталевая, каменноугольная, нафтеноль и др.), не поименованная в алфавите" на расстояние в интервале от 761 км до 800 км | 1т груза | - | - | - | - | 2953.49 | -
466321-00-0801-0840 | Перевозка железнодорожным транспортом ресурсов группы "Олифа искусственная (глифталевая, каменноугольная, нафтеноль и др.), не поименованная в алфавите" на расстояние в интервале от 801 км до 840 км | 1т груза | - | - | - | - | 3047.14 | -
466321-00-0841-0880 | Перевозка железнодорожным транспортом ресурсов группы "Олифа искусственная (глифталевая, каменноугольная, нафтеноль и др.), не поименованная в алфавите" на расстояние в интервале от 841 км до 880 км | 1т груза | - | - | - | - | 3140.79 | -
466321-00-0881-0920 | Перевозка железнодорожным транспортом ресурсов группы "Олифа искусственная (глифталевая, каменноугольная, нафтеноль и др.), не поименованная в алфавите" на расстояние в интервале от 881 км до 920 км | 1т груза | - | - | - | - | 3216.55 | -
466321-00-0921-0960 | Перевозка железнодорожным транспортом ресурсов группы "Олифа искусственная (глифталевая, каменноугольная, нафтеноль и др.), не поименованная в алфавите" на расстояние в интервале от 921 км до 960 км | 1т груза | - | - | - | - | 3309.27 | -
466321-00-0961-1000 | Перевозка железнодорожным транспортом ресурсов группы "Олифа искусственная (глифталевая, каменноугольная, нафтеноль и др.), не поименованная в алфавите" на расстояние в интервале от 961 км до 1000 км | 1т груза | - | - | - | - | 3382.87 | -
466321-00-1001-1050 | Перевозка железнодорожным транспортом ресурсов группы "Олифа искусственная (глифталевая, каменноугольная, нафтеноль и др.), не поименованная в алфавите" на расстояние в интервале от 1001 км до 1050 км | 1т груза | - | - | - | - | 3486.33 | -
466321-00-1051-1100 | Перевозка железнодорожным транспортом ресурсов группы "Олифа искусственная (глифталевая, каменноугольная, нафтеноль и др.), не поименованная в алфавите" на расстояние в интервале от 1051 км до 1100 км | 1т груза | - | - | - | - | 3601.16 | -
466321-00-1101-1150 | Перевозка железнодорожным транспортом ресурсов группы "Олифа искусственная (глифталевая, каменноугольная, нафтеноль и др.), не поименованная в алфавите" на расстояние в интервале от 1101 км до 1150 км | 1т груза | - | - | - | - | 3694.08 | -
466321-00-1151-1200 | Перевозка железнодорожным транспортом ресурсов группы "Олифа искусственная (глифталевая, каменноугольная, нафтеноль и др.), не поименованная в алфавите" на расстояние в интервале от 1151 км до 1200 км | 1т груза | - | - | - | - | 3807.98 | -
466321-00-1201-1250 | Перевозка железнодорожным транспортом ресурсов группы "Олифа искусственная (глифталевая, каменноугольная, нафтеноль и др.), не поименованная в алфавите" на расстояние в интервале от 1201 км до 1250 км | 1т груза | - | - | - | - | 3897.81 | -
466321-00-1251-1300 | Перевозка железнодорожным транспортом ресурсов группы "Олифа искусственная (глифталевая, каменноугольная, нафтеноль и др.), не поименованная в алфавите" на расстояние в интервале от 1251 км до 1300 км | 1т груза | - | - | - | - | 4010.78 | -
466321-00-1301-1350 | Перевозка железнодорожным транспортом ресурсов группы "Олифа искусственная (глифталевая, каменноугольная, нафтеноль и др.), не поименованная в алфавите" на расстояние в интервале от 1301 км до 1350 км | 1т груза | - | - | - | - | 4097.53 | -
466321-00-1351-1400 | Перевозка железнодорожным транспортом ресурсов группы "Олифа искусственная (глифталевая, каменноугольная, нафтеноль и др.), не поименованная в алфавите" на расстояние в интервале от 1351 км до 1400 км | 1т груза | - | - | - | - | 4209.58 | -
466321-00-1401-1450 | Перевозка железнодорожным транспортом ресурсов группы "Олифа искусственная (глифталевая, каменноугольная, нафтеноль и др.), не поименованная в алфавите" на расстояние в интервале от 1401 км до 1450 км | 1т груза | - | - | - | - | 4321.63 | -
466321-00-1451-1500 | Перевозка железнодорожным транспортом ресурсов группы "Олифа искусственная (глифталевая, каменноугольная, нафтеноль и др.), не поименованная в алфавите" на расстояние в интервале от 1451 км до 1500 км | 1т груза | - | - | - | - | 4404.37 | -
466321-00-1501-1600 | Перевозка железнодорожным транспортом ресурсов группы "Олифа искусственная (глифталевая, каменноугольная, нафтеноль и др.), не поименованная в алфавите" на расстояние в интервале от 1501 км до 1600 км | 1т груза | - | - | - | - | 4571.05 | -
466321-00-1601-1700 | Перевозка железнодорожным транспортом ресурсов группы "Олифа искусственная (глифталевая, каменноугольная, нафтеноль и др.), не поименованная в алфавите" на расстояние в интервале от 1601 км до 1700 км | 1т груза | - | - | - | - | 4760.28 | -
466321-00-1701-1800 | Перевозка железнодорожным транспортом ресурсов группы "Олифа искусственная (глифталевая, каменноугольная, нафтеноль и др.), не поименованная в алфавите" на расстояние в интервале от 1701 км до 1800 км | 1т груза | - | - | - | - | 4945.81 | -
466321-00-1801-1900 | Перевозка железнодорожным транспортом ресурсов группы "Олифа искусственная (глифталевая, каменноугольная, нафтеноль и др.), не поименованная в алфавите" на расстояние в интервале от 1801 км до 1900 км | 1т груза | - | - | - | - | 5163.74 | -
466321-00-1901-2000 | Перевозка железнодорожным транспортом ресурсов группы "Олифа искусственная (глифталевая, каменноугольная, нафтеноль и др.), не поименованная в алфавите" на расстояние в интервале от 1901 км до 2000 км | 1т груза | - | - | - | - | 5343.4 | -
466321-00-2001-2100 | Перевозка железнодорожным транспортом ресурсов группы "Олифа искусственная (глифталевая, каменноугольная, нафтеноль и др.), не поименованная в алфавите" на расстояние в интервале от 2001 км до 2100 км | 1т груза | - | - | - | - | 5518.75 | -
466321-00-2101-2200 | Перевозка железнодорожным транспортом ресурсов группы "Олифа искусственная (глифталевая, каменноугольная, нафтеноль и др.), не поименованная в алфавите" на расстояние в интервале от 2101 км до 2200 км | 1т груза | - | - | - | - | 5732.97 | -
466321-00-2201-2300 | Перевозка железнодорожным транспортом ресурсов группы "Олифа искусственная (глифталевая, каменноугольная, нафтеноль и др.), не поименованная в алфавите" на расстояние в интервале от 2201 км до 2300 км | 1т груза | - | - | - | - | 5902.46 | -
466321-00-2301-2400 | Перевозка железнодорожным транспортом ресурсов группы "Олифа искусственная (глифталевая, каменноугольная, нафтеноль и др.), не поименованная в алфавите" на расстояние в интервале от 2301 км до 2400 км | 1т груза | - | - | - | - | 6067.93 | -
466321-00-2401-2500 | Перевозка железнодорожным транспортом ресурсов группы "Олифа искусственная (глифталевая, каменноугольная, нафтеноль и др.), не поименованная в алфавите" на расстояние в интервале от 2401 км до 2500 км | 1т груза | - | - | - | - | 6278.14 | -
466321-00-2501-2600 | Перевозка железнодорожным транспортом ресурсов группы "Олифа искусственная (глифталевая, каменноугольная, нафтеноль и др.), не поименованная в алфавите" на расстояние в интервале от 2501 км до 2600 км | 1т груза | - | - | - | - | 6437.76 | -
466321-00-2601-2700 | Перевозка железнодорожным транспортом ресурсов группы "Олифа искусственная (глифталевая, каменноугольная, нафтеноль и др.), не поименованная в алфавите" на расстояние в интервале от 2601 км до 2700 км | 1т груза | - | - | - | - | 6593.66 | -
466321-00-2701-2800 | Перевозка железнодорожным транспортом ресурсов группы "Олифа искусственная (глифталевая, каменноугольная, нафтеноль и др.), не поименованная в алфавите" на расстояние в интервале от 2701 км до 2800 км | 1т груза | - | - | - | - | 6799.87 | -
466321-00-2801-2900 | Перевозка железнодорожным транспортом ресурсов группы "Олифа искусственная (глифталевая, каменноугольная, нафтеноль и др.), не поименованная в алфавите" на расстояние в интервале от 2801 км до 2900 км | 1т груза | - | - | - | - | 6949.6 | -
466321-00-2901-3000 | Перевозка железнодорожным транспортом ресурсов группы "Олифа искусственная (глифталевая, каменноугольная, нафтеноль и др.), не поименованная в алфавите" на расстояние в интервале от 2901 км до 3000 км | 1т груза | - | - | - | - | 7095.33 | -
466321-00-3001-3100 | Перевозка железнодорожным транспортом ресурсов группы "Олифа искусственная (глифталевая, каменноугольная, нафтеноль и др.), не поименованная в алфавите" на расстояние в интервале от 3001 км до 3100 км | 1т груза | - | - | - | - | 7158.52 | -
466321-00-3101-3200 | Перевозка железнодорожным транспортом ресурсов группы "Олифа искусственная (глифталевая, каменноугольная, нафтеноль и др.), не поименованная в алфавите" на расстояние в интервале от 3101 км до 3200 км | 1т груза | - | - | - | - | 7356.86 | -
466321-00-3201-3300 | Перевозка железнодорожным транспортом ресурсов группы "Олифа искусственная (глифталевая, каменноугольная, нафтеноль и др.), не поименованная в алфавите" на расстояние в интервале от 3201 км до 3300 км | 1т груза | - | - | - | - | 7555.2 | -
466321-00-3301-3400 | Перевозка железнодорожным транспортом ресурсов группы "Олифа искусственная (глифталевая, каменноугольная, нафтеноль и др.), не поименованная в алфавите" на расстояние в интервале от 3301 км до 3400 км | 1т груза | - | - | - | - | 7753.84 | -
466321-00-3401-3500 | Перевозка железнодорожным транспортом ресурсов группы "Олифа искусственная (глифталевая, каменноугольная, нафтеноль и др.), не поименованная в алфавите" на расстояние в интервале от 3401 км до 3500 км | 1т груза | - | - | - | - | 7952.18 | -
466321-00-3501-3600 | Перевозка железнодорожным транспортом ресурсов группы "Олифа искусственная (глифталевая, каменноугольная, нафтеноль и др.), не поименованная в алфавите" на расстояние в интервале от 3501 км до 3600 км | 1т груза | - | - | - | - | 8150.52 | -
466321-00-3601-3700 | Перевозка железнодорожным транспортом ресурсов группы "Олифа искусственная (глифталевая, каменноугольная, нафтеноль и др.), не поименованная в алфавите" на расстояние в интервале от 3601 км до 3700 км | 1т груза | - | - | - | - | 8348.86 | -
466321-00-3701-3800 | Перевозка железнодорожным транспортом ресурсов группы "Олифа искусственная (глифталевая, каменноугольная, нафтеноль и др.), не поименованная в алфавите" на расстояние в интервале от 3701 км до 3800 км | 1т груза | - | - | - | - | 8547.5 | -
466321-00-3801-3900 | Перевозка железнодорожным транспортом ресурсов группы "Олифа искусственная (глифталевая, каменноугольная, нафтеноль и др.), не поименованная в алфавите" на расстояние в интервале от 3801 км до 3900 км | 1т груза | - | - | - | - | 8745.84 | -
466321-00-3901-4000 | Перевозка железнодорожным транспортом ресурсов группы "Олифа искусственная (глифталевая, каменноугольная, нафтеноль и др.), не поименованная в алфавите" на расстояние в интервале от 3901 км до 4000 км | 1т груза | - | - | - | - | 8944.18 | -
466321-00-4001-4100 | Перевозка железнодорожным транспортом ресурсов группы "Олифа искусственная (глифталевая, каменноугольная, нафтеноль и др.), не поименованная в алфавите" на расстояние в интервале от 4001 км до 4100 км | 1т груза | - | - | - | - | 9142.52 | -
466321-00-4101-4200 | Перевозка железнодорожным транспортом ресурсов группы "Олифа искусственная (глифталевая, каменноугольная, нафтеноль и др.), не поименованная в алфавите" на расстояние в интервале от 4101 км до 4200 км | 1т груза | - | - | - | - | 9341.16 | -
466321-00-4201-4300 | Перевозка железнодорожным транспортом ресурсов группы "Олифа искусственная (глифталевая, каменноугольная, нафтеноль и др.), не поименованная в алфавите" на расстояние в интервале от 4201 км до 4300 км | 1т груза | - | - | - | - | 9539.5 | -
466321-00-4301-4400 | Перевозка железнодорожным транспортом ресурсов группы "Олифа искусственная (глифталевая, каменноугольная, нафтеноль и др.), не поименованная в алфавите" на расстояние в интервале от 4301 км до 4400 км | 1т груза | - | - | - | - | 9737.84 | -
466321-00-4401-4500 | Перевозка железнодорожным транспортом ресурсов группы "Олифа искусственная (глифталевая, каменноугольная, нафтеноль и др.), не поименованная в алфавите" на расстояние в интервале от 4401 км до 4500 км | 1т груза | - | - | - | - | 9936.18 | -
466321-00-4501-4600 | Перевозка железнодорожным транспортом ресурсов группы "Олифа искусственная (глифталевая, каменноугольная, нафтеноль и др.), не поименованная в алфавите" на расстояние в интервале от 4501 км до 4600 км | 1т груза | - | - | - | - | 10134.82 | -
466321-00-4601-4700 | Перевозка железнодорожным транспортом ресурсов группы "Олифа искусственная (глифталевая, каменноугольная, нафтеноль и др.), не поименованная в алфавите" на расстояние в интервале от 4601 км до 4700 км | 1т груза | - | - | - | - | 10333.16 | -
466321-00-4701-4800 | Перевозка железнодорожным транспортом ресурсов группы "Олифа искусственная (глифталевая, каменноугольная, нафтеноль и др.), не поименованная в алфавите" на расстояние в интервале от 4701 км до 4800 км | 1т груза | - | - | - | - | 10531.5 | -
466321-00-4801-4900 | Перевозка железнодорожным транспортом ресурсов группы "Олифа искусственная (глифталевая, каменноугольная, нафтеноль и др.), не поименованная в алфавите" на расстояние в интервале от 4801 км до 4900 км | 1т груза | - | - | - | - | 10729.84 | -
466321-00-4901-5000 | Перевозка железнодорожным транспортом ресурсов группы "Олифа искусственная (глифталевая, каменноугольная, нафтеноль и др.), не поименованная в алфавите" на расстояние в интервале от 4901 км до 5000 км | 1т груза | - | - | - | - | 10928.48 | -
466321-00-5001-5100 | Перевозка железнодорожным транспортом ресурсов группы "Олифа искусственная (глифталевая, каменноугольная, нафтеноль и др.), не поименованная в алфавите" на расстояние в интервале от 5001 км до 5100 км | 1т груза | - | - | - | - | 11126.82 | -
466321-00-5101-5200 | Перевозка железнодорожным транспортом ресурсов группы "Олифа искусственная (глифталевая, каменноугольная, нафтеноль и др.), не поименованная в алфавите" на расстояние в интервале от 5101 км до 5200 км | 1т груза | - | - | - | - | 11325.16 | -
466321-00-5201-5300 | Перевозка железнодорожным транспортом ресурсов группы "Олифа искусственная (глифталевая, каменноугольная, нафтеноль и др.), не поименованная в алфавите" на расстояние в интервале от 5201 км до 5300 км | 1т груза | - | - | - | - | 11523.5 | -
466321-00-5301-5400 | Перевозка железнодорожным транспортом ресурсов группы "Олифа искусственная (глифталевая, каменноугольная, нафтеноль и др.), не поименованная в алфавите" на расстояние в интервале от 5301 км до 5400 км | 1т груза | - | - | - | - | 11722.14 | -
466321-00-5401-5500 | Перевозка железнодорожным транспортом ресурсов группы "Олифа искусственная (глифталевая, каменноугольная, нафтеноль и др.), не поименованная в алфавите" на расстояние в интервале от 5401 км до 5500 км | 1т груза | - | - | - | - | 11920.48 | -
466321-00-5501-5700 | Перевозка железнодорожным транспортом ресурсов группы "Олифа искусственная (глифталевая, каменноугольная, нафтеноль и др.), не поименованная в алфавите" на расстояние в интервале от 5501 км до 5700 км | 1т груза | - | - | - | - | 12218.14 | -
466321-00-5701-5900 | Перевозка железнодорожным транспортом ресурсов группы "Олифа искусственная (глифталевая, каменноугольная, нафтеноль и др.), не поименованная в алфавите" на расстояние в интервале от 5701 км до 5900 км | 1т груза | - | - | - | - | 12614.82 | -
466321-00-5901-6100 | Перевозка железнодорожным транспортом ресурсов группы "Олифа искусственная (глифталевая, каменноугольная, нафтеноль и др.), не поименованная в алфавите" на расстояние в интервале от 5901 км до 6100 км | 1т груза | - | - | - | - | 13011.8 | -
466321-00-6101-6300 | Перевозка железнодорожным транспортом ресурсов группы "Олифа искусственная (глифталевая, каменноугольная, нафтеноль и др.), не поименованная в алфавите" на расстояние в интервале от 6101 км до 6300 км | 1т груза | - | - | - | - | 13408.48 | -
466321-00-6301-6500 | Перевозка железнодорожным транспортом ресурсов группы "Олифа искусственная (глифталевая, каменноугольная, нафтеноль и др.), не поименованная в алфавите" на расстояние в интервале от 6301 км до 6500 км | 1т груза | - | - | - | - | 13805.46 | -
466321-00-6501-6700 | Перевозка железнодорожным транспортом ресурсов группы "Олифа искусственная (глифталевая, каменноугольная, нафтеноль и др.), не поименованная в алфавите" на расстояние в интервале от 6501 км до 6700 км | 1т груза | - | - | - | - | 14202.13 | -
466321-00-6701-6900 | Перевозка железнодорожным транспортом ресурсов группы "Олифа искусственная (глифталевая, каменноугольная, нафтеноль и др.), не поименованная в алфавите" на расстояние в интервале от 6701 км до 6900 км | 1т груза | - | - | - | - | 14599.12 | -
466321-00-6901-7100 | Перевозка железнодорожным транспортом ресурсов группы "Олифа искусственная (глифталевая, каменноугольная, нафтеноль и др.), не поименованная в алфавите" на расстояние в интервале от 6901 км до 7100 км | 1т груза | - | - | - | - | 14995.79 | -
466321-00-7101-7300 | Перевозка железнодорожным транспортом ресурсов группы "Олифа искусственная (глифталевая, каменноугольная, нафтеноль и др.), не поименованная в алфавите" на расстояние в интервале от 7101 км до 7300 км | 1т груза | - | - | - | - | 15392.78 | -
466321-00-7301-7500 | Перевозка железнодорожным транспортом ресурсов группы "Олифа искусственная (глифталевая, каменноугольная, нафтеноль и др.), не поименованная в алфавите" на расстояние в интервале от 7301 км до 7500 км | 1т груза | - | - | - | - | 15789.45 | -
466321-00-7501-7700 | Перевозка железнодорожным транспортом ресурсов группы "Олифа искусственная (глифталевая, каменноугольная, нафтеноль и др.), не поименованная в алфавите" на расстояние в интервале от 7501 км до 7700 км | 1т груза | - | - | - | - | 16186.43 | -
466321-00-7701-7900 | Перевозка железнодорожным транспортом ресурсов группы "Олифа искусственная (глифталевая, каменноугольная, нафтеноль и др.), не поименованная в алфавите" на расстояние в интервале от 7701 км до 7900 км | 1т груза | - | - | - | - | 16583.11 | -
466321-00-7901-8100 | Перевозка железнодорожным транспортом ресурсов группы "Олифа искусственная (глифталевая, каменноугольная, нафтеноль и др.), не поименованная в алфавите" на расстояние в интервале от 7901 км до 8100 км | 1т груза | - | - | - | - | 16980.09 | -
466321-00-8101-8300 | Перевозка железнодорожным транспортом ресурсов группы "Олифа искусственная (глифталевая, каменноугольная, нафтеноль и др.), не поименованная в алфавите" на расстояние в интервале от 8101 км до 8300 км | 1т груза | - | - | - | - | 17376.77 | -
466321-00-8301-8500 | Перевозка железнодорожным транспортом ресурсов группы "Олифа искусственная (глифталевая, каменноугольная, нафтеноль и др.), не поименованная в алфавите" на расстояние в интервале от 8301 км до 8500 км | 1т груза | - | - | - | - | 17773.75 | -
466321-00-8501-8700 | Перевозка железнодорожным транспортом ресурсов группы "Олифа искусственная (глифталевая, каменноугольная, нафтеноль и др.), не поименованная в алфавите" на расстояние в интервале от 8501 км до 8700 км | 1т груза | - | - | - | - | 18170.43 | -
466321-00-8701-8900 | Перевозка железнодорожным транспортом ресурсов группы "Олифа искусственная (глифталевая, каменноугольная, нафтеноль и др.), не поименованная в алфавите" на расстояние в интервале от 8701 км до 8900 км | 1т груза | - | - | - | - | 18567.41 | -
466321-00-8901-9100 | Перевозка железнодорожным транспортом ресурсов группы "Олифа искусственная (глифталевая, каменноугольная, нафтеноль и др.), не поименованная в алфавите" на расстояние в интервале от 8901 км до 9100 км | 1т груза | - | - | - | - | 18964.09 | -
466321-00-9101-9300 | Перевозка железнодорожным транспортом ресурсов группы "Олифа искусственная (глифталевая, каменноугольная, нафтеноль и др.), не поименованная в алфавите" на расстояние в интервале от 9101 км до 9300 км | 1т груза | - | - | - | - | 19361.07 | -
466321-00-9301-9500 | Перевозка железнодорожным транспортом ресурсов группы "Олифа искусственная (глифталевая, каменноугольная, нафтеноль и др.), не поименованная в алфавите" на расстояние в интервале от 9301 км до 9500 км | 1т груза | - | - | - | - | 19757.75 | -
466321-00-9501-9700 | Перевозка железнодорожным транспортом ресурсов группы "Олифа искусственная (глифталевая, каменноугольная, нафтеноль и др.), не поименованная в алфавите" на расстояние в интервале от 9501 км до 9700 км | 1т груза | - | - | - | - | 20154.43 | -
466321-00-9701-9900 | Перевозка железнодорожным транспортом ресурсов группы "Олифа искусственная (глифталевая, каменноугольная, нафтеноль и др.), не поименованная в алфавите" на расстояние в интервале от 9701 км до 9900 км | 1т груза | - | - | - | - | 20551.41 | -
466336-00-0001-0005 | Перевозка железнодорожным транспортом ресурсов группы "Олифа натуральная, не поименованная в алфавите" на расстояние в интервале от 1 км до 5 км | 1т груза | - | - | - | - | 1134.08 | -
466336-00-0006-0010 | Перевозка железнодорожным транспортом ресурсов группы "Олифа натуральная, не поименованная в алфавите" на расстояние в интервале от 6 км до 10 км | 1т груза | - | - | - | - | 1150.06 | -
466336-00-0011-0015 | Перевозка железнодорожным транспортом ресурсов группы "Олифа натуральная, не поименованная в алфавите" на расстояние в интервале от 11 км до 15 км | 1т груза | - | - | - | - | 1163.89 | -
466336-00-0016-0020 | Перевозка железнодорожным транспортом ресурсов группы "Олифа натуральная, не поименованная в алфавите" на расстояние в интервале от 16 км до 20 км | 1т груза | - | - | - | - | 1177.41 | -
466336-00-0021-0025 | Перевозка железнодорожным транспортом ресурсов группы "Олифа натуральная, не поименованная в алфавите" на расстояние в интервале от 21 км до 25 км | 1т груза | - | - | - | - | 1191.24 | -
466336-00-0026-0030 | Перевозка железнодорожным транспортом ресурсов группы "Олифа натуральная, не поименованная в алфавите" на расстояние в интервале от 26 км до 30 км | 1т груза | - | - | - | - | 1204.76 | -
466336-00-0031-0035 | Перевозка железнодорожным транспортом ресурсов группы "Олифа натуральная, не поименованная в алфавите" на расстояние в интервале от 31 км до 35 км | 1т груза | - | - | - | - | 1218.58 | -
466336-00-0036-0040 | Перевозка железнодорожным транспортом ресурсов группы "Олифа натуральная, не поименованная в алфавите" на расстояние в интервале от 36 км до 40 км | 1т груза | - | - | - | - | 1232.1 | -
466336-00-0041-0045 | Перевозка железнодорожным транспортом ресурсов группы "Олифа натуральная, не поименованная в алфавите" на расстояние в интервале от 41 км до 45 км | 1т груза | - | - | - | - | 1245.93 | -
466336-00-0046-0050 | Перевозка железнодорожным транспортом ресурсов группы "Олифа натуральная, не поименованная в алфавите" на расстояние в интервале от 46 км до 50 км | 1т груза | - | - | - | - | 1259.76 | -
466336-00-0051-0060 | Перевозка железнодорожным транспортом ресурсов группы "Олифа натуральная, не поименованная в алфавите" на расстояние в интервале от 51 км до 60 км | 1т груза | - | - | - | - | 1278.96 | -
466336-00-0061-0070 | Перевозка железнодорожным транспортом ресурсов группы "Олифа натуральная, не поименованная в алфавите" на расстояние в интервале от 61 км до 70 км | 1т груза | - | - | - | - | 1306.3 | -
466336-00-0071-0080 | Перевозка железнодорожным транспортом ресурсов группы "Олифа натуральная, не поименованная в алфавите" на расстояние в интервале от 71 км до 80 км | 1т груза | - | - | - | - | 1333.65 | -
466336-00-0081-0090 | Перевозка железнодорожным транспортом ресурсов группы "Олифа натуральная, не поименованная в алфавите" на расстояние в интервале от 81 км до 90 км | 1т груза | - | - | - | - | 1361 | -
466336-00-0091-0100 | Перевозка железнодорожным транспортом ресурсов группы "Олифа натуральная, не поименованная в алфавите" на расстояние в интервале от 91 км до 100 км | 1т груза | - | - | - | - | 1388.34 | -
466336-00-0101-0120 | Перевозка железнодорожным транспортом ресурсов группы "Олифа натуральная, не поименованная в алфавите" на расстояние в интервале от 101 км до 120 км | 1т груза | - | - | - | - | 1429.52 | -
466336-00-0121-0140 | Перевозка железнодорожным транспортом ресурсов группы "Олифа натуральная, не поименованная в алфавите" на расстояние в интервале от 121 км до 140 км | 1т груза | - | - | - | - | 1484.21 | -
466336-00-0141-0160 | Перевозка железнодорожным транспортом ресурсов группы "Олифа натуральная, не поименованная в алфавите" на расстояние в интервале от 141 км до 160 км | 1т груза | - | - | - | - | 1538.9 | -
466336-00-0161-0180 | Перевозка железнодорожным транспортом ресурсов группы "Олифа натуральная, не поименованная в алфавите" на расстояние в интервале от 161 км до 180 км | 1т груза | - | - | - | - | 1586.81 | -
466336-00-0181-0200 | Перевозка железнодорожным транспортом ресурсов группы "Олифа натуральная, не поименованная в алфавите" на расстояние в интервале от 181 км до 200 км | 1т груза | - | - | - | - | 1633.17 | -
466336-00-0201-0220 | Перевозка железнодорожным транспортом ресурсов группы "Олифа натуральная, не поименованная в алфавите" на расстояние в интервале от 201 км до 220 км | 1т груза | - | - | - | - | 1682.31 | -
466336-00-0221-0240 | Перевозка железнодорожным транспортом ресурсов группы "Олифа натуральная, не поименованная в алфавите" на расстояние в интервале от 221 км до 240 км | 1т груза | - | - | - | - | 1725.89 | -
466336-00-0241-0260 | Перевозка железнодорожным транспортом ресурсов группы "Олифа натуральная, не поименованная в алфавите" на расстояние в интервале от 241 км до 260 км | 1т груза | - | - | - | - | 1772.87 | -
466336-00-0261-0280 | Перевозка железнодорожным транспортом ресурсов группы "Олифа натуральная, не поименованная в алфавите" на расстояние в интервале от 261 км до 280 км | 1т груза | - | - | - | - | 1819.24 | -
466336-00-0281-0300 | Перевозка железнодорожным транспортом ресурсов группы "Олифа натуральная, не поименованная в алфавите" на расстояние в интервале от 281 км до 300 км | 1т груза | - | - | - | - | 1864.36 | -
466336-00-0301-0330 | Перевозка железнодорожным транспортом ресурсов группы "Олифа натуральная, не поименованная в алфавите" на расстояние в интервале от 301 км до 330 км | 1т груза | - | - | - | - | 1921.78 | -
466336-00-0331-0360 | Перевозка железнодорожным транспортом ресурсов группы "Олифа натуральная, не поименованная в алфавите" на расстояние в интервале от 331 км до 360 км | 1т груза | - | - | - | - | 1990.55 | -
466336-00-0361-0390 | Перевозка железнодорожным транспортом ресурсов группы "Олифа натуральная, не поименованная в алфавите" на расстояние в интервале от 361 км до 390 км | 1т груза | - | - | - | - | 2058.09 | -
466336-00-0391-0420 | Перевозка железнодорожным транспортом ресурсов группы "Олифа натуральная, не поименованная в алфавите" на расстояние в интервале от 391 км до 420 км | 1т груза | - | - | - | - | 2124.39 | -
466336-00-0421-0450 | Перевозка железнодорожным транспортом ресурсов группы "Олифа натуральная, не поименованная в алфавите" на расстояние в интервале от 421 км до 450 км | 1т груза | - | - | - | - | 2198.1 | -
466336-00-0451-0480 | Перевозка железнодорожным транспортом ресурсов группы "Олифа натуральная, не поименованная в алфавите" на расстояние в интервале от 451 км до 480 км | 1т груза | - | - | - | - | 2262.55 | -
466336-00-0481-0510 | Перевозка железнодорожным транспортом ресурсов группы "Олифа натуральная, не поименованная в алфавите" на расстояние в интервале от 481 км до 510 км | 1т груза | - | - | - | - | 2326.08 | -
466336-00-0511-0540 | Перевозка железнодорожным транспортом ресурсов группы "Олифа натуральная, не поименованная в алфавите" на расстояние в интервале от 511 км до 540 км | 1т груза | - | - | - | - | 2398.55 | -
466336-00-0541-0570 | Перевозка железнодорожным транспортом ресурсов группы "Олифа натуральная, не поименованная в алфавите" на расстояние в интервале от 541 км до 570 км | 1т груза | - | - | - | - | 2460.23 | -
466336-00-0571-0600 | Перевозка железнодорожным транспортом ресурсов группы "Олифа натуральная, не поименованная в алфавите" на расстояние в интервале от 571 км до 600 км | 1т груза | - | - | - | - | 2532.08 | -
466336-00-0601-0640 | Перевозка железнодорожным транспортом ресурсов группы "Олифа натуральная, не поименованная в алфавите" на расстояние в интервале от 601 км до 640 км | 1т груза | - | - | - | - | 2603.88 | -
466336-00-0641-0680 | Перевозка железнодорожным транспортом ресурсов группы "Олифа натуральная, не поименованная в алфавите" на расстояние в интервале от 641 км до 680 км | 1т груза | - | - | - | - | 2699.08 | -
466336-00-0681-0720 | Перевозка железнодорожным транспортом ресурсов группы "Олифа натуральная, не поименованная в алфавите" на расстояние в интервале от 681 км до 720 км | 1т груза | - | - | - | - | 2780.39 | -
466336-00-0721-0760 | Перевозка железнодорожным транспортом ресурсов группы "Олифа натуральная, не поименованная в алфавите" на расстояние в интервале от 721 км до 760 км | 1т груза | - | - | - | - | 2874.65 | -
466336-00-0761-0800 | Перевозка железнодорожным транспортом ресурсов группы "Олифа натуральная, не поименованная в алфавите" на расстояние в интервале от 761 км до 800 км | 1т груза | - | - | - | - | 2953.49 | -
466336-00-0801-0840 | Перевозка железнодорожным транспортом ресурсов группы "Олифа натуральная, не поименованная в алфавите" на расстояние в интервале от 801 км до 840 км | 1т груза | - | - | - | - | 3047.14 | -
466336-00-0841-0880 | Перевозка железнодорожным транспортом ресурсов группы "Олифа натуральная, не поименованная в алфавите" на расстояние в интервале от 841 км до 880 км | 1т груза | - | - | - | - | 3140.79 | -
466336-00-0881-0920 | Перевозка железнодорожным транспортом ресурсов группы "Олифа натуральная, не поименованная в алфавите" на расстояние в интервале от 881 км до 920 км | 1т груза | - | - | - | - | 3216.55 | -
466336-00-0921-0960 | Перевозка железнодорожным транспортом ресурсов группы "Олифа натуральная, не поименованная в алфавите" на расстояние в интервале от 921 км до 960 км | 1т груза | - | - | - | - | 3309.27 | -
466336-00-0961-1000 | Перевозка железнодорожным транспортом ресурсов группы "Олифа натуральная, не поименованная в алфавите" на расстояние в интервале от 961 км до 1000 км | 1т груза | - | - | - | - | 3382.87 | -
466336-00-1001-1050 | Перевозка железнодорожным транспортом ресурсов группы "Олифа натуральная, не поименованная в алфавите" на расстояние в интервале от 1001 км до 1050 км | 1т груза | - | - | - | - | 3486.33 | -
466336-00-1051-1100 | Перевозка железнодорожным транспортом ресурсов группы "Олифа натуральная, не поименованная в алфавите" на расстояние в интервале от 1051 км до 1100 км | 1т груза | - | - | - | - | 3601.16 | -
466336-00-1101-1150 | Перевозка железнодорожным транспортом ресурсов группы "Олифа натуральная, не поименованная в алфавите" на расстояние в интервале от 1101 км до 1150 км | 1т груза | - | - | - | - | 3694.08 | -
466336-00-1151-1200 | Перевозка железнодорожным транспортом ресурсов группы "Олифа натуральная, не поименованная в алфавите" на расстояние в интервале от 1151 км до 1200 км | 1т груза | - | - | - | - | 3807.98 | -
466336-00-1201-1250 | Перевозка железнодорожным транспортом ресурсов группы "Олифа натуральная, не поименованная в алфавите" на расстояние в интервале от 1201 км до 1250 км | 1т груза | - | - | - | - | 3897.81 | -
466336-00-1251-1300 | Перевозка железнодорожным транспортом ресурсов группы "Олифа натуральная, не поименованная в алфавите" на расстояние в интервале от 1251 км до 1300 км | 1т груза | - | - | - | - | 4010.78 | -
466336-00-1301-1350 | Перевозка железнодорожным транспортом ресурсов группы "Олифа натуральная, не поименованная в алфавите" на расстояние в интервале от 1301 км до 1350 км | 1т груза | - | - | - | - | 4097.53 | -
466336-00-1351-1400 | Перевозка железнодорожным транспортом ресурсов группы "Олифа натуральная, не поименованная в алфавите" на расстояние в интервале от 1351 км до 1400 км | 1т груза | - | - | - | - | 4209.58 | -
466336-00-1401-1450 | Перевозка железнодорожным транспортом ресурсов группы "Олифа натуральная, не поименованная в алфавите" на расстояние в интервале от 1401 км до 1450 км | 1т груза | - | - | - | - | 4321.63 | -
466336-00-1451-1500 | Перевозка железнодорожным транспортом ресурсов группы "Олифа натуральная, не поименованная в алфавите" на расстояние в интервале от 1451 км до 1500 км | 1т груза | - | - | - | - | 4404.37 | -
466336-00-1501-1600 | Перевозка железнодорожным транспортом ресурсов группы "Олифа натуральная, не поименованная в алфавите" на расстояние в интервале от 1501 км до 1600 км | 1т груза | - | - | - | - | 4571.05 | -
466336-00-1601-1700 | Перевозка железнодорожным транспортом ресурсов группы "Олифа натуральная, не поименованная в алфавите" на расстояние в интервале от 1601 км до 1700 км | 1т груза | - | - | - | - | 4760.28 | -
466336-00-1701-1800 | Перевозка железнодорожным транспортом ресурсов группы "Олифа натуральная, не поименованная в алфавите" на расстояние в интервале от 1701 км до 1800 км | 1т груза | - | - | - | - | 4945.81 | -
466336-00-1801-1900 | Перевозка железнодорожным транспортом ресурсов группы "Олифа натуральная, не поименованная в алфавите" на расстояние в интервале от 1801 км до 1900 км | 1т груза | - | - | - | - | 5163.74 | -
466336-00-1901-2000 | Перевозка железнодорожным транспортом ресурсов группы "Олифа натуральная, не поименованная в алфавите" на расстояние в интервале от 1901 км до 2000 км | 1т груза | - | - | - | - | 5343.4 | -
466336-00-2001-2100 | Перевозка железнодорожным транспортом ресурсов группы "Олифа натуральная, не поименованная в алфавите" на расстояние в интервале от 2001 км до 2100 км | 1т груза | - | - | - | - | 5518.75 | -
466336-00-2101-2200 | Перевозка железнодорожным транспортом ресурсов группы "Олифа натуральная, не поименованная в алфавите" на расстояние в интервале от 2101 км до 2200 км | 1т груза | - | - | - | - | 5732.97 | -
466336-00-2201-2300 | Перевозка железнодорожным транспортом ресурсов группы "Олифа натуральная, не поименованная в алфавите" на расстояние в интервале от 2201 км до 2300 км | 1т груза | - | - | - | - | 5902.46 | -
466336-00-2301-2400 | Перевозка железнодорожным транспортом ресурсов группы "Олифа натуральная, не поименованная в алфавите" на расстояние в интервале от 2301 км до 2400 км | 1т груза | - | - | - | - | 6067.93 | -
466336-00-2401-2500 | Перевозка железнодорожным транспортом ресурсов группы "Олифа натуральная, не поименованная в алфавите" на расстояние в интервале от 2401 км до 2500 км | 1т груза | - | - | - | - | 6278.14 | -
466336-00-2501-2600 | Перевозка железнодорожным транспортом ресурсов группы "Олифа натуральная, не поименованная в алфавите" на расстояние в интервале от 2501 км до 2600 км | 1т груза | - | - | - | - | 6437.76 | -
466336-00-2601-2700 | Перевозка железнодорожным транспортом ресурсов группы "Олифа натуральная, не поименованная в алфавите" на расстояние в интервале от 2601 км до 2700 км | 1т груза | - | - | - | - | 6593.66 | -
466336-00-2701-2800 | Перевозка железнодорожным транспортом ресурсов группы "Олифа натуральная, не поименованная в алфавите" на расстояние в интервале от 2701 км до 2800 км | 1т груза | - | - | - | - | 6799.87 | -
466336-00-2801-2900 | Перевозка железнодорожным транспортом ресурсов группы "Олифа натуральная, не поименованная в алфавите" на расстояние в интервале от 2801 км до 2900 км | 1т груза | - | - | - | - | 6949.6 | -
466336-00-2901-3000 | Перевозка железнодорожным транспортом ресурсов группы "Олифа натуральная, не поименованная в алфавите" на расстояние в интервале от 2901 км до 3000 км | 1т груза | - | - | - | - | 7095.33 | -
466336-00-3001-3100 | Перевозка железнодорожным транспортом ресурсов группы "Олифа натуральная, не поименованная в алфавите" на расстояние в интервале от 3001 км до 3100 км | 1т груза | - | - | - | - | 7158.52 | -
466336-00-3101-3200 | Перевозка железнодорожным транспортом ресурсов группы "Олифа натуральная, не поименованная в алфавите" на расстояние в интервале от 3101 км до 3200 км | 1т груза | - | - | - | - | 7356.86 | -
466336-00-3201-3300 | Перевозка железнодорожным транспортом ресурсов группы "Олифа натуральная, не поименованная в алфавите" на расстояние в интервале от 3201 км до 3300 км | 1т груза | - | - | - | - | 7555.2 | -
466336-00-3301-3400 | Перевозка железнодорожным транспортом ресурсов группы "Олифа натуральная, не поименованная в алфавите" на расстояние в интервале от 3301 км до 3400 км | 1т груза | - | - | - | - | 7753.84 | -
466336-00-3401-3500 | Перевозка железнодорожным транспортом ресурсов группы "Олифа натуральная, не поименованная в алфавите" на расстояние в интервале от 3401 км до 3500 км | 1т груза | - | - | - | - | 7952.18 | -
466336-00-3501-3600 | Перевозка железнодорожным транспортом ресурсов группы "Олифа натуральная, не поименованная в алфавите" на расстояние в интервале от 3501 км до 3600 км | 1т груза | - | - | - | - | 8150.52 | -
466336-00-3601-3700 | Перевозка железнодорожным транспортом ресурсов группы "Олифа натуральная, не поименованная в алфавите" на расстояние в интервале от 3601 км до 3700 км | 1т груза | - | - | - | - | 8348.86 | -
466336-00-3701-3800 | Перевозка железнодорожным транспортом ресурсов группы "Олифа натуральная, не поименованная в алфавите" на расстояние в интервале от 3701 км до 3800 км | 1т груза | - | - | - | - | 8547.5 | -
466336-00-3801-3900 | Перевозка железнодорожным транспортом ресурсов группы "Олифа натуральная, не поименованная в алфавите" на расстояние в интервале от 3801 км до 3900 км | 1т груза | - | - | - | - | 8745.84 | -
466336-00-3901-4000 | Перевозка железнодорожным транспортом ресурсов группы "Олифа натуральная, не поименованная в алфавите" на расстояние в интервале от 3901 км до 4000 км | 1т груза | - | - | - | - | 8944.18 | -
466336-00-4001-4100 | Перевозка железнодорожным транспортом ресурсов группы "Олифа натуральная, не поименованная в алфавите" на расстояние в интервале от 4001 км до 4100 км | 1т груза | - | - | - | - | 9142.52 | -
466336-00-4101-4200 | Перевозка железнодорожным транспортом ресурсов группы "Олифа натуральная, не поименованная в алфавите" на расстояние в интервале от 4101 км до 4200 км | 1т груза | - | - | - | - | 9341.16 | -
466336-00-4201-4300 | Перевозка железнодорожным транспортом ресурсов группы "Олифа натуральная, не поименованная в алфавите" на расстояние в интервале от 4201 км до 4300 км | 1т груза | - | - | - | - | 9539.5 | -
466336-00-4301-4400 | Перевозка железнодорожным транспортом ресурсов группы "Олифа натуральная, не поименованная в алфавите" на расстояние в интервале от 4301 км до 4400 км | 1т груза | - | - | - | - | 9737.84 | -
466336-00-4401-4500 | Перевозка железнодорожным транспортом ресурсов группы "Олифа натуральная, не поименованная в алфавите" на расстояние в интервале от 4401 км до 4500 км | 1т груза | - | - | - | - | 9936.18 | -
466336-00-4501-4600 | Перевозка железнодорожным транспортом ресурсов группы "Олифа натуральная, не поименованная в алфавите" на расстояние в интервале от 4501 км до 4600 км | 1т груза | - | - | - | - | 10134.82 | -
466336-00-4601-4700 | Перевозка железнодорожным транспортом ресурсов группы "Олифа натуральная, не поименованная в алфавите" на расстояние в интервале от 4601 км до 4700 км | 1т груза | - | - | - | - | 10333.16 | -
466336-00-4701-4800 | Перевозка железнодорожным транспортом ресурсов группы "Олифа натуральная, не поименованная в алфавите" на расстояние в интервале от 4701 км до 4800 км | 1т груза | - | - | - | - | 10531.5 | -
466336-00-4801-4900 | Перевозка железнодорожным транспортом ресурсов группы "Олифа натуральная, не поименованная в алфавите" на расстояние в интервале от 4801 км до 4900 км | 1т груза | - | - | - | - | 10729.84 | -
466336-00-4901-5000 | Перевозка железнодорожным транспортом ресурсов группы "Олифа натуральная, не поименованная в алфавите" на расстояние в интервале от 4901 км до 5000 км | 1т груза | - | - | - | - | 10928.48 | -
466336-00-5001-5100 | Перевозка железнодорожным транспортом ресурсов группы "Олифа натуральная, не поименованная в алфавите" на расстояние в интервале от 5001 км до 5100 км | 1т груза | - | - | - | - | 11126.82 | -
466336-00-5101-5200 | Перевозка железнодорожным транспортом ресурсов группы "Олифа натуральная, не поименованная в алфавите" на расстояние в интервале от 5101 км до 5200 км | 1т груза | - | - | - | - | 11325.16 | -
466336-00-5201-5300 | Перевозка железнодорожным транспортом ресурсов группы "Олифа натуральная, не поименованная в алфавите" на расстояние в интервале от 5201 км до 5300 км | 1т груза | - | - | - | - | 11523.5 | -
466336-00-5301-5400 | Перевозка железнодорожным транспортом ресурсов группы "Олифа натуральная, не поименованная в алфавите" на расстояние в интервале от 5301 км до 5400 км | 1т груза | - | - | - | - | 11722.14 | -
466336-00-5401-5500 | Перевозка железнодорожным транспортом ресурсов группы "Олифа натуральная, не поименованная в алфавите" на расстояние в интервале от 5401 км до 5500 км | 1т груза | - | - | - | - | 11920.48 | -
466336-00-5501-5700 | Перевозка железнодорожным транспортом ресурсов группы "Олифа натуральная, не поименованная в алфавите" на расстояние в интервале от 5501 км до 5700 км | 1т груза | - | - | - | - | 12218.14 | -
466336-00-5701-5900 | Перевозка железнодорожным транспортом ресурсов группы "Олифа натуральная, не поименованная в алфавите" на расстояние в интервале от 5701 км до 5900 км | 1т груза | - | - | - | - | 12614.82 | -
466336-00-5901-6100 | Перевозка железнодорожным транспортом ресурсов группы "Олифа натуральная, не поименованная в алфавите" на расстояние в интервале от 5901 км до 6100 км | 1т груза | - | - | - | - | 13011.8 | -
466336-00-6101-6300 | Перевозка железнодорожным транспортом ресурсов группы "Олифа натуральная, не поименованная в алфавите" на расстояние в интервале от 6101 км до 6300 км | 1т груза | - | - | - | - | 13408.48 | -
466336-00-6301-6500 | Перевозка железнодорожным транспортом ресурсов группы "Олифа натуральная, не поименованная в алфавите" на расстояние в интервале от 6301 км до 6500 км | 1т груза | - | - | - | - | 13805.46 | -
466336-00-6501-6700 | Перевозка железнодорожным транспортом ресурсов группы "Олифа натуральная, не поименованная в алфавите" на расстояние в интервале от 6501 км до 6700 км | 1т груза | - | - | - | - | 14202.13 | -
466336-00-6701-6900 | Перевозка железнодорожным транспортом ресурсов группы "Олифа натуральная, не поименованная в алфавите" на расстояние в интервале от 6701 км до 6900 км | 1т груза | - | - | - | - | 14599.12 | -
466336-00-6901-7100 | Перевозка железнодорожным транспортом ресурсов группы "Олифа натуральная, не поименованная в алфавите" на расстояние в интервале от 6901 км до 7100 км | 1т груза | - | - | - | - | 14995.79 | -
466336-00-7101-7300 | Перевозка железнодорожным транспортом ресурсов группы "Олифа натуральная, не поименованная в алфавите" на расстояние в интервале от 7101 км до 7300 км | 1т груза | - | - | - | - | 15392.78 | -
466336-00-7301-7500 | Перевозка железнодорожным транспортом ресурсов группы "Олифа натуральная, не поименованная в алфавите" на расстояние в интервале от 7301 км до 7500 км | 1т груза | - | - | - | - | 15789.45 | -
466336-00-7501-7700 | Перевозка железнодорожным транспортом ресурсов группы "Олифа натуральная, не поименованная в алфавите" на расстояние в интервале от 7501 км до 7700 км | 1т груза | - | - | - | - | 16186.43 | -
466336-00-7701-7900 | Перевозка железнодорожным транспортом ресурсов группы "Олифа натуральная, не поименованная в алфавите" на расстояние в интервале от 7701 км до 7900 км | 1т груза | - | - | - | - | 16583.11 | -
466336-00-7901-8100 | Перевозка железнодорожным транспортом ресурсов группы "Олифа натуральная, не поименованная в алфавите" на расстояние в интервале от 7901 км до 8100 км | 1т груза | - | - | - | - | 16980.09 | -
466336-00-8101-8300 | Перевозка железнодорожным транспортом ресурсов группы "Олифа натуральная, не поименованная в алфавите" на расстояние в интервале от 8101 км до 8300 км | 1т груза | - | - | - | - | 17376.77 | -
466336-00-8301-8500 | Перевозка железнодорожным транспортом ресурсов группы "Олифа натуральная, не поименованная в алфавите" на расстояние в интервале от 8301 км до 8500 км | 1т груза | - | - | - | - | 17773.75 | -
466336-00-8501-8700 | Перевозка железнодорожным транспортом ресурсов группы "Олифа натуральная, не поименованная в алфавите" на расстояние в интервале от 8501 км до 8700 км | 1т груза | - | - | - | - | 18170.43 | -
466336-00-8701-8900 | Перевозка железнодорожным транспортом ресурсов группы "Олифа натуральная, не поименованная в алфавите" на расстояние в интервале от 8701 км до 8900 км | 1т груза | - | - | - | - | 18567.41 | -
466336-00-8901-9100 | Перевозка железнодорожным транспортом ресурсов группы "Олифа натуральная, не поименованная в алфавите" на расстояние в интервале от 8901 км до 9100 км | 1т груза | - | - | - | - | 18964.09 | -
466336-00-9101-9300 | Перевозка железнодорожным транспортом ресурсов группы "Олифа натуральная, не поименованная в алфавите" на расстояние в интервале от 9101 км до 9300 км | 1т груза | - | - | - | - | 19361.07 | -
466336-00-9301-9500 | Перевозка железнодорожным транспортом ресурсов группы "Олифа натуральная, не поименованная в алфавите" на расстояние в интервале от 9301 км до 9500 км | 1т груза | - | - | - | - | 19757.75 | -
466336-00-9501-9700 | Перевозка железнодорожным транспортом ресурсов группы "Олифа натуральная, не поименованная в алфавите" на расстояние в интервале от 9501 км до 9700 км | 1т груза | - | - | - | - | 20154.43 | -
466336-00-9701-9900 | Перевозка железнодорожным транспортом ресурсов группы "Олифа натуральная, не поименованная в алфавите" на расстояние в интервале от 9701 км до 9900 км | 1т груза | - | - | - | - | 20551.41 | -
331340-00-0001-0005 | Перевозка железнодорожным транспортом ресурсов группы "Олово" на расстояние в интервале от 1 км до 5 км | 1т груза | - | - | - | - | 953.62 | -
331340-00-0006-0010 | Перевозка железнодорожным транспортом ресурсов группы "Олово" на расстояние в интервале от 6 км до 10 км | 1т груза | - | - | - | - | 971.61 | -
331340-00-0011-0015 | Перевозка железнодорожным транспортом ресурсов группы "Олово" на расстояние в интервале от 11 км до 15 км | 1т груза | - | - | - | - | 986.8 | -
331340-00-0016-0020 | Перевозка железнодорожным транспортом ресурсов группы "Олово" на расстояние в интервале от 16 км до 20 км | 1т груза | - | - | - | - | 1001.68 | -
331340-00-0021-0025 | Перевозка железнодорожным транспортом ресурсов группы "Олово" на расстояние в интервале от 21 км до 25 км | 1т груза | - | - | - | - | 1016.87 | -
331340-00-0026-0030 | Перевозка железнодорожным транспортом ресурсов группы "Олово" на расстояние в интервале от 26 км до 30 км | 1т груза | - | - | - | - | 1031.75 | -
331340-00-0031-0035 | Перевозка железнодорожным транспортом ресурсов группы "Олово" на расстояние в интервале от 31 км до 35 км | 1т груза | - | - | - | - | 1046.94 | -
331340-00-0036-0040 | Перевозка железнодорожным транспортом ресурсов группы "Олово" на расстояние в интервале от 36 км до 40 км | 1т груза | - | - | - | - | 1061.82 | -
331340-00-0041-0045 | Перевозка железнодорожным транспортом ресурсов группы "Олово" на расстояние в интервале от 41 км до 45 км | 1т груза | - | - | - | - | 1077 | -
331340-00-0046-0050 | Перевозка железнодорожным транспортом ресурсов группы "Олово" на расстояние в интервале от 46 км до 50 км | 1т груза | - | - | - | - | 1092.19 | -
331340-00-0051-0060 | Перевозка железнодорожным транспортом ресурсов группы "Олово" на расстояние в интервале от 51 км до 60 км | 1т груза | - | - | - | - | 1113.12 | -
331340-00-0061-0070 | Перевозка железнодорожным транспортом ресурсов группы "Олово" на расстояние в интервале от 61 км до 70 км | 1т груза | - | - | - | - | 1143.5 | -
331340-00-0071-0080 | Перевозка железнодорожным транспортом ресурсов группы "Олово" на расстояние в интервале от 71 км до 80 км | 1т груза | - | - | - | - | 1173.56 | -
331340-00-0081-0090 | Перевозка железнодорожным транспортом ресурсов группы "Олово" на расстояние в интервале от 81 км до 90 км | 1т груза | - | - | - | - | 1203.63 | -
331340-00-0091-0100 | Перевозка железнодорожным транспортом ресурсов группы "Олово" на расстояние в интервале от 91 км до 100 км | 1т груза | - | - | - | - | 1233.7 | -
331340-00-0101-0120 | Перевозка железнодорожным транспортом ресурсов группы "Олово" на расстояние в интервале от 101 км до 120 км | 1т груза | - | - | - | - | 1278.96 | -
331340-00-0121-0140 | Перевозка железнодорожным транспортом ресурсов группы "Олово" на расстояние в интервале от 121 км до 140 км | 1т груза | - | - | - | - | 1339.1 | -
331340-00-0141-0160 | Перевозка железнодорожным транспортом ресурсов группы "Олово" на расстояние в интервале от 141 км до 160 км | 1т груза | - | - | - | - | 1399.24 | -
331340-00-0161-0180 | Перевозка железнодорожным транспортом ресурсов группы "Олово" на расстояние в интервале от 161 км до 180 км | 1т груза | - | - | - | - | 1451.61 | -
331340-00-0181-0200 | Перевозка железнодорожным транспортом ресурсов группы "Олово" на расстояние в интервале от 181 км до 200 км | 1т груза | - | - | - | - | 1502.43 | -
331340-00-0201-0220 | Перевозка железнодорожным транспортом ресурсов группы "Олово" на расстояние в интервале от 201 км до 220 км | 1т груза | - | - | - | - | 1555.73 | -
331340-00-0221-0240 | Перевозка железнодорожным транспортом ресурсов группы "Олово" на расстояние в интервале от 221 км до 240 км | 1т груза | - | - | - | - | 1603.14 | -
331340-00-0241-0260 | Перевозка железнодорожным транспортом ресурсов группы "Олово" на расстояние в интервале от 241 км до 260 км | 1т груза | - | - | - | - | 1654.58 | -
331340-00-0261-0280 | Перевозка железнодорожным транспортом ресурсов группы "Олово" на расстояние в интервале от 261 км до 280 км | 1т груза | - | - | - | - | 1704.77 | -
331340-00-0281-0300 | Перевозка железнодорожным транспортом ресурсов группы "Олово" на расстояние в интервале от 281 км до 300 км | 1т груза | - | - | - | - | 1754.35 | -
331340-00-0301-0330 | Перевозка железнодорожным транспортом ресурсов группы "Олово" на расстояние в интервале от 301 км до 330 км | 1т груза | - | - | - | - | 1816.63 | -
331340-00-0331-0360 | Перевозка железнодорожным транспортом ресурсов группы "Олово" на расстояние в интервале от 331 км до 360 км | 1т груза | - | - | - | - | 1891.31 | -
331340-00-0361-0390 | Перевозка железнодорожным транспортом ресурсов группы "Олово" на расстояние в интервале от 361 км до 390 км | 1т груза | - | - | - | - | 1964.74 | -
331340-00-0391-0420 | Перевозка железнодорожным транспортом ресурсов группы "Олово" на расстояние в интервале от 391 км до 420 км | 1т груза | - | - | - | - | 2036.93 | -
331340-00-0421-0450 | Перевозка железнодорожным транспортом ресурсов группы "Олово" на расстояние в интервале от 421 км до 450 км | 1т груза | - | - | - | - | 2117.51 | -
331340-00-0451-0480 | Перевозка железнодорожным транспортом ресурсов группы "Олово" на расстояние в интервале от 451 км до 480 км | 1т груза | - | - | - | - | 2187.53 | -
331340-00-0481-0510 | Перевозка железнодорожным транспортом ресурсов группы "Олово" на расстояние в интервале от 481 км до 510 км | 1т груза | - | - | - | - | 2255.99 | -
331340-00-0511-0540 | Перевозка железнодорожным транспортом ресурсов группы "Олово" на расстояние в интервале от 511 км до 540 км | 1т груза | - | - | - | - | 2335.32 | -
331340-00-0541-0570 | Перевозка железнодорожным транспортом ресурсов группы "Олово" на расстояние в интервале от 541 км до 570 км | 1т груза | - | - | - | - | 2401.92 | -
331340-00-0571-0600 | Перевозка железнодорожным транспортом ресурсов группы "Олово" на расстояние в интервале от 571 км до 600 км | 1т груза | - | - | - | - | 2480.64 | -
331340-00-0601-0640 | Перевозка железнодорожным транспортом ресурсов группы "Олово" на расстояние в интервале от 601 км до 640 км | 1т груза | - | - | - | - | 2558.08 | -
331340-00-0641-0680 | Перевозка железнодорожным транспортом ресурсов группы "Олово" на расстояние в интервале от 641 км до 680 км | 1т груза | - | - | - | - | 2661.89 | -
331340-00-0681-0720 | Перевозка железнодорожным транспортом ресурсов группы "Олово" на расстояние в интервале от 681 км до 720 км | 1т груза | - | - | - | - | 2749.55 | -
331340-00-0721-0760 | Перевозка железнодорожным транспортом ресурсов группы "Олово" на расстояние в интервале от 721 км до 760 км | 1т груза | - | - | - | - | 2852.74 | -
331340-00-0761-0800 | Перевозка железнодорожным транспортом ресурсов группы "Олово" на расстояние в интервале от 761 км до 800 км | 1т груза | - | - | - | - | 2937.6 | -
331340-00-0801-0840 | Перевозка железнодорожным транспортом ресурсов группы "Олово" на расстояние в интервале от 801 км до 840 км | 1т груза | - | - | - | - | 3039.55 | -
331340-00-0841-0880 | Перевозка железнодорожным транспортом ресурсов группы "Олово" на расстояние в интервале от 841 км до 880 км | 1т груза | - | - | - | - | 3141.81 | -
331340-00-0881-0920 | Перевозка железнодорожным транспортом ресурсов группы "Олово" на расстояние в интервале от 881 км до 920 км | 1т груза | - | - | - | - | 3222.95 | -
331340-00-0921-0960 | Перевозка железнодорожным транспортом ресурсов группы "Олово" на расстояние в интервале от 921 км до 960 км | 1т груза | - | - | - | - | 3324.28 | -
331340-00-0961-1000 | Перевозка железнодорожным транспортом ресурсов группы "Олово" на расстояние в интервале от 961 км до 1000 км | 1т груза | - | - | - | - | 3402.93 | -
331340-00-1001-1050 | Перевозка железнодорожным транспортом ресурсов группы "Олово" на расстояние в интервале от 1001 км до 1050 км | 1т груза | - | - | - | - | 3515.41 | -
331340-00-1051-1100 | Перевозка железнодорожным транспортом ресурсов группы "Олово" на расстояние в интервале от 1051 км до 1100 км | 1т груза | - | - | - | - | 3640.9 | -
331340-00-1101-1150 | Перевозка железнодорожным транспортом ресурсов группы "Олово" на расстояние в интервале от 1101 км до 1150 км | 1т груза | - | - | - | - | 3740.31 | -
331340-00-1151-1200 | Перевозка железнодорожным транспортом ресурсов группы "Олово" на расстояние в интервале от 1151 км до 1200 км | 1т груза | - | - | - | - | 3864.25 | -
331340-00-1201-1250 | Перевозка железнодорожным транспортом ресурсов группы "Олово" на расстояние в интервале от 1201 км до 1250 км | 1т груза | - | - | - | - | 3960.23 | -
331340-00-1251-1300 | Перевозка железнодорожным транспортом ресурсов группы "Олово" на расстояние в интервале от 1251 км до 1300 км | 1т груза | - | - | - | - | 4083.24 | -
331340-00-1301-1350 | Перевозка железнодорожным транспортом ресурсов группы "Олово" на расстояние в интервале от 1301 км до 1350 км | 1т груза | - | - | - | - | 4175.5 | -
331340-00-1351-1400 | Перевозка железнодорожным транспортом ресурсов группы "Олово" на расстояние в интервале от 1351 км до 1400 км | 1т груза | - | - | - | - | 4297.58 | -
331340-00-1401-1450 | Перевозка железнодорожным транспортом ресурсов группы "Олово" на расстояние в интервале от 1401 км до 1450 км | 1т груза | - | - | - | - | 4419.34 | -
331340-00-1451-1500 | Перевозка железнодорожным транспортом ресурсов группы "Олово" на расстояние в интервале от 1451 км до 1500 км | 1т груза | - | - | - | - | 4507.25 | -
331340-00-1501-1600 | Перевозка железнодорожным транспортом ресурсов группы "Олово" на расстояние в интервале от 1501 км до 1600 км | 1т груза | - | - | - | - | 4688.19 | -
331340-00-1601-1700 | Перевозка железнодорожным транспортом ресурсов группы "Олово" на расстояние в интервале от 1601 км до 1700 км | 1т груза | - | - | - | - | 4891.35 | -
331340-00-1701-1800 | Перевозка железнодорожным транспортом ресурсов группы "Олово" на расстояние в интервале от 1701 км до 1800 км | 1т груза | - | - | - | - | 5090.15 | -
331340-00-1801-1900 | Перевозка железнодорожным транспортом ресурсов группы "Олово" на расстояние в интервале от 1801 км до 1900 км | 1т груза | - | - | - | - | 5326.85 | -
331340-00-1901-2000 | Перевозка железнодорожным транспортом ресурсов группы "Олово" на расстояние в интервале от 1901 км до 2000 км | 1т груза | - | - | - | - | 5518.82 | -
331340-00-2001-2100 | Перевозка железнодорожным транспортом ресурсов группы "Олово" на расстояние в интервале от 2001 км до 2100 км | 1т груза | - | - | - | - | 5705.82 | -
331340-00-2101-2200 | Перевозка железнодорожным транспортом ресурсов группы "Олово" на расстояние в интервале от 2101 км до 2200 км | 1т груза | - | - | - | - | 5938.17 | -
331340-00-2201-2300 | Перевозка железнодорожным транспортом ресурсов группы "Олово" на расстояние в интервале от 2201 км до 2300 км | 1т груза | - | - | - | - | 6118.34 | -
331340-00-2301-2400 | Перевозка железнодорожным транспортом ресурсов группы "Олово" на расстояние в интервале от 2301 км до 2400 км | 1т груза | - | - | - | - | 6294.15 | -
331340-00-2401-2500 | Перевозка железнодорожным транспортом ресурсов группы "Олово" на расстояние в интервале от 2401 км до 2500 км | 1т груза | - | - | - | - | 6521.53 | -
331340-00-2501-2600 | Перевозка железнодорожным транспортом ресурсов группы "Олово" на расстояние в интервале от 2501 км до 2600 км | 1т груза | - | - | - | - | 6690.52 | -
331340-00-2601-2700 | Перевозка железнодорожным транспортом ресурсов группы "Олово" на расстояние в интервале от 2601 км до 2700 км | 1т груза | - | - | - | - | 6854.53 | -
331340-00-2701-2800 | Перевозка железнодорожным транспортом ресурсов группы "Олово" на расстояние в интервале от 2701 км до 2800 км | 1т груза | - | - | - | - | 7077.56 | -
331340-00-2801-2900 | Перевозка железнодорожным транспортом ресурсов группы "Олово" на расстояние в интервале от 2801 км до 2900 км | 1т груза | - | - | - | - | 7234.74 | -
331340-00-2901-3000 | Перевозка железнодорожным транспортом ресурсов группы "Олово" на расстояние в интервале от 2901 км до 3000 км | 1т груза | - | - | - | - | 7387.57 | -
331340-00-3001-3100 | Перевозка железнодорожным транспортом ресурсов группы "Олово" на расстояние в интервале от 3001 км до 3100 км | 1т груза | - | - | - | - | 7263.33 | -
331340-00-3101-3200 | Перевозка железнодорожным транспортом ресурсов группы "Олово" на расстояние в интервале от 3101 км до 3200 км | 1т груза | - | - | - | - | 7471.57 | -
331340-00-3201-3300 | Перевозка железнодорожным транспортом ресурсов группы "Олово" на расстояние в интервале от 3201 км до 3300 км | 1т груза | - | - | - | - | 7680.11 | -
331340-00-3301-3400 | Перевозка железнодорожным транспортом ресурсов группы "Олово" на расстояние в интервале от 3301 км до 3400 км | 1т груза | - | - | - | - | 7888.64 | -
331340-00-3401-3500 | Перевозка железнодорожным транспортом ресурсов группы "Олово" на расстояние в интервале от 3401 км до 3500 км | 1т груза | - | - | - | - | 8097.18 | -
331340-00-3501-3600 | Перевозка железнодорожным транспортом ресурсов группы "Олово" на расстояние в интервале от 3501 км до 3600 км | 1т груза | - | - | - | - | 8305.42 | -
331340-00-3601-3700 | Перевозка железнодорожным транспортом ресурсов группы "Олово" на расстояние в интервале от 3601 км до 3700 км | 1т груза | - | - | - | - | 8513.96 | -
331340-00-3701-3800 | Перевозка железнодорожным транспортом ресурсов группы "Олово" на расстояние в интервале от 3701 км до 3800 км | 1т груза | - | - | - | - | 8722.49 | -
331340-00-3801-3900 | Перевозка железнодорожным транспортом ресурсов группы "Олово" на расстояние в интервале от 3801 км до 3900 км | 1т груза | - | - | - | - | 8931.03 | -
331340-00-3901-4000 | Перевозка железнодорожным транспортом ресурсов группы "Олово" на расстояние в интервале от 3901 км до 4000 км | 1т груза | - | - | - | - | 9139.57 | -
331340-00-4001-4100 | Перевозка железнодорожным транспортом ресурсов группы "Олово" на расстояние в интервале от 4001 км до 4100 км | 1т груза | - | - | - | - | 9347.81 | -
331340-00-4101-4200 | Перевозка железнодорожным транспортом ресурсов группы "Олово" на расстояние в интервале от 4101 км до 4200 км | 1т груза | - | - | - | - | 9556.34 | -
331340-00-4201-4300 | Перевозка железнодорожным транспортом ресурсов группы "Олово" на расстояние в интервале от 4201 км до 4300 км | 1т груза | - | - | - | - | 9764.88 | -
331340-00-4301-4400 | Перевозка железнодорожным транспортом ресурсов группы "Олово" на расстояние в интервале от 4301 км до 4400 км | 1т груза | - | - | - | - | 9973.42 | -
331340-00-4401-4500 | Перевозка железнодорожным транспортом ресурсов группы "Олово" на расстояние в интервале от 4401 км до 4500 км | 1т груза | - | - | - | - | 10181.66 | -
331340-00-4501-4600 | Перевозка железнодорожным транспортом ресурсов группы "Олово" на расстояние в интервале от 4501 км до 4600 км | 1т груза | - | - | - | - | 10390.19 | -
331340-00-4601-4700 | Перевозка железнодорожным транспортом ресурсов группы "Олово" на расстояние в интервале от 4601 км до 4700 км | 1т груза | - | - | - | - | 10598.73 | -
331340-00-4701-4800 | Перевозка железнодорожным транспортом ресурсов группы "Олово" на расстояние в интервале от 4701 км до 4800 км | 1т груза | - | - | - | - | 10807.27 | -
331340-00-4801-4900 | Перевозка железнодорожным транспортом ресурсов группы "Олово" на расстояние в интервале от 4801 км до 4900 км | 1т груза | - | - | - | - | 11015.8 | -
331340-00-4901-5000 | Перевозка железнодорожным транспортом ресурсов группы "Олово" на расстояние в интервале от 4901 км до 5000 км | 1т груза | - | - | - | - | 11224.04 | -
331340-00-5001-5100 | Перевозка железнодорожным транспортом ресурсов группы "Олово" на расстояние в интервале от 5001 км до 5100 км | 1т груза | - | - | - | - | 11432.58 | -
331340-00-5101-5200 | Перевозка железнодорожным транспортом ресурсов группы "Олово" на расстояние в интервале от 5101 км до 5200 км | 1т груза | - | - | - | - | 11641.12 | -
331340-00-5201-5300 | Перевозка железнодорожным транспортом ресурсов группы "Олово" на расстояние в интервале от 5201 км до 5300 км | 1т груза | - | - | - | - | 11849.65 | -
331340-00-5301-5400 | Перевозка железнодорожным транспортом ресурсов группы "Олово" на расстояние в интервале от 5301 км до 5400 км | 1т груза | - | - | - | - | 12057.89 | -
331340-00-5401-5500 | Перевозка железнодорожным транспортом ресурсов группы "Олово" на расстояние в интервале от 5401 км до 5500 км | 1т груза | - | - | - | - | 12266.43 | -
331340-00-5501-5700 | Перевозка железнодорожным транспортом ресурсов группы "Олово" на расстояние в интервале от 5501 км до 5700 км | 1т груза | - | - | - | - | 12579.08 | -
331340-00-5701-5900 | Перевозка железнодорожным транспортом ресурсов группы "Олово" на расстояние в интервале от 5701 км до 5900 км | 1т груза | - | - | - | - | 12996.16 | -
331340-00-5901-6100 | Перевозка железнодорожным транспортом ресурсов группы "Олово" на расстояние в интервале от 5901 км до 6100 км | 1т груза | - | - | - | - | 13412.93 | -
331340-00-6101-6300 | Перевозка железнодорожным транспортом ресурсов группы "Олово" на расстояние в интервале от 6101 км до 6300 км | 1т груза | - | - | - | - | 13830.01 | -
331340-00-6301-6500 | Перевозка железнодорожным транспортом ресурсов группы "Олово" на расстояние в интервале от 6301 км до 6500 км | 1т груза | - | - | - | - | 14247.08 | -
331340-00-6501-6700 | Перевозка железнодорожным транспортом ресурсов группы "Олово" на расстояние в интервале от 6501 км до 6700 км | 1т груза | - | - | - | - | 14663.86 | -
331340-00-6701-6900 | Перевозка железнодорожным транспортом ресурсов группы "Олово" на расстояние в интервале от 6701 км до 6900 км | 1т груза | - | - | - | - | 15080.93 | -
331340-00-6901-7100 | Перевозка железнодорожным транспортом ресурсов группы "Олово" на расстояние в интервале от 6901 км до 7100 км | 1т груза | - | - | - | - | 15497.71 | -
331340-00-7101-7300 | Перевозка железнодорожным транспортом ресурсов группы "Олово" на расстояние в интервале от 7101 км до 7300 км | 1т груза | - | - | - | - | 15914.78 | -
331340-00-7301-7500 | Перевозка железнодорожным транспортом ресурсов группы "Олово" на расстояние в интервале от 7301 км до 7500 км | 1т груза | - | - | - | - | 16331.56 | -
331340-00-7501-7700 | Перевозка железнодорожным транспортом ресурсов группы "Олово" на расстояние в интервале от 7501 км до 7700 км | 1т груза | - | - | - | - | 16748.63 | -
331340-00-7701-7900 | Перевозка железнодорожным транспортом ресурсов группы "Олово" на расстояние в интервале от 7701 км до 7900 км | 1т груза | - | - | - | - | 17165.4 | -
331340-00-7901-8100 | Перевозка железнодорожным транспортом ресурсов группы "Олово" на расстояние в интервале от 7901 км до 8100 км | 1т груза | - | - | - | - | 17582.48 | -
331340-00-8101-8300 | Перевозка железнодорожным транспортом ресурсов группы "Олово" на расстояние в интервале от 8101 км до 8300 км | 1т груза | - | - | - | - | 17999.55 | -
331340-00-8301-8500 | Перевозка железнодорожным транспортом ресурсов группы "Олово" на расстояние в интервале от 8301 км до 8500 км | 1т груза | - | - | - | - | 18416.33 | -
331340-00-8501-8700 | Перевозка железнодорожным транспортом ресурсов группы "Олово" на расстояние в интервале от 8501 км до 8700 км | 1т груза | - | - | - | - | 18833.4 | -
331340-00-8701-8900 | Перевозка железнодорожным транспортом ресурсов группы "Олово" на расстояние в интервале от 8701 км до 8900 км | 1т груза | - | - | - | - | 19250.18 | -
331340-00-8901-9100 | Перевозка железнодорожным транспортом ресурсов группы "Олово" на расстояние в интервале от 8901 км до 9100 км | 1т груза | - | - | - | - | 19667.25 | -
331340-00-9101-9300 | Перевозка железнодорожным транспортом ресурсов группы "Олово" на расстояние в интервале от 9101 км до 9300 км | 1т груза | - | - | - | - | 20084.03 | -
331340-00-9301-9500 | Перевозка железнодорожным транспортом ресурсов группы "Олово" на расстояние в интервале от 9301 км до 9500 км | 1т груза | - | - | - | - | 20501.1 | -
331340-00-9501-9700 | Перевозка железнодорожным транспортом ресурсов группы "Олово" на расстояние в интервале от 9501 км до 9700 км | 1т груза | - | - | - | - | 20917.88 | -
331340-00-9701-9900 | Перевозка железнодорожным транспортом ресурсов группы "Олово" на расстояние в интервале от 9701 км до 9900 км | 1т груза | - | - | - | - | 21334.95 | -
103048-00-0001-0005 | Перевозка железнодорожным транспортом ресурсов группы "Опилки древесные" на расстояние в интервале от 1 км до 5 км | 1т груза | - | - | - | - | 1567.01 | -
103048-00-0006-0010 | Перевозка железнодорожным транспортом ресурсов группы "Опилки древесные" на расстояние в интервале от 6 км до 10 км | 1т груза | - | - | - | - | 1582.82 | -
103048-00-0011-0015 | Перевозка железнодорожным транспортом ресурсов группы "Опилки древесные" на расстояние в интервале от 11 км до 15 км | 1т груза | - | - | - | - | 1596.38 | -
103048-00-0016-0020 | Перевозка железнодорожным транспортом ресурсов группы "Опилки древесные" на расстояние в интервале от 16 км до 20 км | 1т груза | - | - | - | - | 1610.26 | -
103048-00-0021-0025 | Перевозка железнодорожным транспортом ресурсов группы "Опилки древесные" на расстояние в интервале от 21 км до 25 км | 1т груза | - | - | - | - | 1623.82 | -
103048-00-0026-0030 | Перевозка железнодорожным транспортом ресурсов группы "Опилки древесные" на расстояние в интервале от 26 км до 30 км | 1т груза | - | - | - | - | 1637.37 | -
103048-00-0031-0035 | Перевозка железнодорожным транспортом ресурсов группы "Опилки древесные" на расстояние в интервале от 31 км до 35 км | 1т груза | - | - | - | - | 1650.93 | -
103048-00-0036-0040 | Перевозка железнодорожным транспортом ресурсов группы "Опилки древесные" на расстояние в интервале от 36 км до 40 км | 1т груза | - | - | - | - | 1664.49 | -
103048-00-0041-0045 | Перевозка железнодорожным транспортом ресурсов группы "Опилки древесные" на расстояние в интервале от 41 км до 45 км | 1т груза | - | - | - | - | 1678.05 | -
103048-00-0046-0050 | Перевозка железнодорожным транспортом ресурсов группы "Опилки древесные" на расстояние в интервале от 46 км до 50 км | 1т груза | - | - | - | - | 1691.61 | -
103048-00-0051-0060 | Перевозка железнодорожным транспортом ресурсов группы "Опилки древесные" на расстояние в интервале от 51 км до 60 км | 1т груза | - | - | - | - | 1711.14 | -
103048-00-0061-0070 | Перевозка железнодорожным транспортом ресурсов группы "Опилки древесные" на расстояние в интервале от 61 км до 70 км | 1т груза | - | - | - | - | 1738.25 | -
103048-00-0071-0080 | Перевозка железнодорожным транспортом ресурсов группы "Опилки древесные" на расстояние в интервале от 71 км до 80 км | 1т груза | - | - | - | - | 1765.37 | -
103048-00-0081-0090 | Перевозка железнодорожным транспортом ресурсов группы "Опилки древесные" на расстояние в интервале от 81 км до 90 км | 1т груза | - | - | - | - | 1792.81 | -
103048-00-0091-0100 | Перевозка железнодорожным транспортом ресурсов группы "Опилки древесные" на расстояние в интервале от 91 км до 100 км | 1т груза | - | - | - | - | 1819.92 | -
103048-00-0101-0120 | Перевозка железнодорожным транспортом ресурсов группы "Опилки древесные" на расстояние в интервале от 101 км до 120 км | 1т груза | - | - | - | - | 1860.6 | -
103048-00-0121-0140 | Перевозка железнодорожным транспортом ресурсов группы "Опилки древесные" на расстояние в интервале от 121 км до 140 км | 1т груза | - | - | - | - | 1915.15 | -
103048-00-0141-0160 | Перевозка железнодорожным транспортом ресурсов группы "Опилки древесные" на расстояние в интервале от 141 км до 160 км | 1т груза | - | - | - | - | 1969.7 | -
103048-00-0161-0180 | Перевозка железнодорожным транспортом ресурсов группы "Опилки древесные" на расстояние в интервале от 161 км до 180 км | 1т груза | - | - | - | - | 2017.81 | -
103048-00-0181-0200 | Перевозка железнодорожным транспортом ресурсов группы "Опилки древесные" на расстояние в интервале от 181 км до 200 км | 1т груза | - | - | - | - | 2064.3 | -
103048-00-0201-0220 | Перевозка железнодорожным транспортом ресурсов группы "Опилки древесные" на расстояние в интервале от 201 км до 220 км | 1т груза | - | - | - | - | 2113.38 | -
103048-00-0221-0240 | Перевозка железнодорожным транспортом ресурсов группы "Опилки древесные" на расстояние в интервале от 221 км до 240 км | 1т груза | - | - | - | - | 2157.61 | -
103048-00-0241-0260 | Перевозка железнодорожным транспортом ресурсов группы "Опилки древесные" на расстояние в интервале от 241 км до 260 км | 1т груза | - | - | - | - | 2204.75 | -
103048-00-0261-0280 | Перевозка железнодорожным транспортом ресурсов группы "Опилки древесные" на расстояние в интервале от 261 км до 280 км | 1т груза | - | - | - | - | 2251.25 | -
103048-00-0281-0300 | Перевозка железнодорожным транспортом ресурсов группы "Опилки древесные" на расстояние в интервале от 281 км до 300 км | 1т груза | - | - | - | - | 2297.1 | -
103048-00-0301-0330 | Перевозка железнодорожным транспортом ресурсов группы "Опилки древесные" на расстояние в интервале от 301 км до 330 км | 1т груза | - | - | - | - | 2354.89 | -
103048-00-0331-0360 | Перевозка железнодорожным транспортом ресурсов группы "Опилки древесные" на расстояние в интервале от 331 км до 360 км | 1т груза | - | - | - | - | 2423.99 | -
103048-00-0361-0390 | Перевозка железнодорожным транспортом ресурсов группы "Опилки древесные" на расстояние в интервале от 361 км до 390 км | 1т груза | - | - | - | - | 2492.12 | -
103048-00-0391-0420 | Перевозка железнодорожным транспортом ресурсов группы "Опилки древесные" на расстояние в интервале от 391 км до 420 км | 1т груза | - | - | - | - | 2558.96 | -
103048-00-0421-0450 | Перевозка железнодорожным транспортом ресурсов группы "Опилки древесные" на расстояние в интервале от 421 км до 450 км | 1т груза | - | - | - | - | 2632.89 | -
103048-00-0451-0480 | Перевозка железнодорожным транспортом ресурсов группы "Опилки древесные" на расстояние в интервале от 451 км до 480 км | 1т груза | - | - | - | - | 2698.44 | -
103048-00-0481-0510 | Перевозка железнодорожным транспортом ресурсов группы "Опилки древесные" на расстояние в интервале от 481 км до 510 км | 1т груза | - | - | - | - | 2762.7 | -
103048-00-0511-0540 | Перевозка железнодорожным транспортом ресурсов группы "Опилки древесные" на расстояние в интервале от 511 км до 540 км | 1т груза | - | - | - | - | 2835.34 | -
103048-00-0541-0570 | Перевозка железнодорожным транспортом ресурсов группы "Опилки древесные" на расстояние в интервале от 541 км до 570 км | 1т груза | - | - | - | - | 2897.99 | -
103048-00-0571-0600 | Перевозка железнодорожным транспортом ресурсов группы "Опилки древесные" на расстояние в интервале от 571 км до 600 км | 1т груза | - | - | - | - | 2970.31 | -
103048-00-0601-0640 | Перевозка железнодорожным транспортом ресурсов группы "Опилки древесные" на расстояние в интервале от 601 км до 640 км | 1т груза | - | - | - | - | 3042.97 | -
103048-00-0641-0680 | Перевозка железнодорожным транспортом ресурсов группы "Опилки древесные" на расстояние в интервале от 641 км до 680 км | 1т груза | - | - | - | - | 3138.54 | -
103048-00-0681-0720 | Перевозка железнодорожным транспортом ресурсов группы "Опилки древесные" на расстояние в интервале от 681 км до 720 км | 1т груза | - | - | - | - | 3221.21 | -
103048-00-0721-0760 | Перевозка железнодорожным транспортом ресурсов группы "Опилки древесные" на расстояние в интервале от 721 км до 760 км | 1т груза | - | - | - | - | 3316.14 | -
103048-00-0761-0800 | Перевозка железнодорожным транспортом ресурсов группы "Опилки древесные" на расстояние в интервале от 761 км до 800 км | 1т груза | - | - | - | - | 3396.55 | -
103048-00-0801-0840 | Перевозка железнодорожным транспортом ресурсов группы "Опилки древесные" на расстояние в интервале от 801 км до 840 км | 1т груза | - | - | - | - | 3490.83 | -
103048-00-0841-0880 | Перевозка железнодорожным транспортом ресурсов группы "Опилки древесные" на расстояние в интервале от 841 км до 880 км | 1т груза | - | - | - | - | 3584.78 | -
103048-00-0881-0920 | Перевозка железнодорожным транспортом ресурсов группы "Опилки древесные" на расстояние в интервале от 881 км до 920 км | 1т груза | - | - | - | - | 3662.3 | -
103048-00-0921-0960 | Перевозка железнодорожным транспортом ресурсов группы "Опилки древесные" на расстояние в интервале от 921 км до 960 км | 1т груза | - | - | - | - | 3755.93 | -
103048-00-0961-1000 | Перевозка железнодорожным транспортом ресурсов группы "Опилки древесные" на расстояние в интервале от 961 км до 1000 км | 1т груза | - | - | - | - | 3831.19 | -
103048-00-1001-1050 | Перевозка железнодорожным транспортом ресурсов группы "Опилки древесные" на расстояние в интервале от 1001 км до 1050 км | 1т груза | - | - | - | - | 3935.48 | -
103048-00-1051-1100 | Перевозка железнодорожным транспортом ресурсов группы "Опилки древесные" на расстояние в интервале от 1051 км до 1100 км | 1т груза | - | - | - | - | 4051.07 | -
103048-00-1101-1150 | Перевозка железнодорожным транспортом ресурсов группы "Опилки древесные" на расстояние в интервале от 1101 км до 1150 км | 1т груза | - | - | - | - | 4146.35 | -
103048-00-1151-1200 | Перевозка железнодорожным транспортом ресурсов группы "Опилки древесные" на расстояние в интервале от 1151 км до 1200 км | 1т груза | - | - | - | - | 4261.29 | -
103048-00-1201-1250 | Перевозка железнодорожным транспортом ресурсов группы "Опилки древесные" на расстояние в интервале от 1201 км до 1250 км | 1т груза | - | - | - | - | 4315.4 | -
103048-00-1251-1300 | Перевозка железнодорожным транспортом ресурсов группы "Опилки древесные" на расстояние в интервале от 1251 км до 1300 км | 1т груза | - | - | - | - | 4428.2 | -
103048-00-1301-1350 | Перевозка железнодорожным транспортом ресурсов группы "Опилки древесные" на расстояние в интервале от 1301 км до 1350 км | 1т груза | - | - | - | - | 4516.81 | -
103048-00-1351-1400 | Перевозка железнодорожным транспортом ресурсов группы "Опилки древесные" на расстояние в интервале от 1351 км до 1400 км | 1т груза | - | - | - | - | 4628.96 | -
103048-00-1401-1450 | Перевозка железнодорожным транспортом ресурсов группы "Опилки древесные" на расстояние в интервале от 1401 км до 1450 км | 1т груза | - | - | - | - | 4698.45 | -
103048-00-1451-1500 | Перевозка железнодорожным транспортом ресурсов группы "Опилки древесные" на расстояние в интервале от 1451 км до 1500 км | 1т груза | - | - | - | - | 4782.43 | -
103048-00-1501-1600 | Перевозка железнодорожным транспортом ресурсов группы "Опилки древесные" на расстояние в интервале от 1501 км до 1600 км | 1т груза | - | - | - | - | 4947.17 | -
103048-00-1601-1700 | Перевозка железнодорожным транспортом ресурсов группы "Опилки древесные" на расстояние в интервале от 1601 км до 1700 км | 1т груза | - | - | - | - | 5090.27 | -
103048-00-1701-1800 | Перевозка железнодорожным транспортом ресурсов группы "Опилки древесные" на расстояние в интервале от 1701 км до 1800 км | 1т груза | - | - | - | - | 5274.87 | -
103048-00-1801-1900 | Перевозка железнодорожным транспортом ресурсов группы "Опилки древесные" на расстояние в интервале от 1801 км до 1900 км | 1т груза | - | - | - | - | 5437.61 | -
103048-00-1901-2000 | Перевозка железнодорожным транспортом ресурсов группы "Опилки древесные" на расстояние в интервале от 1901 км до 2000 км | 1т груза | - | - | - | - | 5615.13 | -
103048-00-2001-2100 | Перевозка железнодорожным транспортом ресурсов группы "Опилки древесные" на расстояние в интервале от 2001 км до 2100 км | 1т груза | - | - | - | - | 5734.43 | -
103048-00-2101-2200 | Перевозка железнодорожным транспортом ресурсов группы "Опилки древесные" на расстояние в интервале от 2101 км до 2200 км | 1т груза | - | - | - | - | 5940.29 | -
103048-00-2201-2300 | Перевозка железнодорожным транспортом ресурсов группы "Опилки древесные" на расстояние в интервале от 2201 км до 2300 км | 1т груза | - | - | - | - | 6048.79 | -
103048-00-2301-2400 | Перевозка железнодорожным транспортом ресурсов группы "Опилки древесные" на расстояние в интервале от 2301 км до 2400 км | 1т груза | - | - | - | - | 6210.51 | -
103048-00-2401-2500 | Перевозка железнодорожным транспортом ресурсов группы "Опилки древесные" на расстояние в интервале от 2401 км до 2500 км | 1т груза | - | - | - | - | 6348.29 | -
103048-00-2501-2600 | Перевозка железнодорожным транспортом ресурсов группы "Опилки древесные" на расстояние в интервале от 2501 км до 2600 км | 1т груза | - | - | - | - | 6503.69 | -
103048-00-2601-2700 | Перевозка железнодорожным транспортом ресурсов группы "Опилки древесные" на расстояние в интервале от 2601 км до 2700 км | 1т груза | - | - | - | - | 6590.19 | -
103048-00-2701-2800 | Перевозка железнодорожным транспортом ресурсов группы "Опилки древесные" на расстояние в интервале от 2701 км до 2800 км | 1т груза | - | - | - | - | 6782.43 | -
103048-00-2801-2900 | Перевозка железнодорожным транспортом ресурсов группы "Опилки древесные" на расстояние в интервале от 2801 км до 2900 км | 1т груза | - | - | - | - | 6858.93 | -
103048-00-2901-3000 | Перевозка железнодорожным транспортом ресурсов группы "Опилки древесные" на расстояние в интервале от 2901 км до 3000 км | 1т груза | - | - | - | - | 6999.79 | -
103048-00-3001-3100 | Перевозка железнодорожным транспортом ресурсов группы "Опилки древесные" на расстояние в интервале от 3001 км до 3100 км | 1т груза | - | - | - | - | 6802.31 | -
103048-00-3101-3200 | Перевозка железнодорожным транспортом ресурсов группы "Опилки древесные" на расстояние в интервале от 3101 км до 3200 км | 1т груза | - | - | - | - | 6979.1 | -
103048-00-3201-3300 | Перевозка железнодорожным транспортом ресурсов группы "Опилки древесные" на расстояние в интервале от 3201 км до 3300 км | 1т груза | - | - | - | - | 7082.93 | -
103048-00-3301-3400 | Перевозка железнодорожным транспортом ресурсов группы "Опилки древесные" на расстояние в интервале от 3301 км до 3400 км | 1т груза | - | - | - | - | 7257.73 | -
103048-00-3401-3500 | Перевозка железнодорожным транспортом ресурсов группы "Опилки древесные" на расстояние в интервале от 3401 км до 3500 км | 1т груза | - | - | - | - | 7355.32 | -
103048-00-3501-3600 | Перевозка железнодорожным транспортом ресурсов группы "Опилки древесные" на расстояние в интервале от 3501 км до 3600 км | 1т груза | - | - | - | - | 7528.14 | -
103048-00-3601-3700 | Перевозка железнодорожным транспортом ресурсов группы "Опилки древесные" на расстояние в интервале от 3601 км до 3700 км | 1т груза | - | - | - | - | 7620.01 | -
103048-00-3701-3800 | Перевозка железнодорожным транспортом ресурсов группы "Опилки древесные" на расстояние в интервале от 3701 км до 3800 км | 1т груза | - | - | - | - | 7790.84 | -
103048-00-3801-3900 | Перевозка железнодорожным транспортом ресурсов группы "Опилки древесные" на расстояние в интервале от 3801 км до 3900 км | 1т груза | - | - | - | - | 7876.48 | -
103048-00-3901-4000 | Перевозка железнодорожным транспортом ресурсов группы "Опилки древесные" на расстояние в интервале от 3901 км до 4000 км | 1т груза | - | - | - | - | 8045.57 | -
103048-00-4001-4100 | Перевозка железнодорожным транспортом ресурсов группы "Опилки древесные" на расстояние в интервале от 4001 км до 4100 км | 1т груза | - | - | - | - | 8125.25 | -
103048-00-4101-4200 | Перевозка железнодорожным транспортом ресурсов группы "Опилки древесные" на расстояние в интервале от 4101 км до 4200 км | 1т груза | - | - | - | - | 8292.09 | -
103048-00-4201-4300 | Перевозка железнодорожным транспортом ресурсов группы "Опилки древесные" на расстояние в интервале от 4201 км до 4300 км | 1т груза | - | - | - | - | 8366.04 | -
103048-00-4301-4400 | Перевозка железнодорожным транспортом ресурсов группы "Опилки древесные" на расстояние в интервале от 4301 км до 4400 км | 1т груза | - | - | - | - | 8530.9 | -
103048-00-4401-4500 | Перевозка железнодорожным транспортом ресурсов группы "Опилки древесные" на расстояние в интервале от 4401 км до 4500 км | 1т груза | - | - | - | - | 8598.63 | -
103048-00-4501-4600 | Перевозка железнодорожным транспортом ресурсов группы "Опилки древесные" на расстояние в интервале от 4501 км до 4600 км | 1т груза | - | - | - | - | 8761.74 | -
103048-00-4601-4700 | Перевозка железнодорожным транспортом ресурсов группы "Опилки древесные" на расстояние в интервале от 4601 км до 4700 км | 1т груза | - | - | - | - | 8823.5 | -
103048-00-4701-4800 | Перевозка железнодорожным транспортом ресурсов группы "Опилки древесные" на расстояние в интервале от 4701 км до 4800 км | 1т груза | - | - | - | - | 8984.37 | -
103048-00-4801-4900 | Перевозка железнодорожным транспортом ресурсов группы "Опилки древесные" на расстояние в интервале от 4801 км до 4900 км | 1т груза | - | - | - | - | 9040.4 | -
103048-00-4901-5000 | Перевозка железнодорожным транспортом ресурсов группы "Опилки древесные" на расстояние в интервале от 4901 км до 5000 км | 1т груза | - | - | - | - | 9199.28 | -
103048-00-5001-5100 | Перевозка железнодорожным транспортом ресурсов группы "Опилки древесные" на расстояние в интервале от 5001 км до 5100 км | 1т груза | - | - | - | - | 9249.1 | -
103048-00-5101-5200 | Перевозка железнодорожным транспортом ресурсов группы "Опилки древесные" на расстояние в интервале от 5101 км до 5200 км | 1т груза | - | - | - | - | 9406 | -
103048-00-5201-5300 | Перевозка железнодорожным транспортом ресурсов группы "Опилки древесные" на расстояние в интервале от 5201 км до 5300 км | 1т груза | - | - | - | - | 9563.13 | -
103048-00-5301-5400 | Перевозка железнодорожным транспортом ресурсов группы "Опилки древесные" на расстояние в интервале от 5301 км до 5400 км | 1т груза | - | - | - | - | 9720.03 | -
103048-00-5401-5500 | Перевозка железнодорожным транспортом ресурсов группы "Опилки древесные" на расстояние в интервале от 5401 км до 5500 км | 1т груза | - | - | - | - | 9876.93 | -
103048-00-5501-5700 | Перевозка железнодорожным транспортом ресурсов группы "Опилки древесные" на расстояние в интервале от 5501 км до 5700 км | 1т груза | - | - | - | - | 10112.39 | -
103048-00-5701-5900 | Перевозка железнодорожным транспортом ресурсов группы "Опилки древесные" на расстояние в интервале от 5701 км до 5900 км | 1т груза | - | - | - | - | 10426.41 | -
103048-00-5901-6100 | Перевозка железнодорожным транспортом ресурсов группы "Опилки древесные" на расстояние в интервале от 5901 км до 6100 км | 1т груза | - | - | - | - | 10740.44 | -
103048-00-6101-6300 | Перевозка железнодорожным транспортом ресурсов группы "Опилки древесные" на расстояние в интервале от 6101 км до 6300 км | 1т груза | - | - | - | - | 11054.24 | -
103048-00-6301-6500 | Перевозка железнодорожным транспортом ресурсов группы "Опилки древесные" на расстояние в интервале от 6301 км до 6500 км | 1т груза | - | - | - | - | 11368.26 | -
103048-00-6501-6700 | Перевозка железнодорожным транспортом ресурсов группы "Опилки древесные" на расстояние в интервале от 6501 км до 6700 км | 1т груза | - | - | - | - | 11682.06 | -
103048-00-6701-6900 | Перевозка железнодорожным транспортом ресурсов группы "Опилки древесные" на расстояние в интервале от 6701 км до 6900 км | 1т груза | - | - | - | - | 11996.09 | -
103048-00-6901-7100 | Перевозка железнодорожным транспортом ресурсов группы "Опилки древесные" на расстояние в интервале от 6901 км до 7100 км | 1т груза | - | - | - | - | 12310.11 | -
103048-00-7101-7300 | Перевозка железнодорожным транспортом ресурсов группы "Опилки древесные" на расстояние в интервале от 7101 км до 7300 км | 1т груза | - | - | - | - | 12623.91 | -
103048-00-7301-7500 | Перевозка железнодорожным транспортом ресурсов группы "Опилки древесные" на расстояние в интервале от 7301 км до 7500 км | 1т груза | - | - | - | - | 12937.93 | -
103048-00-7501-7700 | Перевозка железнодорожным транспортом ресурсов группы "Опилки древесные" на расстояние в интервале от 7501 км до 7700 км | 1т груза | - | - | - | - | 13251.96 | -
103048-00-7701-7900 | Перевозка железнодорожным транспортом ресурсов группы "Опилки древесные" на расстояние в интервале от 7701 км до 7900 км | 1т груза | - | - | - | - | 13565.76 | -
103048-00-7901-8100 | Перевозка железнодорожным транспортом ресурсов группы "Опилки древесные" на расстояние в интервале от 7901 км до 8100 км | 1т груза | - | - | - | - | 13879.78 | -
103048-00-8101-8300 | Перевозка железнодорожным транспортом ресурсов группы "Опилки древесные" на расстояние в интервале от 8101 км до 8300 км | 1т груза | - | - | - | - | 14193.58 | -
103048-00-8301-8500 | Перевозка железнодорожным транспортом ресурсов группы "Опилки древесные" на расстояние в интервале от 8301 км до 8500 км | 1т груза | - | - | - | - | 14507.61 | -
103048-00-8501-8700 | Перевозка железнодорожным транспортом ресурсов группы "Опилки древесные" на расстояние в интервале от 8501 км до 8700 км | 1т груза | - | - | - | - | 14821.63 | -
103048-00-8701-8900 | Перевозка железнодорожным транспортом ресурсов группы "Опилки древесные" на расстояние в интервале от 8701 км до 8900 км | 1т груза | - | - | - | - | 15135.43 | -
103048-00-8901-9100 | Перевозка железнодорожным транспортом ресурсов группы "Опилки древесные" на расстояние в интервале от 8901 км до 9100 км | 1т груза | - | - | - | - | 15449.46 | -
103048-00-9101-9300 | Перевозка железнодорожным транспортом ресурсов группы "Опилки древесные" на расстояние в интервале от 9101 км до 9300 км | 1т груза | - | - | - | - | 15763.25 | -
103048-00-9301-9500 | Перевозка железнодорожным транспортом ресурсов группы "Опилки древесные" на расстояние в интервале от 9301 км до 9500 км | 1т груза | - | - | - | - | 16077.28 | -
103048-00-9501-9700 | Перевозка железнодорожным транспортом ресурсов группы "Опилки древесные" на расстояние в интервале от 9501 км до 9700 км | 1т груза | - | - | - | - | 16391.3 | -
103048-00-9701-9900 | Перевозка железнодорожным транспортом ресурсов группы "Опилки древесные" на расстояние в интервале от 9701 км до 9900 км | 1т груза | - | - | - | - | 16705.1 | -
254074-00-0001-0005 | Перевозка железнодорожным транспортом ресурсов группы "Опоры железобетонные" на расстояние в интервале от 1 км до 5 км | 1т груза | - | - | - | - | 539.02 | -
254074-00-0006-0010 | Перевозка железнодорожным транспортом ресурсов группы "Опоры железобетонные" на расстояние в интервале от 6 км до 10 км | 1т груза | - | - | - | - | 546.64 | -
254074-00-0011-0015 | Перевозка железнодорожным транспортом ресурсов группы "Опоры железобетонные" на расстояние в интервале от 11 км до 15 км | 1т груза | - | - | - | - | 552.94 | -
254074-00-0016-0020 | Перевозка железнодорожным транспортом ресурсов группы "Опоры железобетонные" на расстояние в интервале от 16 км до 20 км | 1т груза | - | - | - | - | 559.37 | -
254074-00-0021-0025 | Перевозка железнодорожным транспортом ресурсов группы "Опоры железобетонные" на расстояние в интервале от 21 км до 25 км | 1т груза | - | - | - | - | 565.67 | -
254074-00-0026-0030 | Перевозка железнодорожным транспортом ресурсов группы "Опоры железобетонные" на расстояние в интервале от 26 км до 30 км | 1т груза | - | - | - | - | 572.1 | -
254074-00-0031-0035 | Перевозка железнодорожным транспортом ресурсов группы "Опоры железобетонные" на расстояние в интервале от 31 км до 35 км | 1т груза | - | - | - | - | 578.4 | -
254074-00-0036-0040 | Перевозка железнодорожным транспортом ресурсов группы "Опоры железобетонные" на расстояние в интервале от 36 км до 40 км | 1т груза | - | - | - | - | 584.83 | -
254074-00-0041-0045 | Перевозка железнодорожным транспортом ресурсов группы "Опоры железобетонные" на расстояние в интервале от 41 км до 45 км | 1т груза | - | - | - | - | 591.13 | -
254074-00-0046-0050 | Перевозка железнодорожным транспортом ресурсов группы "Опоры железобетонные" на расстояние в интервале от 46 км до 50 км | 1т груза | - | - | - | - | 597.56 | -
254074-00-0051-0060 | Перевозка железнодорожным транспортом ресурсов группы "Опоры железобетонные" на расстояние в интервале от 51 км до 60 км | 1т груза | - | - | - | - | 606.42 | -
254074-00-0061-0070 | Перевозка железнодорожным транспортом ресурсов группы "Опоры железобетонные" на расстояние в интервале от 61 км до 70 км | 1т груза | - | - | - | - | 619.15 | -
254074-00-0071-0080 | Перевозка железнодорожным транспортом ресурсов группы "Опоры железобетонные" на расстояние в интервале от 71 км до 80 км | 1т груза | - | - | - | - | 631.88 | -
254074-00-0081-0090 | Перевозка железнодорожным транспортом ресурсов группы "Опоры железобетонные" на расстояние в интервале от 81 км до 90 км | 1т груза | - | - | - | - | 644.61 | -
254074-00-0091-0100 | Перевозка железнодорожным транспортом ресурсов группы "Опоры железобетонные" на расстояние в интервале от 91 км до 100 км | 1т груза | - | - | - | - | 657.35 | -
254074-00-0101-0120 | Перевозка железнодорожным транспортом ресурсов группы "Опоры железобетонные" на расстояние в интервале от 101 км до 120 км | 1т груза | - | - | - | - | 676.51 | -
254074-00-0121-0140 | Перевозка железнодорожным транспортом ресурсов группы "Опоры железобетонные" на расстояние в интервале от 121 км до 140 км | 1т груза | - | - | - | - | 701.97 | -
254074-00-0141-0160 | Перевозка железнодорожным транспортом ресурсов группы "Опоры железобетонные" на расстояние в интервале от 141 км до 160 км | 1т груза | - | - | - | - | 727.44 | -
254074-00-0161-0180 | Перевозка железнодорожным транспортом ресурсов группы "Опоры железобетонные" на расстояние в интервале от 161 км до 180 км | 1т груза | - | - | - | - | 749.73 | -
254074-00-0181-0200 | Перевозка железнодорожным транспортом ресурсов группы "Опоры железобетонные" на расстояние в интервале от 181 км до 200 км | 1т груза | - | - | - | - | 771.23 | -
254074-00-0201-0220 | Перевозка железнодорожным транспортом ресурсов группы "Опоры железобетонные" на расстояние в интервале от 201 км до 220 км | 1т груза | - | - | - | - | 793.92 | -
254074-00-0221-0240 | Перевозка железнодорожным транспортом ресурсов группы "Опоры железобетонные" на расстояние в интервале от 221 км до 240 км | 1т груза | - | - | - | - | 814.23 | -
254074-00-0241-0260 | Перевозка железнодорожным транспортом ресурсов группы "Опоры железобетонные" на расстояние в интервале от 241 км до 260 км | 1т груза | - | - | - | - | 836 | -
254074-00-0261-0280 | Перевозка железнодорожным транспортом ресурсов группы "Опоры железобетонные" на расстояние в интервале от 261 км до 280 км | 1т груза | - | - | - | - | 857.5 | -
254074-00-0281-0300 | Перевозка железнодорожным транспортом ресурсов группы "Опоры железобетонные" на расстояние в интервале от 281 км до 300 км | 1т груза | - | - | - | - | 878.6 | -
254074-00-0301-0330 | Перевозка железнодорожным транспортом ресурсов группы "Опоры железобетонные" на расстояние в интервале от 301 км до 330 км | 1т груза | - | - | - | - | 905.08 | -
254074-00-0331-0360 | Перевозка железнодорожным транспортом ресурсов группы "Опоры железобетонные" на расстояние в интервале от 331 км до 360 км | 1т груза | - | - | - | - | 936.94 | -
254074-00-0361-0390 | Перевозка железнодорожным транспортом ресурсов группы "Опоры железобетонные" на расстояние в интервале от 361 км до 390 км | 1т груза | - | - | - | - | 968.27 | -
254074-00-0391-0420 | Перевозка железнодорожным транспортом ресурсов группы "Опоры железобетонные" на расстояние в интервале от 391 км до 420 км | 1т груза | - | - | - | - | 999.06 | -
254074-00-0421-0450 | Перевозка железнодорожным транспортом ресурсов группы "Опоры железобетонные" на расстояние в интервале от 421 км до 450 км | 1т груза | - | - | - | - | 1033.3 | -
254074-00-0451-0480 | Перевозка железнодорожным транспортом ресурсов группы "Опоры железобетонные" на расстояние в интервале от 451 км до 480 км | 1т груза | - | - | - | - | 1063.3 | -
254074-00-0481-0510 | Перевозка железнодорожным транспортом ресурсов группы "Опоры железобетонные" на расстояние в интервале от 481 км до 510 км | 1т груза | - | - | - | - | 1092.65 | -
254074-00-0511-0540 | Перевозка железнодорожным транспортом ресурсов группы "Опоры железобетонные" на расстояние в интервале от 511 км до 540 км | 1т груза | - | - | - | - | 1126.35 | -
254074-00-0541-0570 | Перевозка железнодорожным транспортом ресурсов группы "Опоры железобетонные" на расстояние в интервале от 541 км до 570 км | 1т груза | - | - | - | - | 1154.9 | -
254074-00-0571-0600 | Перевозка железнодорожным транспортом ресурсов группы "Опоры железобетонные" на расстояние в интервале от 571 км до 600 км | 1т груза | - | - | - | - | 1188.21 | -
254074-00-0601-0640 | Перевозка железнодорожным транспортом ресурсов группы "Опоры железобетонные" на расстояние в интервале от 601 км до 640 км | 1т груза | - | - | - | - | 1221.48 | -
254074-00-0641-0680 | Перевозка железнодорожным транспортом ресурсов группы "Опоры железобетонные" на расстояние в интервале от 641 км до 680 км | 1т груза | - | - | - | - | 1265.67 | -
254074-00-0681-0720 | Перевозка железнодорожным транспортом ресурсов группы "Опоры железобетонные" на расстояние в интервале от 681 км до 720 км | 1т груза | - | - | - | - | 1303.39 | -
254074-00-0721-0760 | Перевозка железнодорожным транспортом ресурсов группы "Опоры железобетонные" на расстояние в интервале от 721 км до 760 км | 1т груза | - | - | - | - | 1347.18 | -
254074-00-0761-0800 | Перевозка железнодорожным транспортом ресурсов группы "Опоры железобетонные" на расстояние в интервале от 761 км до 800 км | 1т груза | - | - | - | - | 1383.71 | -
254074-00-0801-0840 | Перевозка железнодорожным транспортом ресурсов группы "Опоры железобетонные" на расстояние в интервале от 801 км до 840 км | 1т груза | - | - | - | - | 1427.11 | -
254074-00-0841-0880 | Перевозка железнодорожным транспортом ресурсов группы "Опоры железобетонные" на расстояние в интервале от 841 км до 880 км | 1т груза | - | - | - | - | 1470.64 | -
254074-00-0881-0920 | Перевозка железнодорожным транспортом ресурсов группы "Опоры железобетонные" на расстояние в интервале от 881 км до 920 км | 1т груза | - | - | - | - | 1505.58 | -
254074-00-0921-0960 | Перевозка железнодорожным транспортом ресурсов группы "Опоры железобетонные" на расстояние в интервале от 921 км до 960 км | 1т груза | - | - | - | - | 1548.72 | -
254074-00-0961-1000 | Перевозка железнодорожным транспортом ресурсов группы "Опоры железобетонные" на расстояние в интервале от 961 км до 1000 км | 1т груза | - | - | - | - | 1582.6 | -
254074-00-1001-1050 | Перевозка железнодорожным транспортом ресурсов группы "Опоры железобетонные" на расстояние в интервале от 1001 км до 1050 км | 1т груза | - | - | - | - | 1630.59 | -
254074-00-1051-1100 | Перевозка железнодорожным транспортом ресурсов группы "Опоры железобетонные" на расстояние в интервале от 1051 км до 1100 км | 1т груза | - | - | - | - | 1684.07 | -
254074-00-1101-1150 | Перевозка железнодорожным транспортом ресурсов группы "Опоры железобетонные" на расстояние в интервале от 1101 км до 1150 км | 1т груза | - | - | - | - | 1726.86 | -
254074-00-1151-1200 | Перевозка железнодорожным транспортом ресурсов группы "Опоры железобетонные" на расстояние в интервале от 1151 км до 1200 км | 1т груза | - | - | - | - | 1779.82 | -
254074-00-1201-1250 | Перевозка железнодорожным транспортом ресурсов группы "Опоры железобетонные" на расстояние в интервале от 1201 км до 1250 км | 1т груза | - | - | - | - | 1821.29 | -
254074-00-1251-1300 | Перевозка железнодорожным транспортом ресурсов группы "Опоры железобетонные" на расстояние в интервале от 1251 км до 1300 км | 1т груза | - | - | - | - | 1873.72 | -
254074-00-1301-1350 | Перевозка железнодорожным транспортом ресурсов группы "Опоры железобетонные" на расстояние в интервале от 1301 км до 1350 км | 1т груза | - | - | - | - | 1913.73 | -
254074-00-1351-1400 | Перевозка железнодорожным транспортом ресурсов группы "Опоры железобетонные" на расстояние в интервале от 1351 км до 1400 км | 1т груза | - | - | - | - | 1965.77 | -
254074-00-1401-1450 | Перевозка железнодорожным транспортом ресурсов группы "Опоры железобетонные" на расстояние в интервале от 1401 км до 1450 км | 1т груза | - | - | - | - | 2017.67 | -
254074-00-1451-1500 | Перевозка железнодорожным транспортом ресурсов группы "Опоры железобетонные" на расстояние в интервале от 1451 км до 1500 км | 1т груза | - | - | - | - | 2055.97 | -
254074-00-1501-1600 | Перевозка железнодорожным транспортом ресурсов группы "Опоры железобетонные" на расстояние в интервале от 1501 км до 1600 км | 1т груза | - | - | - | - | 2133.16 | -
254074-00-1601-1700 | Перевозка железнодорожным транспортом ресурсов группы "Опоры железобетонные" на расстояние в интервале от 1601 км до 1700 км | 1т груза | - | - | - | - | 2220.72 | -
254074-00-1701-1800 | Перевозка железнодорожным транспортом ресурсов группы "Опоры железобетонные" на расстояние в интервале от 1701 км до 1800 км | 1т груза | - | - | - | - | 2306.56 | -
254074-00-1801-1900 | Перевозка железнодорожным транспортом ресурсов группы "Опоры железобетонные" на расстояние в интервале от 1801 км до 1900 км | 1т груза | - | - | - | - | 2407.59 | -
254074-00-1901-2000 | Перевозка железнодорожным транспортом ресурсов группы "Опоры железобетонные" на расстояние в интервале от 1901 км до 2000 км | 1т груза | - | - | - | - | 2490.53 | -
254074-00-2001-2100 | Перевозка железнодорожным транспортом ресурсов группы "Опоры железобетонные" на расстояние в интервале от 2001 км до 2100 км | 1т груза | - | - | - | - | 2571.61 | -
254074-00-2101-2200 | Перевозка железнодорожным транспортом ресурсов группы "Опоры железобетонные" на расстояние в интервале от 2101 км до 2200 км | 1т груза | - | - | - | - | 2670.93 | -
254074-00-2201-2300 | Перевозка железнодорожным транспортом ресурсов группы "Опоры железобетонные" на расстояние в интервале от 2201 км до 2300 км | 1т груза | - | - | - | - | 2749.11 | -
254074-00-2301-2400 | Перевозка железнодорожным транспортом ресурсов группы "Опоры железобетонные" на расстояние в интервале от 2301 км до 2400 км | 1т груза | - | - | - | - | 2825.57 | -
254074-00-2401-2500 | Перевозка железнодорожным транспортом ресурсов группы "Опоры железобетонные" на расстояние в интервале от 2401 км до 2500 км | 1т груза | - | - | - | - | 2922.9 | -
254074-00-2501-2600 | Перевозка железнодорожным транспортом ресурсов группы "Опоры железобетонные" на расстояние в интервале от 2501 км до 2600 км | 1т груза | - | - | - | - | 2996.59 | -
254074-00-2601-2700 | Перевозка железнодорожным транспортом ресурсов группы "Опоры железобетонные" на расстояние в интервале от 2601 км до 2700 км | 1т груза | - | - | - | - | 3068.3 | -
254074-00-2701-2800 | Перевозка железнодорожным транспортом ресурсов группы "Опоры железобетонные" на расстояние в интервале от 2701 км до 2800 км | 1т груза | - | - | - | - | 3163.78 | -
254074-00-2801-2900 | Перевозка железнодорожным транспортом ресурсов группы "Опоры железобетонные" на расстояние в интервале от 2801 км до 2900 км | 1т груза | - | - | - | - | 3232.71 | -
254074-00-2901-3000 | Перевозка железнодорожным транспортом ресурсов группы "Опоры железобетонные" на расстояние в интервале от 2901 км до 3000 км | 1т груза | - | - | - | - | 3299.8 | -
254074-00-3001-3100 | Перевозка железнодорожным транспортом ресурсов группы "Опоры железобетонные" на расстояние в интервале от 3001 км до 3100 км | 1т груза | - | - | - | - | 3214.83 | -
254074-00-3101-3200 | Перевозка железнодорожным транспортом ресурсов группы "Опоры железобетонные" на расстояние в интервале от 3101 км до 3200 км | 1т груза | - | - | - | - | 3303.54 | -
254074-00-3201-3300 | Перевозка железнодорожным транспортом ресурсов группы "Опоры железобетонные" на расстояние в интервале от 3201 км до 3300 км | 1т груза | - | - | - | - | 3392.37 | -
254074-00-3301-3400 | Перевозка железнодорожным транспортом ресурсов группы "Опоры железобетонные" на расстояние в интервале от 3301 км до 3400 км | 1т груза | - | - | - | - | 3481.07 | -
254074-00-3401-3500 | Перевозка железнодорожным транспортом ресурсов группы "Опоры железобетонные" на расстояние в интервале от 3401 км до 3500 км | 1т груза | - | - | - | - | 3569.78 | -
254074-00-3501-3600 | Перевозка железнодорожным транспортом ресурсов группы "Опоры железобетонные" на расстояние в интервале от 3501 км до 3600 км | 1т груза | - | - | - | - | 3658.49 | -
254074-00-3601-3700 | Перевозка железнодорожным транспортом ресурсов группы "Опоры железобетонные" на расстояние в интервале от 3601 км до 3700 км | 1т груза | - | - | - | - | 3747.32 | -
254074-00-3701-3800 | Перевозка железнодорожным транспортом ресурсов группы "Опоры железобетонные" на расстояние в интервале от 3701 км до 3800 км | 1т груза | - | - | - | - | 3836.03 | -
254074-00-3801-3900 | Перевозка железнодорожным транспортом ресурсов группы "Опоры железобетонные" на расстояние в интервале от 3801 км до 3900 км | 1т груза | - | - | - | - | 3924.73 | -
254074-00-3901-4000 | Перевозка железнодорожным транспортом ресурсов группы "Опоры железобетонные" на расстояние в интервале от 3901 км до 4000 км | 1т груза | - | - | - | - | 4013.56 | -
254074-00-4001-4100 | Перевозка железнодорожным транспортом ресурсов группы "Опоры железобетонные" на расстояние в интервале от 4001 км до 4100 км | 1т груза | - | - | - | - | 4102.27 | -
254074-00-4101-4200 | Перевозка железнодорожным транспортом ресурсов группы "Опоры железобетонные" на расстояние в интервале от 4101 км до 4200 км | 1т груза | - | - | - | - | 4190.98 | -
254074-00-4201-4300 | Перевозка железнодорожным транспортом ресурсов группы "Опоры железобетонные" на расстояние в интервале от 4201 км до 4300 км | 1т груза | - | - | - | - | 4279.68 | -
254074-00-4301-4400 | Перевозка железнодорожным транспортом ресурсов группы "Опоры железобетонные" на расстояние в интервале от 4301 км до 4400 км | 1т груза | - | - | - | - | 4368.51 | -
254074-00-4401-4500 | Перевозка железнодорожным транспортом ресурсов группы "Опоры железобетонные" на расстояние в интервале от 4401 км до 4500 км | 1т груза | - | - | - | - | 4457.22 | -
254074-00-4501-4600 | Перевозка железнодорожным транспортом ресурсов группы "Опоры железобетонные" на расстояние в интервале от 4501 км до 4600 км | 1т груза | - | - | - | - | 4545.93 | -
254074-00-4601-4700 | Перевозка железнодорожным транспортом ресурсов группы "Опоры железобетонные" на расстояние в интервале от 4601 км до 4700 км | 1т груза | - | - | - | - | 4634.76 | -
254074-00-4701-4800 | Перевозка железнодорожным транспортом ресурсов группы "Опоры железобетонные" на расстояние в интервале от 4701 км до 4800 км | 1т груза | - | - | - | - | 4723.46 | -
254074-00-4801-4900 | Перевозка железнодорожным транспортом ресурсов группы "Опоры железобетонные" на расстояние в интервале от 4801 км до 4900 км | 1т груза | - | - | - | - | 4812.17 | -
254074-00-4901-5000 | Перевозка железнодорожным транспортом ресурсов группы "Опоры железобетонные" на расстояние в интервале от 4901 км до 5000 км | 1т груза | - | - | - | - | 4900.88 | -
254074-00-5001-5100 | Перевозка железнодорожным транспортом ресурсов группы "Опоры железобетонные" на расстояние в интервале от 5001 км до 5100 км | 1т груза | - | - | - | - | 4989.71 | -
254074-00-5101-5200 | Перевозка железнодорожным транспортом ресурсов группы "Опоры железобетонные" на расстояние в интервале от 5101 км до 5200 км | 1т груза | - | - | - | - | 5078.41 | -
254074-00-5201-5300 | Перевозка железнодорожным транспортом ресурсов группы "Опоры железобетонные" на расстояние в интервале от 5201 км до 5300 км | 1т груза | - | - | - | - | 5167.12 | -
254074-00-5301-5400 | Перевозка железнодорожным транспортом ресурсов группы "Опоры железобетонные" на расстояние в интервале от 5301 км до 5400 км | 1т груза | - | - | - | - | 5255.95 | -
254074-00-5401-5500 | Перевозка железнодорожным транспортом ресурсов группы "Опоры железобетонные" на расстояние в интервале от 5401 км до 5500 км | 1т груза | - | - | - | - | 5344.66 | -
254074-00-5501-5700 | Перевозка железнодорожным транспортом ресурсов группы "Опоры железобетонные" на расстояние в интервале от 5501 км до 5700 км | 1т груза | - | - | - | - | 5477.78 | -
254074-00-5701-5900 | Перевозка железнодорожным транспортом ресурсов группы "Опоры железобетонные" на расстояние в интервале от 5701 км до 5900 км | 1т груза | - | - | - | - | 5655.19 | -
254074-00-5901-6100 | Перевозка железнодорожным транспортом ресурсов группы "Опоры железобетонные" на расстояние в интервале от 5901 км до 6100 км | 1т груза | - | - | - | - | 5832.73 | -
254074-00-6101-6300 | Перевозка железнодорожным транспортом ресурсов группы "Опоры железобетонные" на расстояние в интервале от 6101 км до 6300 км | 1т груза | - | - | - | - | 6010.14 | -
254074-00-6301-6500 | Перевозка железнодорожным транспортом ресурсов группы "Опоры железобетонные" на расстояние в интервале от 6301 км до 6500 км | 1т груза | - | - | - | - | 6187.68 | -
254074-00-6501-6700 | Перевозка железнодорожным транспортом ресурсов группы "Опоры железобетонные" на расстояние в интервале от 6501 км до 6700 км | 1т груза | - | - | - | - | 6365.22 | -
254074-00-6701-6900 | Перевозка железнодорожным транспортом ресурсов группы "Опоры железобетонные" на расстояние в интервале от 6701 км до 6900 км | 1т груза | - | - | - | - | 6542.63 | -
254074-00-6901-7100 | Перевозка железнодорожным транспортом ресурсов группы "Опоры железобетонные" на расстояние в интервале от 6901 км до 7100 км | 1т груза | - | - | - | - | 6720.17 | -
254074-00-7101-7300 | Перевозка железнодорожным транспортом ресурсов группы "Опоры железобетонные" на расстояние в интервале от 7101 км до 7300 км | 1т груза | - | - | - | - | 6897.58 | -
254074-00-7301-7500 | Перевозка железнодорожным транспортом ресурсов группы "Опоры железобетонные" на расстояние в интервале от 7301 км до 7500 км | 1т груза | - | - | - | - | 7075.12 | -
254074-00-7501-7700 | Перевозка железнодорожным транспортом ресурсов группы "Опоры железобетонные" на расстояние в интервале от 7501 км до 7700 км | 1т груза | - | - | - | - | 7252.53 | -
254074-00-7701-7900 | Перевозка железнодорожным транспортом ресурсов группы "Опоры железобетонные" на расстояние в интервале от 7701 км до 7900 км | 1т груза | - | - | - | - | 7430.07 | -
254074-00-7901-8100 | Перевозка железнодорожным транспортом ресурсов группы "Опоры железобетонные" на расстояние в интервале от 7901 км до 8100 км | 1т груза | - | - | - | - | 7607.61 | -
254074-00-8101-8300 | Перевозка железнодорожным транспортом ресурсов группы "Опоры железобетонные" на расстояние в интервале от 8101 км до 8300 км | 1т груза | - | - | - | - | 7785.02 | -
254074-00-8301-8500 | Перевозка железнодорожным транспортом ресурсов группы "Опоры железобетонные" на расстояние в интервале от 8301 км до 8500 км | 1т груза | - | - | - | - | 7962.56 | -
254074-00-8501-8700 | Перевозка железнодорожным транспортом ресурсов группы "Опоры железобетонные" на расстояние в интервале от 8501 км до 8700 км | 1т груза | - | - | - | - | 8139.97 | -
254074-00-8701-8900 | Перевозка железнодорожным транспортом ресурсов группы "Опоры железобетонные" на расстояние в интервале от 8701 км до 8900 км | 1т груза | - | - | - | - | 8317.51 | -
254074-00-8901-9100 | Перевозка железнодорожным транспортом ресурсов группы "Опоры железобетонные" на расстояние в интервале от 8901 км до 9100 км | 1т груза | - | - | - | - | 8494.92 | -
254074-00-9101-9300 | Перевозка железнодорожным транспортом ресурсов группы "Опоры железобетонные" на расстояние в интервале от 9101 км до 9300 км | 1т груза | - | - | - | - | 8672.46 | -
254074-00-9301-9500 | Перевозка железнодорожным транспортом ресурсов группы "Опоры железобетонные" на расстояние в интервале от 9301 км до 9500 км | 1т груза | - | - | - | - | 8849.87 | -
254074-00-9501-9700 | Перевозка железнодорожным транспортом ресурсов группы "Опоры железобетонные" на расстояние в интервале от 9501 км до 9700 км | 1т груза | - | - | - | - | 9027.41 | -
254074-00-9701-9900 | Перевозка железнодорожным транспортом ресурсов группы "Опоры железобетонные" на расстояние в интервале от 9701 км до 9900 км | 1т груза | - | - | - | - | 9204.95 | -
742508-00-0001-0005 | Перевозка железнодорожным транспортом ресурсов группы "Органические соединения прочие, не поименованные в алфавите" на расстояние в интервале от 1 км до 5 км | 1т груза | - | - | - | - | 967.55 | -
742508-00-0006-0010 | Перевозка железнодорожным транспортом ресурсов группы "Органические соединения прочие, не поименованные в алфавите" на расстояние в интервале от 6 км до 10 км | 1т груза | - | - | - | - | 982.83 | -
742508-00-0011-0015 | Перевозка железнодорожным транспортом ресурсов группы "Органические соединения прочие, не поименованные в алфавите" на расстояние в интервале от 11 км до 15 км | 1т груза | - | - | - | - | 995.61 | -
742508-00-0016-0020 | Перевозка железнодорожным транспортом ресурсов группы "Органические соединения прочие, не поименованные в алфавите" на расстояние в интервале от 16 км до 20 км | 1т груза | - | - | - | - | 1008.39 | -
742508-00-0021-0025 | Перевозка железнодорожным транспортом ресурсов группы "Органические соединения прочие, не поименованные в алфавите" на расстояние в интервале от 21 км до 25 км | 1т груза | - | - | - | - | 1021.18 | -
742508-00-0026-0030 | Перевозка железнодорожным транспортом ресурсов группы "Органические соединения прочие, не поименованные в алфавите" на расстояние в интервале от 26 км до 30 км | 1т груза | - | - | - | - | 1034.24 | -
742508-00-0031-0035 | Перевозка железнодорожным транспортом ресурсов группы "Органические соединения прочие, не поименованные в алфавите" на расстояние в интервале от 31 км до 35 км | 1т груза | - | - | - | - | 1047.02 | -
742508-00-0036-0040 | Перевозка железнодорожным транспортом ресурсов группы "Органические соединения прочие, не поименованные в алфавите" на расстояние в интервале от 36 км до 40 км | 1т груза | - | - | - | - | 1059.81 | -
742508-00-0041-0045 | Перевозка железнодорожным транспортом ресурсов группы "Органические соединения прочие, не поименованные в алфавите" на расстояние в интервале от 41 км до 45 км | 1т груза | - | - | - | - | 1072.59 | -
742508-00-0046-0050 | Перевозка железнодорожным транспортом ресурсов группы "Органические соединения прочие, не поименованные в алфавите" на расстояние в интервале от 46 км до 50 км | 1т груза | - | - | - | - | 1085.65 | -
742508-00-0051-0060 | Перевозка железнодорожным транспортом ресурсов группы "Органические соединения прочие, не поименованные в алфавите" на расстояние в интервале от 51 км до 60 км | 1т груза | - | - | - | - | 1103.72 | -
742508-00-0061-0070 | Перевозка железнодорожным транспортом ресурсов группы "Органические соединения прочие, не поименованные в алфавите" на расстояние в интервале от 61 км до 70 км | 1т груза | - | - | - | - | 1129.29 | -
742508-00-0071-0080 | Перевозка железнодорожным транспортом ресурсов группы "Органические соединения прочие, не поименованные в алфавите" на расстояние в интервале от 71 км до 80 км | 1т груза | - | - | - | - | 1155.14 | -
742508-00-0081-0090 | Перевозка железнодорожным транспортом ресурсов группы "Органические соединения прочие, не поименованные в алфавите" на расстояние в интервале от 81 км до 90 км | 1т груза | - | - | - | - | 1180.71 | -
742508-00-0091-0100 | Перевозка железнодорожным транспортом ресурсов группы "Органические соединения прочие, не поименованные в алфавите" на расстояние в интервале от 91 км до 100 км | 1т груза | - | - | - | - | 1206.55 | -
742508-00-0101-0120 | Перевозка железнодорожным транспортом ресурсов группы "Органические соединения прочие, не поименованные в алфавите" на расстояние в интервале от 101 км до 120 км | 1т груза | - | - | - | - | 1244.91 | -
742508-00-0121-0140 | Перевозка железнодорожным транспортом ресурсов группы "Органические соединения прочие, не поименованные в алфавите" на расстояние в интервале от 121 км до 140 км | 1т груза | - | - | - | - | 1296.32 | -
742508-00-0141-0160 | Перевозка железнодорожным транспортом ресурсов группы "Органические соединения прочие, не поименованные в алфавите" на расстояние в интервале от 141 км до 160 км | 1т груза | - | - | - | - | 1347.73 | -
742508-00-0161-0180 | Перевозка железнодорожным транспортом ресурсов группы "Органические соединения прочие, не поименованные в алфавите" на расстояние в интервале от 161 км до 180 км | 1т груза | - | - | - | - | 1392.79 | -
742508-00-0181-0200 | Перевозка железнодорожным транспортом ресурсов группы "Органические соединения прочие, не поименованные в алфавите" на расстояние в интервале от 181 км до 200 км | 1т груза | - | - | - | - | 1436.19 | -
742508-00-0201-0220 | Перевозка железнодорожным транспортом ресурсов группы "Органические соединения прочие, не поименованные в алфавите" на расстояние в интервале от 201 км до 220 км | 1т груза | - | - | - | - | 1482.08 | -
742508-00-0221-0240 | Перевозка железнодорожным транспортом ресурсов группы "Органические соединения прочие, не поименованные в алфавите" на расстояние в интервале от 221 км до 240 км | 1т груза | - | - | - | - | 1522.99 | -
742508-00-0241-0260 | Перевозка железнодорожным транспортом ресурсов группы "Органические соединения прочие, не поименованные в алфавите" на расстояние в интервале от 241 км до 260 км | 1т груза | - | - | - | - | 1566.94 | -
742508-00-0261-0280 | Перевозка железнодорожным транспортом ресурсов группы "Органические соединения прочие, не поименованные в алфавите" на расстояние в интервале от 261 км до 280 км | 1т груза | - | - | - | - | 1610.07 | -
742508-00-0281-0300 | Перевозка железнодорожным транспортом ресурсов группы "Органические соединения прочие, не поименованные в алфавите" на расстояние в интервале от 281 км до 300 км | 1т груза | - | - | - | - | 1652.64 | -
742508-00-0301-0330 | Перевозка железнодорожным транспортом ресурсов группы "Органические соединения прочие, не поименованные в алфавите" на расстояние в интервале от 301 км до 330 км | 1т груза | - | - | - | - | 1706.06 | -
742508-00-0331-0360 | Перевозка железнодорожным транспортом ресурсов группы "Органические соединения прочие, не поименованные в алфавите" на расстояние в интервале от 331 км до 360 км | 1т груза | - | - | - | - | 1770.33 | -
742508-00-0361-0390 | Перевозка железнодорожным транспортом ресурсов группы "Органические соединения прочие, не поименованные в алфавите" на расстояние в интервале от 361 км до 390 км | 1т груза | - | - | - | - | 1833.5 | -
742508-00-0391-0420 | Перевозка железнодорожным транспортом ресурсов группы "Органические соединения прочие, не поименованные в алфавите" на расстояние в интервале от 391 км до 420 км | 1т груза | - | - | - | - | 1895.56 | -
742508-00-0421-0450 | Перевозка железнодорожным транспортом ресурсов группы "Органические соединения прочие, не поименованные в алфавите" на расстояние в интервале от 421 км до 450 км | 1т груза | - | - | - | - | 1964.8 | -
742508-00-0451-0480 | Перевозка железнодорожным транспортом ресурсов группы "Органические соединения прочие, не поименованные в алфавите" на расстояние в интервале от 451 км до 480 км | 1т груза | - | - | - | - | 2025.2 | -
742508-00-0481-0510 | Перевозка железнодорожным транспортом ресурсов группы "Органические соединения прочие, не поименованные в алфавите" на расстояние в интервале от 481 км до 510 км | 1т груза | - | - | - | - | 2084.22 | -
742508-00-0511-0540 | Перевозка железнодорожным транспортом ресурсов группы "Органические соединения прочие, не поименованные в алфавите" на расстояние в интервале от 511 км до 540 км | 1т груза | - | - | - | - | 2152.36 | -
742508-00-0541-0570 | Перевозка железнодорожным транспортом ресурсов группы "Органические соединения прочие, не поименованные в алфавите" на расстояние в интервале от 541 км до 570 км | 1т груза | - | - | - | - | 2209.72 | -
742508-00-0571-0600 | Перевозка железнодорожным транспортом ресурсов группы "Органические соединения прочие, не поименованные в алфавите" на расстояние в интервале от 571 км до 600 км | 1т груза | - | - | - | - | 2277.04 | -
742508-00-0601-0640 | Перевозка железнодорожным транспортом ресурсов группы "Органические соединения прочие, не поименованные в алфавите" на расстояние в интервале от 601 км до 640 км | 1т груза | - | - | - | - | 2344.14 | -
742508-00-0641-0680 | Перевозка железнодорожным транспортом ресурсов группы "Органические соединения прочие, не поименованные в алфавите" на расстояние в интервале от 641 км до 680 км | 1т груза | - | - | - | - | 2433.15 | -
742508-00-0681-0720 | Перевозка железнодорожным транспортом ресурсов группы "Органические соединения прочие, не поименованные в алфавите" на расстояние в интервале от 681 км до 720 км | 1т груза | - | - | - | - | 2508.9 | -
742508-00-0721-0760 | Перевозка железнодорожным транспортом ресурсов группы "Органические соединения прочие, не поименованные в алфавите" на расстояние в интервале от 721 км до 760 км | 1т груза | - | - | - | - | 2597.36 | -
742508-00-0761-0800 | Перевозка железнодорожным транспортом ресурсов группы "Органические соединения прочие, не поименованные в алфавите" на расстояние в интервале от 761 км до 800 км | 1т груза | - | - | - | - | 2670.89 | -
742508-00-0801-0840 | Перевозка железнодорожным транспортом ресурсов группы "Органические соединения прочие, не поименованные в алфавите" на расстояние в интервале от 801 км до 840 км | 1т груза | - | - | - | - | 2758.52 | -
742508-00-0841-0880 | Перевозка железнодорожным транспортом ресурсов группы "Органические соединения прочие, не поименованные в алфавите" на расстояние в интервале от 841 км до 880 км | 1т груза | - | - | - | - | 2846.15 | -
742508-00-0881-0920 | Перевозка железнодорожным транспортом ресурсов группы "Органические соединения прочие, не поименованные в алфавите" на расстояние в интервале от 881 км до 920 км | 1т груза | - | - | - | - | 2916.92 | -
742508-00-0921-0960 | Перевозка железнодорожным транспортом ресурсов группы "Органические соединения прочие, не поименованные в алфавите" на расстояние в интервале от 921 км до 960 км | 1т груза | - | - | - | - | 3003.72 | -
742508-00-0961-1000 | Перевозка железнодорожным транспортом ресурсов группы "Органические соединения прочие, не поименованные в алфавите" на расстояние в интервале от 961 км до 1000 км | 1т груза | - | - | - | - | 3072.01 | -
742508-00-1001-1050 | Перевозка железнодорожным транспортом ресурсов группы "Органические соединения прочие, не поименованные в алфавите" на расстояние в интервале от 1001 км до 1050 км | 1т груза | - | - | - | - | 3168.83 | -
742508-00-1051-1100 | Перевозка железнодорожным транспортом ресурсов группы "Органические соединения прочие, не поименованные в алфавите" на расстояние в интервале от 1051 км до 1100 км | 1т груза | - | - | - | - | 3276.5 | -
742508-00-1101-1150 | Перевозка железнодорожным транспортом ресурсов группы "Органические соединения прочие, не поименованные в алфавите" на расстояние в интервале от 1101 км до 1150 км | 1т груза | - | - | - | - | 3362.61 | -
742508-00-1151-1200 | Перевозка железнодорожным транспортом ресурсов группы "Органические соединения прочие, не поименованные в алфавите" на расстояние в интервале от 1151 км до 1200 км | 1т груза | - | - | - | - | 3469.46 | -
742508-00-1201-1250 | Перевозка железнодорожным транспортом ресурсов группы "Органические соединения прочие, не поименованные в алфавите" на расстояние в интервале от 1201 км до 1250 км | 1т груза | - | - | - | - | 3552.81 | -
742508-00-1251-1300 | Перевозка железнодорожным транспортом ресурсов группы "Органические соединения прочие, не поименованные в алфавите" на расстояние в интервале от 1251 км до 1300 км | 1т груза | - | - | - | - | 3658.54 | -
742508-00-1301-1350 | Перевозка железнодорожным транспортом ресурсов группы "Органические соединения прочие, не поименованные в алфавите" на расстояние в интервале от 1301 км до 1350 км | 1т груза | - | - | - | - | 3739.13 | -
742508-00-1351-1400 | Перевозка железнодорожным транспортом ресурсов группы "Органические соединения прочие, не поименованные в алфавите" на расстояние в интервале от 1351 км до 1400 км | 1т груза | - | - | - | - | 3844.04 | -
742508-00-1401-1450 | Перевозка железнодорожным транспортом ресурсов группы "Органические соединения прочие, не поименованные в алфавите" на расстояние в интервале от 1401 км до 1450 км | 1т груза | - | - | - | - | 3948.67 | -
742508-00-1451-1500 | Перевозка железнодорожным транспортом ресурсов группы "Органические соединения прочие, не поименованные в алфавите" на расстояние в интервале от 1451 км до 1500 км | 1т груза | - | - | - | - | 4025.67 | -
742508-00-1501-1600 | Перевозка железнодорожным транспортом ресурсов группы "Органические соединения прочие, не поименованные в алфавите" на расстояние в интервале от 1501 км до 1600 км | 1т груза | - | - | - | - | 4181.23 | -
742508-00-1601-1700 | Перевозка железнодорожным транспортом ресурсов группы "Органические соединения прочие, не поименованные в алфавите" на расстояние в интервале от 1601 км до 1700 км | 1т груза | - | - | - | - | 4357.61 | -
742508-00-1701-1800 | Перевозка железнодорожным транспортом ресурсов группы "Органические соединения прочие, не поименованные в алфавите" на расстояние в интервале от 1701 км до 1800 км | 1т груза | - | - | - | - | 4530.12 | -
742508-00-1801-1900 | Перевозка железнодорожным транспортом ресурсов группы "Органические соединения прочие, не поименованные в алфавите" на расстояние в интервале от 1801 км до 1900 км | 1т груза | - | - | - | - | 4734.13 | -
742508-00-1901-2000 | Перевозка железнодорожным транспортом ресурсов группы "Органические соединения прочие, не поименованные в алфавите" на расстояние в интервале от 1901 км до 2000 км | 1т груза | - | - | - | - | 4901.11 | -
742508-00-2001-2100 | Перевозка железнодорожным транспортом ресурсов группы "Органические соединения прочие, не поименованные в алфавите" на расстояние в интервале от 2001 км до 2100 км | 1т груза | - | - | - | - | 5063.95 | -
742508-00-2101-2200 | Перевозка железнодорожным транспортом ресурсов группы "Органические соединения прочие, не поименованные в алфавите" на расстояние в интервале от 2101 км до 2200 км | 1т груза | - | - | - | - | 5264.09 | -
742508-00-2201-2300 | Перевозка железнодорожным транспортом ресурсов группы "Органические соединения прочие, не поименованные в алфавите" на расстояние в интервале от 2201 км до 2300 км | 1т груза | - | - | - | - | 5421.4 | -
742508-00-2301-2400 | Перевозка железнодорожным транспортом ресурсов группы "Органические соединения прочие, не поименованные в алфавите" на расстояние в интервале от 2301 км до 2400 км | 1т груза | - | - | - | - | 5575.12 | -
742508-00-2401-2500 | Перевозка железнодорожным транспортом ресурсов группы "Органические соединения прочие, не поименованные в алфавите" на расстояние в интервале от 2401 км до 2500 км | 1т груза | - | - | - | - | 5771.39 | -
742508-00-2501-2600 | Перевозка железнодорожным транспортом ресурсов группы "Органические соединения прочие, не поименованные в алфавите" на расстояние в интервале от 2501 км до 2600 км | 1т груза | - | - | - | - | 5919.3 | -
742508-00-2601-2700 | Перевозка железнодорожным транспортом ресурсов группы "Органические соединения прочие, не поименованные в алфавите" на расстояние в интервале от 2601 км до 2700 км | 1т груза | - | - | - | - | 6063.35 | -
742508-00-2701-2800 | Перевозка железнодорожным транспортом ресурсов группы "Органические соединения прочие, не поименованные в алфавите" на расстояние в интервале от 2701 км до 2800 км | 1т груза | - | - | - | - | 6255.75 | -
742508-00-2801-2900 | Перевозка железнодорожным транспортом ресурсов группы "Органические соединения прочие, не поименованные в алфавите" на расстояние в интервале от 2801 км до 2900 км | 1т груза | - | - | - | - | 6394.27 | -
742508-00-2901-3000 | Перевозка железнодорожным транспортом ресурсов группы "Органические соединения прочие, не поименованные в алфавите" на расстояние в интервале от 2901 км до 3000 км | 1т груза | - | - | - | - | 6528.92 | -
742508-00-3001-3100 | Перевозка железнодорожным транспортом ресурсов группы "Органические соединения прочие, не поименованные в алфавите" на расстояние в интервале от 3001 км до 3100 км | 1т груза | - | - | - | - | 6414.87 | -
742508-00-3101-3200 | Перевозка железнодорожным транспортом ресурсов группы "Органические соединения прочие, не поименованные в алфавите" на расстояние в интервале от 3101 км до 3200 км | 1т груза | - | - | - | - | 6595.17 | -
742508-00-3201-3300 | Перевозка железнодорожным транспортом ресурсов группы "Органические соединения прочие, не поименованные в алфавите" на расстояние в интервале от 3201 км до 3300 км | 1т груза | - | - | - | - | 6775.48 | -
742508-00-3301-3400 | Перевозка железнодорожным транспортом ресурсов группы "Органические соединения прочие, не поименованные в алфавите" на расстояние в интервале от 3301 км до 3400 км | 1т груза | - | - | - | - | 6955.52 | -
742508-00-3401-3500 | Перевозка железнодорожным транспортом ресурсов группы "Органические соединения прочие, не поименованные в алфавите" на расстояние в интервале от 3401 км до 3500 км | 1т груза | - | - | - | - | 7135.83 | -
742508-00-3501-3600 | Перевозка железнодорожным транспортом ресурсов группы "Органические соединения прочие, не поименованные в алфавите" на расстояние в интервале от 3501 км до 3600 км | 1т груза | - | - | - | - | 7315.88 | -
742508-00-3601-3700 | Перевозка железнодорожным транспортом ресурсов группы "Органические соединения прочие, не поименованные в алфавите" на расстояние в интервале от 3601 км до 3700 км | 1т груза | - | - | - | - | 7496.18 | -
742508-00-3701-3800 | Перевозка железнодорожным транспортом ресурсов группы "Органические соединения прочие, не поименованные в алфавите" на расстояние в интервале от 3701 км до 3800 км | 1т груза | - | - | - | - | 7676.23 | -
742508-00-3801-3900 | Перевозка железнодорожным транспортом ресурсов группы "Органические соединения прочие, не поименованные в алфавите" на расстояние в интервале от 3801 км до 3900 км | 1т груза | - | - | - | - | 7856.53 | -
742508-00-3901-4000 | Перевозка железнодорожным транспортом ресурсов группы "Органические соединения прочие, не поименованные в алфавите" на расстояние в интервале от 3901 км до 4000 км | 1т груза | - | - | - | - | 8036.84 | -
742508-00-4001-4100 | Перевозка железнодорожным транспортом ресурсов группы "Органические соединения прочие, не поименованные в алфавите" на расстояние в интервале от 4001 км до 4100 км | 1т груза | - | - | - | - | 8216.88 | -
742508-00-4101-4200 | Перевозка железнодорожным транспортом ресурсов группы "Органические соединения прочие, не поименованные в алфавите" на расстояние в интервале от 4101 км до 4200 км | 1т груза | - | - | - | - | 8397.19 | -
742508-00-4201-4300 | Перевозка железнодорожным транспортом ресурсов группы "Органические соединения прочие, не поименованные в алфавите" на расстояние в интервале от 4201 км до 4300 км | 1т груза | - | - | - | - | 8577.24 | -
742508-00-4301-4400 | Перевозка железнодорожным транспортом ресурсов группы "Органические соединения прочие, не поименованные в алфавите" на расстояние в интервале от 4301 км до 4400 км | 1т груза | - | - | - | - | 8757.54 | -
742508-00-4401-4500 | Перевозка железнодорожным транспортом ресурсов группы "Органические соединения прочие, не поименованные в алфавите" на расстояние в интервале от 4401 км до 4500 км | 1т груза | - | - | - | - | 8937.85 | -
742508-00-4501-4600 | Перевозка железнодорожным транспортом ресурсов группы "Органические соединения прочие, не поименованные в алфавите" на расстояние в интервале от 4501 км до 4600 км | 1т груза | - | - | - | - | 9117.89 | -
742508-00-4601-4700 | Перевозка железнодорожным транспортом ресурсов группы "Органические соединения прочие, не поименованные в алфавите" на расстояние в интервале от 4601 км до 4700 км | 1т груза | - | - | - | - | 9298.2 | -
742508-00-4701-4800 | Перевозка железнодорожным транспортом ресурсов группы "Органические соединения прочие, не поименованные в алфавите" на расстояние в интервале от 4701 км до 4800 км | 1т груза | - | - | - | - | 9478.24 | -
742508-00-4801-4900 | Перевозка железнодорожным транспортом ресурсов группы "Органические соединения прочие, не поименованные в алфавите" на расстояние в интервале от 4801 км до 4900 км | 1т груза | - | - | - | - | 9658.55 | -
742508-00-4901-5000 | Перевозка железнодорожным транспортом ресурсов группы "Органические соединения прочие, не поименованные в алфавите" на расстояние в интервале от 4901 км до 5000 км | 1т груза | - | - | - | - | 9838.6 | -
742508-00-5001-5100 | Перевозка железнодорожным транспортом ресурсов группы "Органические соединения прочие, не поименованные в алфавите" на расстояние в интервале от 5001 км до 5100 км | 1т груза | - | - | - | - | 10018.9 | -
742508-00-5101-5200 | Перевозка железнодорожным транспортом ресурсов группы "Органические соединения прочие, не поименованные в алфавите" на расстояние в интервале от 5101 км до 5200 км | 1т груза | - | - | - | - | 10199.21 | -
742508-00-5201-5300 | Перевозка железнодорожным транспортом ресурсов группы "Органические соединения прочие, не поименованные в алфавите" на расстояние в интервале от 5201 км до 5300 км | 1т груза | - | - | - | - | 10379.25 | -
742508-00-5301-5400 | Перевозка железнодорожным транспортом ресурсов группы "Органические соединения прочие, не поименованные в алфавите" на расстояние в интервале от 5301 км до 5400 км | 1т груза | - | - | - | - | 10559.56 | -
742508-00-5401-5500 | Перевозка железнодорожным транспортом ресурсов группы "Органические соединения прочие, не поименованные в алфавите" на расстояние в интервале от 5401 км до 5500 км | 1т груза | - | - | - | - | 10739.6 | -
742508-00-5501-5700 | Перевозка железнодорожным транспортом ресурсов группы "Органические соединения прочие, не поименованные в алфавите" на расстояние в интервале от 5501 км до 5700 км | 1т груза | - | - | - | - | 11010.07 | -
742508-00-5701-5900 | Перевозка железнодорожным транспортом ресурсов группы "Органические соединения прочие, не поименованные в алфавите" на расстояние в интервале от 5701 км до 5900 км | 1т груза | - | - | - | - | 11370.42 | -
742508-00-5901-6100 | Перевозка железнодорожным транспортом ресурсов группы "Органические соединения прочие, не поименованные в алфавите" на расстояние в интервале от 5901 км до 6100 км | 1т груза | - | - | - | - | 11730.77 | -
742508-00-6101-6300 | Перевозка железнодорожным транспортом ресурсов группы "Органические соединения прочие, не поименованные в алфавите" на расстояние в интервале от 6101 км до 6300 км | 1т груза | - | - | - | - | 12091.12 | -
742508-00-6301-6500 | Перевозка железнодорожным транспортом ресурсов группы "Органические соединения прочие, не поименованные в алфавите" на расстояние в интервале от 6301 км до 6500 км | 1т груза | - | - | - | - | 12451.47 | -
742508-00-6501-6700 | Перевозка железнодорожным транспортом ресурсов группы "Органические соединения прочие, не поименованные в алфавите" на расстояние в интервале от 6501 км до 6700 км | 1т груза | - | - | - | - | 12812.08 | -
742508-00-6701-6900 | Перевозка железнодорожным транспортом ресурсов группы "Органические соединения прочие, не поименованные в алфавите" на расстояние в интервале от 6701 км до 6900 км | 1т груза | - | - | - | - | 13172.43 | -
742508-00-6901-7100 | Перевозка железнодорожным транспортом ресурсов группы "Органические соединения прочие, не поименованные в алфавите" на расстояние в интервале от 6901 км до 7100 км | 1т груза | - | - | - | - | 13532.79 | -
742508-00-7101-7300 | Перевозка железнодорожным транспортом ресурсов группы "Органические соединения прочие, не поименованные в алфавите" на расстояние в интервале от 7101 км до 7300 км | 1т груза | - | - | - | - | 13893.14 | -
742508-00-7301-7500 | Перевозка железнодорожным транспортом ресурсов группы "Органические соединения прочие, не поименованные в алфавите" на расстояние в интервале от 7301 км до 7500 км | 1т груза | - | - | - | - | 14253.49 | -
742508-00-7501-7700 | Перевозка железнодорожным транспортом ресурсов группы "Органические соединения прочие, не поименованные в алфавите" на расстояние в интервале от 7501 км до 7700 км | 1т груза | - | - | - | - | 14614.1 | -
742508-00-7701-7900 | Перевозка железнодорожным транспортом ресурсов группы "Органические соединения прочие, не поименованные в алфавите" на расстояние в интервале от 7701 км до 7900 км | 1т груза | - | - | - | - | 14974.45 | -
742508-00-7901-8100 | Перевозка железнодорожным транспортом ресурсов группы "Органические соединения прочие, не поименованные в алфавите" на расстояние в интервале от 7901 км до 8100 км | 1т груза | - | - | - | - | 15334.8 | -
742508-00-8101-8300 | Перевозка железнодорожным транспортом ресурсов группы "Органические соединения прочие, не поименованные в алфавите" на расстояние в интервале от 8101 км до 8300 км | 1т груза | - | - | - | - | 15695.15 | -
742508-00-8301-8500 | Перевозка железнодорожным транспортом ресурсов группы "Органические соединения прочие, не поименованные в алфавите" на расстояние в интервале от 8301 км до 8500 км | 1т груза | - | - | - | - | 16055.51 | -
742508-00-8501-8700 | Перевозка железнодорожным транспортом ресурсов группы "Органические соединения прочие, не поименованные в алфавите" на расстояние в интервале от 8501 км до 8700 км | 1т груза | - | - | - | - | 16415.86 | -
742508-00-8701-8900 | Перевозка железнодорожным транспортом ресурсов группы "Органические соединения прочие, не поименованные в алфавите" на расстояние в интервале от 8701 км до 8900 км | 1т груза | - | - | - | - | 16776.47 | -
742508-00-8901-9100 | Перевозка железнодорожным транспортом ресурсов группы "Органические соединения прочие, не поименованные в алфавите" на расстояние в интервале от 8901 км до 9100 км | 1т груза | - | - | - | - | 17136.82 | -
742508-00-9101-9300 | Перевозка железнодорожным транспортом ресурсов группы "Органические соединения прочие, не поименованные в алфавите" на расстояние в интервале от 9101 км до 9300 км | 1т груза | - | - | - | - | 17497.17 | -
742508-00-9301-9500 | Перевозка железнодорожным транспортом ресурсов группы "Органические соединения прочие, не поименованные в алфавите" на расстояние в интервале от 9301 км до 9500 км | 1т груза | - | - | - | - | 17857.52 | -
742508-00-9501-9700 | Перевозка железнодорожным транспортом ресурсов группы "Органические соединения прочие, не поименованные в алфавите" на расстояние в интервале от 9501 км до 9700 км | 1т груза | - | - | - | - | 18217.87 | -
742508-00-9701-9900 | Перевозка железнодорожным транспортом ресурсов группы "Органические соединения прочие, не поименованные в алфавите" на расстояние в интервале от 9701 км до 9900 км | 1т груза | - | - | - | - | 18578.23 | -
461277-00-0001-0005 | Перевозка железнодорожным транспортом ресурсов группы "Оргстекло листовое (плексиглас)" на расстояние в интервале от 1 км до 5 км | 1т груза | - | - | - | - | 1106.5 | -
461277-00-0006-0010 | Перевозка железнодорожным транспортом ресурсов группы "Оргстекло листовое (плексиглас)" на расстояние в интервале от 6 км до 10 км | 1т груза | - | - | - | - | 1123.34 | -
461277-00-0011-0015 | Перевозка железнодорожным транспортом ресурсов группы "Оргстекло листовое (плексиглас)" на расстояние в интервале от 11 км до 15 км | 1т груза | - | - | - | - | 1137.33 | -
461277-00-0016-0020 | Перевозка железнодорожным транспортом ресурсов группы "Оргстекло листовое (плексиглас)" на расстояние в интервале от 16 км до 20 км | 1т груза | - | - | - | - | 1151.32 | -
461277-00-0021-0025 | Перевозка железнодорожным транспортом ресурсов группы "Оргстекло листовое (плексиглас)" на расстояние в интервале от 21 км до 25 км | 1т груза | - | - | - | - | 1165.63 | -
461277-00-0026-0030 | Перевозка железнодорожным транспортом ресурсов группы "Оргстекло листовое (плексиглас)" на расстояние в интервале от 26 км до 30 км | 1т груза | - | - | - | - | 1179.63 | -
461277-00-0031-0035 | Перевозка железнодорожным транспортом ресурсов группы "Оргстекло листовое (плексиглас)" на расстояние в интервале от 31 км до 35 км | 1т груза | - | - | - | - | 1193.62 | -
461277-00-0036-0040 | Перевозка железнодорожным транспортом ресурсов группы "Оргстекло листовое (плексиглас)" на расстояние в интервале от 36 км до 40 км | 1т груза | - | - | - | - | 1207.93 | -
461277-00-0041-0045 | Перевозка железнодорожным транспортом ресурсов группы "Оргстекло листовое (плексиглас)" на расстояние в интервале от 41 км до 45 км | 1т груза | - | - | - | - | 1221.92 | -
461277-00-0046-0050 | Перевозка железнодорожным транспортом ресурсов группы "Оргстекло листовое (плексиглас)" на расстояние в интервале от 46 км до 50 км | 1т груза | - | - | - | - | 1236.23 | -
461277-00-0051-0060 | Перевозка железнодорожным транспортом ресурсов группы "Оргстекло листовое (плексиглас)" на расстояние в интервале от 51 км до 60 км | 1т груза | - | - | - | - | 1255.95 | -
461277-00-0061-0070 | Перевозка железнодорожным транспортом ресурсов группы "Оргстекло листовое (плексиглас)" на расстояние в интервале от 61 км до 70 км | 1т груза | - | - | - | - | 1284.25 | -
461277-00-0071-0080 | Перевозка железнодорожным транспортом ресурсов группы "Оргстекло листовое (плексиглас)" на расстояние в интервале от 71 км до 80 км | 1т груза | - | - | - | - | 1312.55 | -
461277-00-0081-0090 | Перевозка железнодорожным транспортом ресурсов группы "Оргстекло листовое (плексиглас)" на расстояние в интервале от 81 км до 90 км | 1т груза | - | - | - | - | 1340.54 | -
461277-00-0091-0100 | Перевозка железнодорожным транспортом ресурсов группы "Оргстекло листовое (плексиглас)" на расстояние в интервале от 91 км до 100 км | 1т груза | - | - | - | - | 1368.84 | -
461277-00-0101-0120 | Перевозка железнодорожным транспортом ресурсов группы "Оргстекло листовое (плексиглас)" на расстояние в интервале от 101 км до 120 км | 1т груза | - | - | - | - | 1411.13 | -
461277-00-0121-0140 | Перевозка железнодорожным транспортом ресурсов группы "Оргстекло листовое (плексиглас)" на расстояние в интервале от 121 км до 140 км | 1т груза | - | - | - | - | 1467.73 | -
461277-00-0141-0160 | Перевозка железнодорожным транспортом ресурсов группы "Оргстекло листовое (плексиглас)" на расстояние в интервале от 141 км до 160 км | 1т груза | - | - | - | - | 1524.02 | -
461277-00-0161-0180 | Перевозка железнодорожным транспортом ресурсов группы "Оргстекло листовое (плексиглас)" на расстояние в интервале от 161 км до 180 км | 1т груза | - | - | - | - | 1573.35 | -
461277-00-0181-0200 | Перевозка железнодорожным транспортом ресурсов группы "Оргстекло листовое (плексиглас)" на расстояние в интервале от 181 км до 200 км | 1т груза | - | - | - | - | 1621.1 | -
461277-00-0201-0220 | Перевозка железнодорожным транспортом ресурсов группы "Оргстекло листовое (плексиглас)" на расстояние в интервале от 201 км до 220 км | 1т груза | - | - | - | - | 1671.38 | -
461277-00-0221-0240 | Перевозка железнодорожным транспортом ресурсов группы "Оргстекло листовое (плексиглас)" на расстояние в интервале от 221 км до 240 км | 1т груза | - | - | - | - | 1716.28 | -
461277-00-0241-0260 | Перевозка железнодорожным транспортом ресурсов группы "Оргстекло листовое (плексиглас)" на расстояние в интервале от 241 км до 260 км | 1т груза | - | - | - | - | 1764.66 | -
461277-00-0261-0280 | Перевозка железнодорожным транспортом ресурсов группы "Оргстекло листовое (плексиглас)" на расстояние в интервале от 261 км до 280 км | 1т груза | - | - | - | - | 1812.1 | -
461277-00-0281-0300 | Перевозка железнодорожным транспортом ресурсов группы "Оргстекло листовое (плексиглас)" на расстояние в интервале от 281 км до 300 км | 1т груза | - | - | - | - | 1858.9 | -
461277-00-0301-0330 | Перевозка железнодорожным транспортом ресурсов группы "Оргстекло листовое (плексиглас)" на расстояние в интервале от 301 км до 330 км | 1т груза | - | - | - | - | 1917.8 | -
461277-00-0331-0360 | Перевозка железнодорожным транспортом ресурсов группы "Оргстекло листовое (плексиглас)" на расстояние в интервале от 331 км до 360 км | 1т груза | - | - | - | - | 1988.47 | -
461277-00-0361-0390 | Перевозка железнодорожным транспортом ресурсов группы "Оргстекло листовое (плексиглас)" на расстояние в интервале от 361 км до 390 км | 1т груза | - | - | - | - | 2057.88 | -
461277-00-0391-0420 | Перевозка железнодорожным транспортом ресурсов группы "Оргстекло листовое (плексиглас)" на расстояние в интервале от 391 км до 420 км | 1т груза | - | - | - | - | 2126.03 | -
461277-00-0421-0450 | Перевозка железнодорожным транспортом ресурсов группы "Оргстекло листовое (плексиглас)" на расстояние в интервале от 421 км до 450 км | 1т груза | - | - | - | - | 2201.77 | -
461277-00-0451-0480 | Перевозка железнодорожным транспортом ресурсов группы "Оргстекло листовое (плексиглас)" на расстояние в интервале от 451 км до 480 км | 1т груза | - | - | - | - | 2268.02 | -
461277-00-0481-0510 | Перевозка железнодорожным транспортом ресурсов группы "Оргстекло листовое (плексиглас)" на расстояние в интервале от 481 км до 510 км | 1т груза | - | - | - | - | 2333 | -
461277-00-0511-0540 | Перевозка железнодорожным транспортом ресурсов группы "Оргстекло листовое (плексиглас)" на расстояние в интервале от 511 км до 540 км | 1т груза | - | - | - | - | 2407.79 | -
461277-00-0541-0570 | Перевозка железнодорожным транспортом ресурсов группы "Оргстекло листовое (плексиглас)" на расстояние в интервале от 541 км до 570 км | 1т груза | - | - | - | - | 2470.88 | -
461277-00-0571-0600 | Перевозка железнодорожным транспортом ресурсов группы "Оргстекло листовое (плексиглас)" на расстояние в интервале от 571 км до 600 км | 1т груза | - | - | - | - | 2545.03 | -
461277-00-0601-0640 | Перевозка железнодорожным транспортом ресурсов группы "Оргстекло листовое (плексиглас)" на расстояние в интервале от 601 км до 640 км | 1т груза | - | - | - | - | 2618.64 | -
461277-00-0641-0680 | Перевозка железнодорожным транспортом ресурсов группы "Оргстекло листовое (плексиглас)" на расстояние в интервале от 641 км до 680 км | 1т груза | - | - | - | - | 2716.67 | -
461277-00-0681-0720 | Перевозка железнодорожным транспортом ресурсов группы "Оргстекло листовое (плексиглас)" на расстояние в интервале от 681 км до 720 км | 1т груза | - | - | - | - | 2799.84 | -
461277-00-0721-0760 | Перевозка железнодорожным транспортом ресурсов группы "Оргстекло листовое (плексиглас)" на расстояние в интервале от 721 км до 760 км | 1т груза | - | - | - | - | 2896.92 | -
461277-00-0761-0800 | Перевозка железнодорожным транспортом ресурсов группы "Оргстекло листовое (плексиглас)" на расстояние в интервале от 761 км до 800 км | 1т груза | - | - | - | - | 2977.88 | -
461277-00-0801-0840 | Перевозка железнодорожным транспортом ресурсов группы "Оргстекло листовое (плексиглас)" на расстояние в интервале от 801 км до 840 км | 1т груза | - | - | - | - | 3074.32 | -
461277-00-0841-0880 | Перевозка железнодорожным транспортом ресурсов группы "Оргстекло листовое (плексиглас)" на расстояние в интервале от 841 км до 880 км | 1т груза | - | - | - | - | 3170.46 | -
461277-00-0881-0920 | Перевозка железнодорожным транспортом ресурсов группы "Оргстекло листовое (плексиглас)" на расстояние в интервале от 881 км до 920 км | 1т груза | - | - | - | - | 3247.94 | -
461277-00-0921-0960 | Перевозка железнодорожным транспортом ресурсов группы "Оргстекло листовое (плексиглас)" на расстояние в интервале от 921 км до 960 км | 1т груза | - | - | - | - | 3343.44 | -
461277-00-0961-1000 | Перевозка железнодорожным транспортом ресурсов группы "Оргстекло листовое (плексиглас)" на расстояние в интервале от 961 км до 1000 км | 1т груза | - | - | - | - | 3418.71 | -
461277-00-1001-1050 | Перевозка железнодорожным транспортом ресурсов группы "Оргстекло листовое (плексиглас)" на расстояние в интервале от 1001 км до 1050 км | 1т груза | - | - | - | - | 3525.04 | -
461277-00-1051-1100 | Перевозка железнодорожным транспортом ресурсов группы "Оргстекло листовое (плексиглас)" на расстояние в интервале от 1051 км до 1100 км | 1т груза | - | - | - | - | 3643.46 | -
461277-00-1101-1150 | Перевозка железнодорожным транспортом ресурсов группы "Оргстекло листовое (плексиглас)" на расстояние в интервале от 1101 км до 1150 км | 1т груза | - | - | - | - | 3738.18 | -
461277-00-1151-1200 | Перевозка железнодорожным транспортом ресурсов группы "Оргстекло листовое (плексиглас)" на расстояние в интервале от 1151 км до 1200 км | 1т груза | - | - | - | - | 3855.34 | -
461277-00-1201-1250 | Перевозка железнодорожным транспортом ресурсов группы "Оргстекло листовое (плексиглас)" на расстояние в интервале от 1201 км до 1250 км | 1т груза | - | - | - | - | 3947.22 | -
461277-00-1251-1300 | Перевозка железнодорожным транспортом ресурсов группы "Оргстекло листовое (плексиглас)" на расстояние в интервале от 1251 км до 1300 км | 1т груза | - | - | - | - | 4063.43 | -
461277-00-1301-1350 | Перевозка железнодорожным транспортом ресурсов группы "Оргстекло листовое (плексиглас)" на расстояние в интервале от 1301 км до 1350 км | 1т груза | - | - | - | - | 4152.14 | -
461277-00-1351-1400 | Перевозка железнодорожным транспортом ресурсов группы "Оргстекло листовое (плексиглас)" на расстояние в интервале от 1351 км до 1400 км | 1т груза | - | - | - | - | 4267.41 | -
461277-00-1401-1450 | Перевозка железнодорожным транспортом ресурсов группы "Оргстекло листовое (плексиглас)" на расстояние в интервале от 1401 км до 1450 км | 1т груза | - | - | - | - | 4382.36 | -
461277-00-1451-1500 | Перевозка железнодорожным транспортом ресурсов группы "Оргстекло листовое (плексиглас)" на расстояние в интервале от 1451 км до 1500 км | 1т груза | - | - | - | - | 4466.96 | -
461277-00-1501-1600 | Перевозка железнодорожным транспортом ресурсов группы "Оргстекло листовое (плексиглас)" на расстояние в интервале от 1501 км до 1600 км | 1т груза | - | - | - | - | 4638.27 | -
461277-00-1601-1700 | Перевозка железнодорожным транспортом ресурсов группы "Оргстекло листовое (плексиглас)" на расстояние в интервале от 1601 км до 1700 км | 1т груза | - | - | - | - | 4832.13 | -
461277-00-1701-1800 | Перевозка железнодорожным транспортом ресурсов группы "Оргстекло листовое (плексиглас)" на расстояние в интервале от 1701 км до 1800 км | 1т груза | - | - | - | - | 5021.89 | -
461277-00-1801-1900 | Перевозка железнодорожным транспортом ресурсов группы "Оргстекло листовое (плексиглас)" на расстояние в интервале от 1801 км до 1900 км | 1т груза | - | - | - | - | 5246.09 | -
461277-00-1901-2000 | Перевозка железнодорожным транспортом ресурсов группы "Оргстекло листовое (плексиглас)" на расстояние в интервале от 1901 км до 2000 км | 1т груза | - | - | - | - | 5429.52 | -
461277-00-2001-2100 | Перевозка железнодорожным транспортом ресурсов группы "Оргстекло листовое (плексиглас)" на расстояние в интервале от 2001 км до 2100 км | 1т груза | - | - | - | - | 5609.16 | -
461277-00-2101-2200 | Перевозка железнодорожным транспортом ресурсов группы "Оргстекло листовое (плексиглас)" на расстояние в интервале от 2101 км до 2200 км | 1т груза | - | - | - | - | 5828.94 | -
461277-00-2201-2300 | Перевозка железнодорожным транспортом ресурсов группы "Оргстекло листовое (плексиглас)" на расстояние в интервале от 2201 км до 2300 км | 1т груза | - | - | - | - | 6002.25 | -
461277-00-2301-2400 | Перевозка железнодорожным транспортом ресурсов группы "Оргстекло листовое (плексиглас)" на расстояние в интервале от 2301 км до 2400 км | 1т груза | - | - | - | - | 6171.14 | -
461277-00-2401-2500 | Перевозка железнодорожным транспортом ресурсов группы "Оргстекло листовое (плексиглас)" на расстояние в интервале от 2401 км до 2500 км | 1т груза | - | - | - | - | 6387.13 | -
461277-00-2501-2600 | Перевозка железнодорожным транспортом ресурсов группы "Оргстекло листовое (плексиглас)" на расстояние в интервале от 2501 км до 2600 км | 1т груза | - | - | - | - | 6550.01 | -
461277-00-2601-2700 | Перевозка железнодорожным транспортом ресурсов группы "Оргстекло листовое (плексиглас)" на расстояние в интервале от 2601 км до 2700 км | 1т груза | - | - | - | - | 6708.47 | -
461277-00-2701-2800 | Перевозка железнодорожным транспортом ресурсов группы "Оргстекло листовое (плексиглас)" на расстояние в интервале от 2701 км до 2800 км | 1т груза | - | - | - | - | 6920.35 | -
461277-00-2801-2900 | Перевозка железнодорожным транспортом ресурсов группы "Оргстекло листовое (плексиглас)" на расстояние в интервале от 2801 км до 2900 км | 1т груза | - | - | - | - | 7072.79 | -
461277-00-2901-3000 | Перевозка железнодорожным транспортом ресурсов группы "Оргстекло листовое (плексиглас)" на расстояние в интервале от 2901 км до 3000 км | 1т груза | - | - | - | - | 7221.13 | -
461277-00-3001-3100 | Перевозка железнодорожным транспортом ресурсов группы "Оргстекло листовое (плексиглас)" на расстояние в интервале от 3001 км до 3100 км | 1т груза | - | - | - | - | 7287.09 | -
461277-00-3101-3200 | Перевозка железнодорожным транспортом ресурсов группы "Оргстекло листовое (плексиглас)" на расстояние в интервале от 3101 км до 3200 км | 1т груза | - | - | - | - | 7490.59 | -
461277-00-3201-3300 | Перевозка железнодорожным транспортом ресурсов группы "Оргстекло листовое (плексиглас)" на расстояние в интервале от 3201 км до 3300 км | 1т груза | - | - | - | - | 7694.09 | -
461277-00-3301-3400 | Перевозка железнодорожным транспортом ресурсов группы "Оргстекло листовое (плексиглас)" на расстояние в интервале от 3301 км до 3400 км | 1т груза | - | - | - | - | 7897.6 | -
461277-00-3401-3500 | Перевозка железнодорожным транспортом ресурсов группы "Оргстекло листовое (плексиглас)" на расстояние в интервале от 3401 км до 3500 км | 1т груза | - | - | - | - | 8101.1 | -
461277-00-3501-3600 | Перевозка железнодорожным транспортом ресурсов группы "Оргстекло листовое (плексиглас)" на расстояние в интервале от 3501 км до 3600 км | 1т груза | - | - | - | - | 8304.6 | -
461277-00-3601-3700 | Перевозка железнодорожным транспортом ресурсов группы "Оргстекло листовое (плексиглас)" на расстояние в интервале от 3601 км до 3700 км | 1т груза | - | - | - | - | 8508.1 | -
461277-00-3701-3800 | Перевозка железнодорожным транспортом ресурсов группы "Оргстекло листовое (плексиглас)" на расстояние в интервале от 3701 км до 3800 км | 1т груза | - | - | - | - | 8711.61 | -
461277-00-3801-3900 | Перевозка железнодорожным транспортом ресурсов группы "Оргстекло листовое (плексиглас)" на расстояние в интервале от 3801 км до 3900 км | 1т груза | - | - | - | - | 8915.11 | -
461277-00-3901-4000 | Перевозка железнодорожным транспортом ресурсов группы "Оргстекло листовое (плексиглас)" на расстояние в интервале от 3901 км до 4000 км | 1т груза | - | - | - | - | 9118.61 | -
461277-00-4001-4100 | Перевозка железнодорожным транспортом ресурсов группы "Оргстекло листовое (плексиглас)" на расстояние в интервале от 4001 км до 4100 км | 1т груза | - | - | - | - | 9322.11 | -
461277-00-4101-4200 | Перевозка железнодорожным транспортом ресурсов группы "Оргстекло листовое (плексиглас)" на расстояние в интервале от 4101 км до 4200 км | 1т груза | - | - | - | - | 9525.62 | -
461277-00-4201-4300 | Перевозка железнодорожным транспортом ресурсов группы "Оргстекло листовое (плексиглас)" на расстояние в интервале от 4201 км до 4300 км | 1т груза | - | - | - | - | 9729.12 | -
461277-00-4301-4400 | Перевозка железнодорожным транспортом ресурсов группы "Оргстекло листовое (плексиглас)" на расстояние в интервале от 4301 км до 4400 км | 1т груза | - | - | - | - | 9932.62 | -
461277-00-4401-4500 | Перевозка железнодорожным транспортом ресурсов группы "Оргстекло листовое (плексиглас)" на расстояние в интервале от 4401 км до 4500 км | 1т груза | - | - | - | - | 10136.12 | -
461277-00-4501-4600 | Перевозка железнодорожным транспортом ресурсов группы "Оргстекло листовое (плексиглас)" на расстояние в интервале от 4501 км до 4600 км | 1т груза | - | - | - | - | 10339.63 | -
461277-00-4601-4700 | Перевозка железнодорожным транспортом ресурсов группы "Оргстекло листовое (плексиглас)" на расстояние в интервале от 4601 км до 4700 км | 1т груза | - | - | - | - | 10543.13 | -
461277-00-4701-4800 | Перевозка железнодорожным транспортом ресурсов группы "Оргстекло листовое (плексиглас)" на расстояние в интервале от 4701 км до 4800 км | 1т груза | - | - | - | - | 10746.63 | -
461277-00-4801-4900 | Перевозка железнодорожным транспортом ресурсов группы "Оргстекло листовое (плексиглас)" на расстояние в интервале от 4801 км до 4900 км | 1т груза | - | - | - | - | 10950.44 | -
461277-00-4901-5000 | Перевозка железнодорожным транспортом ресурсов группы "Оргстекло листовое (плексиглас)" на расстояние в интервале от 4901 км до 5000 км | 1т груза | - | - | - | - | 11153.94 | -
461277-00-5001-5100 | Перевозка железнодорожным транспортом ресурсов группы "Оргстекло листовое (плексиглас)" на расстояние в интервале от 5001 км до 5100 км | 1т груза | - | - | - | - | 11357.45 | -
461277-00-5101-5200 | Перевозка железнодорожным транспортом ресурсов группы "Оргстекло листовое (плексиглас)" на расстояние в интервале от 5101 км до 5200 км | 1т груза | - | - | - | - | 11560.95 | -
461277-00-5201-5300 | Перевозка железнодорожным транспортом ресурсов группы "Оргстекло листовое (плексиглас)" на расстояние в интервале от 5201 км до 5300 км | 1т груза | - | - | - | - | 11764.45 | -
461277-00-5301-5400 | Перевозка железнодорожным транспортом ресурсов группы "Оргстекло листовое (плексиглас)" на расстояние в интервале от 5301 км до 5400 км | 1т груза | - | - | - | - | 11967.95 | -
461277-00-5401-5500 | Перевозка железнодорожным транспортом ресурсов группы "Оргстекло листовое (плексиглас)" на расстояние в интервале от 5401 км до 5500 км | 1т груза | - | - | - | - | 12171.46 | -
461277-00-5501-5700 | Перевозка железнодорожным транспортом ресурсов группы "Оргстекло листовое (плексиглас)" на расстояние в интервале от 5501 км до 5700 км | 1т груза | - | - | - | - | 12476.55 | -
461277-00-5701-5900 | Перевозка железнодорожным транспортом ресурсов группы "Оргстекло листовое (плексиглас)" на расстояние в интервале от 5701 км до 5900 км | 1т груза | - | - | - | - | 12883.56 | -
461277-00-5901-6100 | Перевозка железнодорожным транспортом ресурсов группы "Оргстекло листовое (плексиглас)" на расстояние в интервале от 5901 км до 6100 км | 1т груза | - | - | - | - | 13290.87 | -
461277-00-6101-6300 | Перевозка железнодорожным транспортом ресурсов группы "Оргстекло листовое (плексиглас)" на расстояние в интервале от 6101 км до 6300 км | 1т груза | - | - | - | - | 13697.88 | -
461277-00-6301-6500 | Перевозка железнодорожным транспортом ресурсов группы "Оргстекло листовое (плексиглас)" на расстояние в интервале от 6301 км до 6500 км | 1т груза | - | - | - | - | 14104.88 | -
461277-00-6501-6700 | Перевозка железнодорожным транспортом ресурсов группы "Оргстекло листовое (плексиглас)" на расстояние в интервале от 6501 км до 6700 км | 1т груза | - | - | - | - | 14511.89 | -
461277-00-6701-6900 | Перевозка железнодорожным транспортом ресурсов группы "Оргстекло листовое (плексиглас)" на расстояние в интервале от 6701 км до 6900 км | 1т груза | - | - | - | - | 14918.89 | -
461277-00-6901-7100 | Перевозка железнодорожным транспортом ресурсов группы "Оргстекло листовое (плексиглас)" на расстояние в интервале от 6901 км до 7100 км | 1т груза | - | - | - | - | 15325.9 | -
461277-00-7101-7300 | Перевозка железнодорожным транспортом ресурсов группы "Оргстекло листовое (плексиглас)" на расстояние в интервале от 7101 км до 7300 км | 1т груза | - | - | - | - | 15732.9 | -
461277-00-7301-7500 | Перевозка железнодорожным транспортом ресурсов группы "Оргстекло листовое (плексиглас)" на расстояние в интервале от 7301 км до 7500 км | 1т груза | - | - | - | - | 16139.91 | -
461277-00-7501-7700 | Перевозка железнодорожным транспортом ресурсов группы "Оргстекло листовое (плексиглас)" на расстояние в интервале от 7501 км до 7700 км | 1т груза | - | - | - | - | 16546.91 | -
461277-00-7701-7900 | Перевозка железнодорожным транспортом ресурсов группы "Оргстекло листовое (плексиглас)" на расстояние в интервале от 7701 км до 7900 км | 1т груза | - | - | - | - | 16953.92 | -
461277-00-7901-8100 | Перевозка железнодорожным транспортом ресурсов группы "Оргстекло листовое (плексиглас)" на расстояние в интервале от 7901 км до 8100 км | 1т груза | - | - | - | - | 17360.92 | -
461277-00-8101-8300 | Перевозка железнодорожным транспортом ресурсов группы "Оргстекло листовое (плексиглас)" на расстояние в интервале от 8101 км до 8300 км | 1т груза | - | - | - | - | 17767.93 | -
461277-00-8301-8500 | Перевозка железнодорожным транспортом ресурсов группы "Оргстекло листовое (плексиглас)" на расстояние в интервале от 8301 км до 8500 км | 1т груза | - | - | - | - | 18175.24 | -
461277-00-8501-8700 | Перевозка железнодорожным транспортом ресурсов группы "Оргстекло листовое (плексиглас)" на расстояние в интервале от 8501 км до 8700 км | 1т груза | - | - | - | - | 18582.25 | -
461277-00-8701-8900 | Перевозка железнодорожным транспортом ресурсов группы "Оргстекло листовое (плексиглас)" на расстояние в интервале от 8701 км до 8900 км | 1т груза | - | - | - | - | 18989.25 | -
461277-00-8901-9100 | Перевозка железнодорожным транспортом ресурсов группы "Оргстекло листовое (плексиглас)" на расстояние в интервале от 8901 км до 9100 км | 1т груза | - | - | - | - | 19396.25 | -
461277-00-9101-9300 | Перевозка железнодорожным транспортом ресурсов группы "Оргстекло листовое (плексиглас)" на расстояние в интервале от 9101 км до 9300 км | 1т груза | - | - | - | - | 19803.26 | -
461277-00-9301-9500 | Перевозка железнодорожным транспортом ресурсов группы "Оргстекло листовое (плексиглас)" на расстояние в интервале от 9301 км до 9500 км | 1т груза | - | - | - | - | 20210.26 | -
461277-00-9501-9700 | Перевозка железнодорожным транспортом ресурсов группы "Оргстекло листовое (плексиглас)" на расстояние в интервале от 9501 км до 9700 км | 1т груза | - | - | - | - | 20617.27 | -
461277-00-9701-9900 | Перевозка железнодорожным транспортом ресурсов группы "Оргстекло листовое (плексиглас)" на расстояние в интервале от 9701 км до 9900 км | 1т груза | - | - | - | - | 21024.27 | -
757401-00-0001-0005 | Перевозка железнодорожным транспортом ресурсов группы "Отвердитель полиоксипропиленаминный" на расстояние в интервале от 1 км до 5 км | 1т груза | - | - | - | - | 1153.59 | -
757401-00-0006-0010 | Перевозка железнодорожным транспортом ресурсов группы "Отвердитель полиоксипропиленаминный" на расстояние в интервале от 6 км до 10 км | 1т груза | - | - | - | - | 1170.55 | -
757401-00-0011-0015 | Перевозка железнодорожным транспортом ресурсов группы "Отвердитель полиоксипропиленаминный" на расстояние в интервале от 11 км до 15 км | 1т груза | - | - | - | - | 1184.6 | -
757401-00-0016-0020 | Перевозка железнодорожным транспортом ресурсов группы "Отвердитель полиоксипропиленаминный" на расстояние в интервале от 16 км до 20 км | 1т груза | - | - | - | - | 1198.97 | -
757401-00-0021-0025 | Перевозка железнодорожным транспортом ресурсов группы "Отвердитель полиоксипропиленаминный" на расстояние в интервале от 21 км до 25 км | 1т груза | - | - | - | - | 1213.35 | -
757401-00-0026-0030 | Перевозка железнодорожным транспортом ресурсов группы "Отвердитель полиоксипропиленаминный" на расстояние в интервале от 26 км до 30 км | 1т груза | - | - | - | - | 1227.72 | -
757401-00-0031-0035 | Перевозка железнодорожным транспортом ресурсов группы "Отвердитель полиоксипропиленаминный" на расстояние в интервале от 31 км до 35 км | 1т груза | - | - | - | - | 1241.77 | -
757401-00-0036-0040 | Перевозка железнодорожным транспортом ресурсов группы "Отвердитель полиоксипропиленаминный" на расстояние в интервале от 36 км до 40 км | 1т груза | - | - | - | - | 1256.14 | -
757401-00-0041-0045 | Перевозка железнодорожным транспортом ресурсов группы "Отвердитель полиоксипропиленаминный" на расстояние в интервале от 41 км до 45 км | 1т груза | - | - | - | - | 1270.51 | -
757401-00-0046-0050 | Перевозка железнодорожным транспортом ресурсов группы "Отвердитель полиоксипропиленаминный" на расстояние в интервале от 46 км до 50 км | 1т груза | - | - | - | - | 1284.89 | -
757401-00-0051-0060 | Перевозка железнодорожным транспортом ресурсов группы "Отвердитель полиоксипропиленаминный" на расстояние в интервале от 51 км до 60 км | 1т груза | - | - | - | - | 1304.83 | -
757401-00-0061-0070 | Перевозка железнодорожным транспортом ресурсов группы "Отвердитель полиоксипропиленаминный" на расстояние в интервале от 61 км до 70 км | 1т груза | - | - | - | - | 1333.58 | -
757401-00-0071-0080 | Перевозка железнодорожным транспортом ресурсов группы "Отвердитель полиоксипропиленаминный" на расстояние в интервале от 71 км до 80 км | 1т груза | - | - | - | - | 1362 | -
757401-00-0081-0090 | Перевозка железнодорожным транспортом ресурсов группы "Отвердитель полиоксипропиленаминный" на расстояние в интервале от 81 км до 90 км | 1т груза | - | - | - | - | 1390.75 | -
757401-00-0091-0100 | Перевозка железнодорожным транспортом ресурсов группы "Отвердитель полиоксипропиленаминный" на расстояние в интервале от 91 км до 100 км | 1т груза | - | - | - | - | 1419.17 | -
757401-00-0101-0120 | Перевозка железнодорожным транспортом ресурсов группы "Отвердитель полиоксипропиленаминный" на расстояние в интервале от 101 км до 120 км | 1т груза | - | - | - | - | 1461.97 | -
757401-00-0121-0140 | Перевозка железнодорожным транспортом ресурсов группы "Отвердитель полиоксипропиленаминный" на расстояние в интервале от 121 км до 140 км | 1т груза | - | - | - | - | 1519.14 | -
757401-00-0141-0160 | Перевозка железнодорожным транспортом ресурсов группы "Отвердитель полиоксипропиленаминный" на расстояние в интервале от 141 км до 160 км | 1т груза | - | - | - | - | 1576.31 | -
757401-00-0161-0180 | Перевозка железнодорожным транспортом ресурсов группы "Отвердитель полиоксипропиленаминный" на расстояние в интервале от 161 км до 180 км | 1т груза | - | - | - | - | 1626.37 | -
757401-00-0181-0200 | Перевозка железнодорожным транспортом ресурсов группы "Отвердитель полиоксипропиленаминный" на расстояние в интервале от 181 км до 200 км | 1т груза | - | - | - | - | 1674.81 | -
757401-00-0201-0220 | Перевозка железнодорожным транспортом ресурсов группы "Отвердитель полиоксипропиленаминный" на расстояние в интервале от 201 км до 220 км | 1т груза | - | - | - | - | 1725.84 | -
757401-00-0221-0240 | Перевозка железнодорожным транспортом ресурсов группы "Отвердитель полиоксипропиленаминный" на расстояние в интервале от 221 км до 240 км | 1т груза | - | - | - | - | 1771.38 | -
757401-00-0241-0260 | Перевозка железнодорожным транспортом ресурсов группы "Отвердитель полиоксипропиленаминный" на расстояние в интервале от 241 км до 260 км | 1т груза | - | - | - | - | 1820.47 | -
757401-00-0261-0280 | Перевозка железнодорожным транспортом ресурсов группы "Отвердитель полиоксипропиленаминный" на расстояние в интервале от 261 км до 280 км | 1т груза | - | - | - | - | 1868.6 | -
757401-00-0281-0300 | Перевозка железнодорожным транспортом ресурсов группы "Отвердитель полиоксипропиленаминный" на расстояние в интервале от 281 км до 300 км | 1т груза | - | - | - | - | 1916.07 | -
757401-00-0301-0330 | Перевозка железнодорожным транспортом ресурсов группы "Отвердитель полиоксипропиленаминный" на расстояние в интервале от 301 км до 330 км | 1т груза | - | - | - | - | 1975.66 | -
757401-00-0331-0360 | Перевозка железнодорожным транспортом ресурсов группы "Отвердитель полиоксипропиленаминный" на расстояние в интервале от 331 км до 360 км | 1т груза | - | - | - | - | 2047.36 | -
757401-00-0361-0390 | Перевозка железнодорожным транспортом ресурсов группы "Отвердитель полиоксипропиленаминный" на расстояние в интервале от 361 км до 390 км | 1т груза | - | - | - | - | 2117.76 | -
757401-00-0391-0420 | Перевозка железнодорожным транспортом ресурсов группы "Отвердитель полиоксипропиленаминный" на расстояние в интервале от 391 км до 420 км | 1т груза | - | - | - | - | 2186.88 | -
757401-00-0421-0450 | Перевозка железнодорожным транспортом ресурсов группы "Отвердитель полиоксипропиленаминный" на расстояние в интервале от 421 км до 450 км | 1т груза | - | - | - | - | 2263.75 | -
757401-00-0451-0480 | Перевозка железнодорожным транспортом ресурсов группы "Отвердитель полиоксипропиленаминный" на расстояние в интервале от 451 км до 480 км | 1т груза | - | - | - | - | 2330.92 | -
757401-00-0481-0510 | Перевозка железнодорожным транспортом ресурсов группы "Отвердитель полиоксипропиленаминный" на расстояние в интервале от 481 км до 510 км | 1т груза | - | - | - | - | 2397.13 | -
757401-00-0511-0540 | Перевозка железнодорожным транспортом ресурсов группы "Отвердитель полиоксипропиленаминный" на расстояние в интервале от 511 км до 540 км | 1т груза | - | - | - | - | 2472.7 | -
757401-00-0541-0570 | Перевозка железнодорожным транспортом ресурсов группы "Отвердитель полиоксипропиленаминный" на расстояние в интервале от 541 км до 570 км | 1т груза | - | - | - | - | 2536.97 | -
757401-00-0571-0600 | Перевозка железнодорожным транспортом ресурсов группы "Отвердитель полиоксипропиленаминный" на расстояние в интервале от 571 км до 600 км | 1т груза | - | - | - | - | 2611.9 | -
757401-00-0601-0640 | Перевозка железнодорожным транспортом ресурсов группы "Отвердитель полиоксипропиленаминный" на расстояние в интервале от 601 км до 640 км | 1т груза | - | - | - | - | 2686.66 | -
757401-00-0641-0680 | Перевозка железнодорожным транспортом ресурсов группы "Отвердитель полиоксипропиленаминный" на расстояние в интервале от 641 км до 680 км | 1т груза | - | - | - | - | 2785.82 | -
757401-00-0681-0720 | Перевозка железнодорожным транспортом ресурсов группы "Отвердитель полиоксипропиленаминный" на расстояние в интервале от 681 км до 720 км | 1т груза | - | - | - | - | 2870.43 | -
757401-00-0721-0760 | Перевозка железнодорожным транспортом ресурсов группы "Отвердитель полиоксипропиленаминный" на расстояние в интервале от 721 км до 760 км | 1т груза | - | - | - | - | 2968.94 | -
757401-00-0761-0800 | Перевозка железнодорожным транспортом ресурсов группы "Отвердитель полиоксипропиленаминный" на расстояние в интервале от 761 км до 800 км | 1т груза | - | - | - | - | 3051.29 | -
757401-00-0801-0840 | Перевозка железнодорожным транспортом ресурсов группы "Отвердитель полиоксипропиленаминный" на расстояние в интервале от 801 км до 840 км | 1т груза | - | - | - | - | 3148.82 | -
757401-00-0841-0880 | Перевозка железнодорожным транспортом ресурсов группы "Отвердитель полиоксипропиленаминный" на расстояние в интервале от 841 км до 880 км | 1т груза | - | - | - | - | 3246.36 | -
757401-00-0881-0920 | Перевозка железнодорожным транспортом ресурсов группы "Отвердитель полиоксипропиленаминный" на расстояние в интервале от 881 км до 920 км | 1т груза | - | - | - | - | 3325.16 | -
757401-00-0921-0960 | Перевозка железнодорожным транспортом ресурсов группы "Отвердитель полиоксипропиленаминный" на расстояние в интервале от 921 км до 960 км | 1т груза | - | - | - | - | 3422.05 | -
757401-00-0961-1000 | Перевозка железнодорожным транспортом ресурсов группы "Отвердитель полиоксипропиленаминный" на расстояние в интервале от 961 км до 1000 км | 1т груза | - | - | - | - | 3498.26 | -
757401-00-1001-1050 | Перевозка железнодорожным транспортом ресурсов группы "Отвердитель полиоксипропиленаминный" на расстояние в интервале от 1001 км до 1050 км | 1т груза | - | - | - | - | 3606.29 | -
757401-00-1051-1100 | Перевозка железнодорожным транспортом ресурсов группы "Отвердитель полиоксипропиленаминный" на расстояние в интервале от 1051 км до 1100 км | 1т груза | - | - | - | - | 3726.11 | -
757401-00-1101-1150 | Перевозка железнодорожным транспортом ресурсов группы "Отвердитель полиоксипропиленаминный" на расстояние в интервале от 1101 км до 1150 км | 1т груза | - | - | - | - | 3822.67 | -
757401-00-1151-1200 | Перевозка железнодорожным транспортом ресурсов группы "Отвердитель полиоксипропиленаминный" на расстояние в интервале от 1151 км до 1200 км | 1т груза | - | - | - | - | 3941.52 | -
757401-00-1201-1250 | Перевозка железнодорожным транспортом ресурсов группы "Отвердитель полиоксипропиленаминный" на расстояние в интервале от 1201 км до 1250 км | 1т груза | - | - | - | - | 4034.85 | -
757401-00-1251-1300 | Перевозка железнодорожным транспортом ресурсов группы "Отвердитель полиоксипропиленаминный" на расстояние в интервале от 1251 км до 1300 км | 1т груза | - | - | - | - | 4152.73 | -
757401-00-1301-1350 | Перевозка железнодорожным транспортом ресурсов группы "Отвердитель полиоксипропиленаминный" на расстояние в интервале от 1301 км до 1350 км | 1т груза | - | - | - | - | 4242.82 | -
757401-00-1351-1400 | Перевозка железнодорожным транспортом ресурсов группы "Отвердитель полиоксипропиленаминный" на расстояние в интервале от 1351 км до 1400 км | 1т груза | - | - | - | - | 4359.74 | -
757401-00-1401-1450 | Перевозка железнодорожным транспортом ресурсов группы "Отвердитель полиоксипропиленаминный" на расстояние в интервале от 1401 км до 1450 км | 1т груза | - | - | - | - | 4476.33 | -
757401-00-1451-1500 | Перевозка железнодорожным транспортом ресурсов группы "Отвердитель полиоксипропиленаминный" на расстояние в интервале от 1451 км до 1500 км | 1т груза | - | - | - | - | 4562.54 | -
757401-00-1501-1600 | Перевозка железнодорожным транспортом ресурсов группы "Отвердитель полиоксипропиленаминный" на расстояние в интервале от 1501 км до 1600 км | 1т груза | - | - | - | - | 4736.14 | -
757401-00-1601-1700 | Перевозка железнодорожным транспортом ресурсов группы "Отвердитель полиоксипропиленаминный" на расстояние в интервале от 1601 км до 1700 км | 1т груза | - | - | - | - | 4933.13 | -
757401-00-1701-1800 | Перевозка железнодорожным транспортом ресурсов группы "Отвердитель полиоксипропиленаминный" на расстояние в интервале от 1701 км до 1800 км | 1т груза | - | - | - | - | 5125.92 | -
757401-00-1801-1900 | Перевозка железнодорожным транспортом ресурсов группы "Отвердитель полиоксипропиленаминный" на расстояние в интервале от 1801 км до 1900 км | 1т груза | - | - | - | - | 5353.28 | -
757401-00-1901-2000 | Перевозка железнодорожным транспортом ресурсов группы "Отвердитель полиоксипропиленаминный" на расстояние в интервале от 1901 км до 2000 км | 1т груза | - | - | - | - | 5539.93 | -
757401-00-2001-2100 | Перевозка железнодорожным транспортом ресурсов группы "Отвердитель полиоксипропиленаминный" на расстояние в интервале от 2001 км до 2100 км | 1т груза | - | - | - | - | 5722.38 | -
757401-00-2101-2200 | Перевозка железнодорожным транспортом ресурсов группы "Отвердитель полиоксипропиленаминный" на расстояние в интервале от 2101 км до 2200 км | 1т груза | - | - | - | - | 5945.55 | -
757401-00-2201-2300 | Перевозка железнодорожным транспортом ресурсов группы "Отвердитель полиоксипропиленаминный" на расстояние в интервале от 2201 км до 2300 км | 1т груза | - | - | - | - | 6121.53 | -
757401-00-2301-2400 | Перевозка железнодорожным транспортом ресурсов группы "Отвердитель полиоксипропиленаминный" на расстояние в интервале от 2301 км до 2400 км | 1т груза | - | - | - | - | 6293.65 | -
757401-00-2401-2500 | Перевозка железнодорожным транспортом ресурсов группы "Отвердитель полиоксипропиленаминный" на расстояние в интервале от 2401 км до 2500 км | 1т груза | - | - | - | - | 6512.61 | -
757401-00-2501-2600 | Перевозка железнодорожным транспортом ресурсов группы "Отвердитель полиоксипропиленаминный" на расстояние в интервале от 2501 км до 2600 км | 1т груза | - | - | - | - | 6678.26 | -
757401-00-2601-2700 | Перевозка железнодорожным транспортом ресурсов группы "Отвердитель полиоксипропиленаминный" на расстояние в интервале от 2601 км до 2700 км | 1т груза | - | - | - | - | 6840.03 | -
757401-00-2701-2800 | Перевозка железнодорожным транспортом ресурсов группы "Отвердитель полиоксипропиленаминный" на расстояние в интервале от 2701 км до 2800 км | 1т груза | - | - | - | - | 7054.79 | -
757401-00-2801-2900 | Перевозка железнодорожным транспортом ресурсов группы "Отвердитель полиоксипропиленаминный" на расстояние в интервале от 2801 км до 2900 км | 1т груза | - | - | - | - | 7210.1 | -
757401-00-2901-3000 | Перевозка железнодорожным транспортом ресурсов группы "Отвердитель полиоксипропиленаминный" на расстояние в интервале от 2901 км до 3000 км | 1т груза | - | - | - | - | 7361.21 | -
757401-00-3001-3100 | Перевозка железнодорожным транспортом ресурсов группы "Отвердитель полиоксипропиленаминный" на расстояние в интервале от 3001 км до 3100 км | 1т груза | - | - | - | - | 7427.54 | -
757401-00-3101-3200 | Перевозка железнодорожным транспортом ресурсов группы "Отвердитель полиоксипропиленаминный" на расстояние в интервале от 3101 км до 3200 км | 1т груза | - | - | - | - | 7634.1 | -
757401-00-3201-3300 | Перевозка железнодорожным транспортом ресурсов группы "Отвердитель полиоксипропиленаминный" на расстояние в интервале от 3201 км до 3300 км | 1т груза | - | - | - | - | 7840.65 | -
757401-00-3301-3400 | Перевозка железнодорожным транспортом ресурсов группы "Отвердитель полиоксипропиленаминный" на расстояние в интервале от 3301 км до 3400 км | 1т груза | - | - | - | - | 8047.2 | -
757401-00-3401-3500 | Перевозка железнодорожным транспортом ресурсов группы "Отвердитель полиоксипропиленаминный" на расстояние в интервале от 3401 км до 3500 км | 1т груза | - | - | - | - | 8254.07 | -
757401-00-3501-3600 | Перевозка железнодорожным транспортом ресурсов группы "Отвердитель полиоксипропиленаминный" на расстояние в интервале от 3501 км до 3600 км | 1т груза | - | - | - | - | 8460.62 | -
757401-00-3601-3700 | Перевозка железнодорожным транспортом ресурсов группы "Отвердитель полиоксипропиленаминный" на расстояние в интервале от 3601 км до 3700 км | 1т груза | - | - | - | - | 8667.17 | -
757401-00-3701-3800 | Перевозка железнодорожным транспортом ресурсов группы "Отвердитель полиоксипропиленаминный" на расстояние в интервале от 3701 км до 3800 км | 1т груза | - | - | - | - | 8873.72 | -
757401-00-3801-3900 | Перевозка железнодорожным транспортом ресурсов группы "Отвердитель полиоксипропиленаминный" на расстояние в интервале от 3801 км до 3900 км | 1т груза | - | - | - | - | 9080.27 | -
757401-00-3901-4000 | Перевозка железнодорожным транспортом ресурсов группы "Отвердитель полиоксипропиленаминный" на расстояние в интервале от 3901 км до 4000 км | 1т груза | - | - | - | - | 9287.14 | -
757401-00-4001-4100 | Перевозка железнодорожным транспортом ресурсов группы "Отвердитель полиоксипропиленаминный" на расстояние в интервале от 4001 км до 4100 км | 1т груза | - | - | - | - | 9493.69 | -
757401-00-4101-4200 | Перевозка железнодорожным транспортом ресурсов группы "Отвердитель полиоксипропиленаминный" на расстояние в интервале от 4101 км до 4200 км | 1т груза | - | - | - | - | 9700.24 | -
757401-00-4201-4300 | Перевозка железнодорожным транспортом ресурсов группы "Отвердитель полиоксипропиленаминный" на расстояние в интервале от 4201 км до 4300 км | 1т груза | - | - | - | - | 9906.79 | -
757401-00-4301-4400 | Перевозка железнодорожным транспортом ресурсов группы "Отвердитель полиоксипропиленаминный" на расстояние в интервале от 4301 км до 4400 км | 1т груза | - | - | - | - | 10113.34 | -
757401-00-4401-4500 | Перевозка железнодорожным транспортом ресурсов группы "Отвердитель полиоксипропиленаминный" на расстояние в интервале от 4401 км до 4500 км | 1т груза | - | - | - | - | 10320.21 | -
757401-00-4501-4600 | Перевозка железнодорожным транспортом ресурсов группы "Отвердитель полиоксипропиленаминный" на расстояние в интервале от 4501 км до 4600 км | 1т груза | - | - | - | - | 10526.76 | -
757401-00-4601-4700 | Перевозка железнодорожным транспортом ресурсов группы "Отвердитель полиоксипропиленаминный" на расстояние в интервале от 4601 км до 4700 км | 1т груза | - | - | - | - | 10733.31 | -
757401-00-4701-4800 | Перевозка железнодорожным транспортом ресурсов группы "Отвердитель полиоксипропиленаминный" на расстояние в интервале от 4701 км до 4800 км | 1т груза | - | - | - | - | 10939.86 | -
757401-00-4801-4900 | Перевозка железнодорожным транспортом ресурсов группы "Отвердитель полиоксипропиленаминный" на расстояние в интервале от 4801 км до 4900 км | 1т груза | - | - | - | - | 11146.41 | -
757401-00-4901-5000 | Перевозка железнодорожным транспортом ресурсов группы "Отвердитель полиоксипропиленаминный" на расстояние в интервале от 4901 км до 5000 км | 1т груза | - | - | - | - | 11353.28 | -
757401-00-5001-5100 | Перевозка железнодорожным транспортом ресурсов группы "Отвердитель полиоксипропиленаминный" на расстояние в интервале от 5001 км до 5100 км | 1т груза | - | - | - | - | 11559.83 | -
757401-00-5101-5200 | Перевозка железнодорожным транспортом ресурсов группы "Отвердитель полиоксипропиленаминный" на расстояние в интервале от 5101 км до 5200 км | 1т груза | - | - | - | - | 11766.38 | -
757401-00-5201-5300 | Перевозка железнодорожным транспортом ресурсов группы "Отвердитель полиоксипропиленаминный" на расстояние в интервале от 5201 км до 5300 км | 1т груза | - | - | - | - | 11972.94 | -
757401-00-5301-5400 | Перевозка железнодорожным транспортом ресурсов группы "Отвердитель полиоксипропиленаминный" на расстояние в интервале от 5301 км до 5400 км | 1т груза | - | - | - | - | 12179.49 | -
757401-00-5401-5500 | Перевозка железнодорожным транспортом ресурсов группы "Отвердитель полиоксипропиленаминный" на расстояние в интервале от 5401 км до 5500 км | 1т груза | - | - | - | - | 12386.35 | -
757401-00-5501-5700 | Перевозка железнодорожным транспортом ресурсов группы "Отвердитель полиоксипропиленаминный" на расстояние в интервале от 5501 км до 5700 км | 1т груза | - | - | - | - | 12696.18 | -
757401-00-5701-5900 | Перевозка железнодорожным транспортом ресурсов группы "Отвердитель полиоксипропиленаминный" на расстояние в интервале от 5701 км до 5900 км | 1т груза | - | - | - | - | 13109.28 | -
757401-00-5901-6100 | Перевозка железнодорожным транспортом ресурсов группы "Отвердитель полиоксипропиленаминный" на расстояние в интервале от 5901 км до 6100 км | 1т груза | - | - | - | - | 13522.7 | -
757401-00-6101-6300 | Перевозка железнодорожным транспортом ресурсов группы "Отвердитель полиоксипропиленаминный" на расстояние в интервале от 6101 км до 6300 км | 1т груза | - | - | - | - | 13935.8 | -
757401-00-6301-6500 | Перевозка железнодорожным транспортом ресурсов группы "Отвердитель полиоксипропиленаминный" на расстояние в интервале от 6301 км до 6500 км | 1т груза | - | - | - | - | 14348.91 | -
757401-00-6501-6700 | Перевозка железнодорожным транспортом ресурсов группы "Отвердитель полиоксипропиленаминный" на расстояние в интервале от 6501 км до 6700 км | 1т груза | - | - | - | - | 14762.33 | -
757401-00-6701-6900 | Перевозка железнодорожным транспортом ресурсов группы "Отвердитель полиоксипропиленаминный" на расстояние в интервале от 6701 км до 6900 км | 1т груза | - | - | - | - | 15175.43 | -
757401-00-6901-7100 | Перевозка железнодорожным транспортом ресурсов группы "Отвердитель полиоксипропиленаминный" на расстояние в интервале от 6901 км до 7100 км | 1т груза | - | - | - | - | 15588.85 | -
757401-00-7101-7300 | Перевозка железнодорожным транспортом ресурсов группы "Отвердитель полиоксипропиленаминный" на расстояние в интервале от 7101 км до 7300 км | 1т груза | - | - | - | - | 16001.95 | -
757401-00-7301-7500 | Перевозка железнодорожным транспортом ресурсов группы "Отвердитель полиоксипропиленаминный" на расстояние в интервале от 7301 км до 7500 км | 1т груза | - | - | - | - | 16415.05 | -
757401-00-7501-7700 | Перевозка железнодорожным транспортом ресурсов группы "Отвердитель полиоксипропиленаминный" на расстояние в интервале от 7501 км до 7700 км | 1т груза | - | - | - | - | 16828.47 | -
757401-00-7701-7900 | Перевозка железнодорожным транспортом ресурсов группы "Отвердитель полиоксипропиленаминный" на расстояние в интервале от 7701 км до 7900 км | 1т груза | - | - | - | - | 17241.57 | -
757401-00-7901-8100 | Перевозка железнодорожным транспортом ресурсов группы "Отвердитель полиоксипропиленаминный" на расстояние в интервале от 7901 км до 8100 км | 1т груза | - | - | - | - | 17654.99 | -
757401-00-8101-8300 | Перевозка железнодорожным транспортом ресурсов группы "Отвердитель полиоксипропиленаминный" на расстояние в интервале от 8101 км до 8300 км | 1т груза | - | - | - | - | 18068.09 | -
757401-00-8301-8500 | Перевозка железнодорожным транспортом ресурсов группы "Отвердитель полиоксипропиленаминный" на расстояние в интервале от 8301 км до 8500 км | 1т груза | - | - | - | - | 18481.2 | -
757401-00-8501-8700 | Перевозка железнодорожным транспортом ресурсов группы "Отвердитель полиоксипропиленаминный" на расстояние в интервале от 8501 км до 8700 км | 1т груза | - | - | - | - | 18894.61 | -
757401-00-8701-8900 | Перевозка железнодорожным транспортом ресурсов группы "Отвердитель полиоксипропиленаминный" на расстояние в интервале от 8701 км до 8900 км | 1т груза | - | - | - | - | 19307.72 | -
757401-00-8901-9100 | Перевозка железнодорожным транспортом ресурсов группы "Отвердитель полиоксипропиленаминный" на расстояние в интервале от 8901 км до 9100 км | 1т груза | - | - | - | - | 19720.82 | -
757401-00-9101-9300 | Перевозка железнодорожным транспортом ресурсов группы "Отвердитель полиоксипропиленаминный" на расстояние в интервале от 9101 км до 9300 км | 1т груза | - | - | - | - | 20134.24 | -
757401-00-9301-9500 | Перевозка железнодорожным транспортом ресурсов группы "Отвердитель полиоксипропиленаминный" на расстояние в интервале от 9301 км до 9500 км | 1т груза | - | - | - | - | 20547.34 | -
757401-00-9501-9700 | Перевозка железнодорожным транспортом ресурсов группы "Отвердитель полиоксипропиленаминный" на расстояние в интервале от 9501 км до 9700 км | 1т груза | - | - | - | - | 20960.76 | -
757401-00-9701-9900 | Перевозка железнодорожным транспортом ресурсов группы "Отвердитель полиоксипропиленаминный" на расстояние в интервале от 9701 км до 9900 км | 1т груза | - | - | - | - | 21373.86 | -
232253-00-0001-0005 | Перевозка железнодорожным транспортом ресурсов группы "Отсев гранитный или каменный" на расстояние в интервале от 1 км до 5 км | 1т груза | - | - | - | - | 585.94 | -
232253-00-0006-0010 | Перевозка железнодорожным транспортом ресурсов группы "Отсев гранитный или каменный" на расстояние в интервале от 6 км до 10 км | 1т груза | - | - | - | - | 590.25 | -
232253-00-0011-0015 | Перевозка железнодорожным транспортом ресурсов группы "Отсев гранитный или каменный" на расстояние в интервале от 11 км до 15 км | 1т груза | - | - | - | - | 593.99 | -
232253-00-0016-0020 | Перевозка железнодорожным транспортом ресурсов группы "Отсев гранитный или каменный" на расстояние в интервале от 16 км до 20 км | 1т груза | - | - | - | - | 597.74 | -
232253-00-0021-0025 | Перевозка железнодорожным транспортом ресурсов группы "Отсев гранитный или каменный" на расстояние в интервале от 21 км до 25 км | 1т груза | - | - | - | - | 601.48 | -
232253-00-0026-0030 | Перевозка железнодорожным транспортом ресурсов группы "Отсев гранитный или каменный" на расстояние в интервале от 26 км до 30 км | 1т груза | - | - | - | - | 605.22 | -
232253-00-0031-0035 | Перевозка железнодорожным транспортом ресурсов группы "Отсев гранитный или каменный" на расстояние в интервале от 31 км до 35 км | 1т груза | - | - | - | - | 608.96 | -
232253-00-0036-0040 | Перевозка железнодорожным транспортом ресурсов группы "Отсев гранитный или каменный" на расстояние в интервале от 36 км до 40 км | 1т груза | - | - | - | - | 612.7 | -
232253-00-0041-0045 | Перевозка железнодорожным транспортом ресурсов группы "Отсев гранитный или каменный" на расстояние в интервале от 41 км до 45 км | 1т груза | - | - | - | - | 616.45 | -
232253-00-0046-0050 | Перевозка железнодорожным транспортом ресурсов группы "Отсев гранитный или каменный" на расстояние в интервале от 46 км до 50 км | 1т груза | - | - | - | - | 620.19 | -
232253-00-0051-0060 | Перевозка железнодорожным транспортом ресурсов группы "Отсев гранитный или каменный" на расстояние в интервале от 51 км до 60 км | 1т груза | - | - | - | - | 625.52 | -
232253-00-0061-0070 | Перевозка железнодорожным транспортом ресурсов группы "Отсев гранитный или каменный" на расстояние в интервале от 61 км до 70 км | 1т груза | - | - | - | - | 633 | -
232253-00-0071-0080 | Перевозка железнодорожным транспортом ресурсов группы "Отсев гранитный или каменный" на расстояние в интервале от 71 км до 80 км | 1т груза | - | - | - | - | 640.49 | -
232253-00-0081-0090 | Перевозка железнодорожным транспортом ресурсов группы "Отсев гранитный или каменный" на расстояние в интервале от 81 км до 90 км | 1т груза | - | - | - | - | 647.97 | -
232253-00-0091-0100 | Перевозка железнодорожным транспортом ресурсов группы "Отсев гранитный или каменный" на расстояние в интервале от 91 км до 100 км | 1т груза | - | - | - | - | 655.46 | -
232253-00-0101-0120 | Перевозка железнодорожным транспортом ресурсов группы "Отсев гранитный или каменный" на расстояние в интервале от 101 км до 120 км | 1т груза | - | - | - | - | 666.68 | -
232253-00-0121-0140 | Перевозка железнодорожным транспортом ресурсов группы "Отсев гранитный или каменный" на расстояние в интервале от 121 км до 140 км | 1т груза | - | - | - | - | 681.65 | -
232253-00-0141-0160 | Перевозка железнодорожным транспортом ресурсов группы "Отсев гранитный или каменный" на расстояние в интервале от 141 км до 160 км | 1т груза | - | - | - | - | 696.62 | -
232253-00-0161-0180 | Перевозка железнодорожным транспортом ресурсов группы "Отсев гранитный или каменный" на расстояние в интервале от 161 км до 180 км | 1т груза | - | - | - | - | 710.12 | -
232253-00-0181-0200 | Перевозка железнодорожным транспортом ресурсов группы "Отсев гранитный или каменный" на расстояние в интервале от 181 км до 200 км | 1т груза | - | - | - | - | 723.33 | -
232253-00-0201-0220 | Перевозка железнодорожным транспортом ресурсов группы "Отсев гранитный или каменный" на расстояние в интервале от 201 км до 220 км | 1т груза | - | - | - | - | 737.06 | -
232253-00-0221-0240 | Перевозка железнодорожным транспортом ресурсов группы "Отсев гранитный или каменный" на расстояние в интервале от 221 км до 240 км | 1т груза | - | - | - | - | 749.65 | -
232253-00-0241-0260 | Перевозка железнодорожным транспортом ресурсов группы "Отсев гранитный или каменный" на расстояние в интервале от 241 км до 260 км | 1т груза | - | - | - | - | 762.98 | -
232253-00-0261-0280 | Перевозка железнодорожным транспортом ресурсов группы "Отсев гранитный или каменный" на расстояние в интервале от 261 км до 280 км | 1т груза | - | - | - | - | 776.14 | -
232253-00-0281-0300 | Перевозка железнодорожным транспортом ресурсов группы "Отсев гранитный или каменный" на расстояние в интервале от 281 км до 300 км | 1т груза | - | - | - | - | 789.13 | -
232253-00-0301-0330 | Перевозка железнодорожным транспортом ресурсов группы "Отсев гранитный или каменный" на расстояние в интервале от 301 км до 330 км | 1т груза | - | - | - | - | 805.47 | -
232253-00-0331-0360 | Перевозка железнодорожным транспортом ресурсов группы "Отсев гранитный или каменный" на расстояние в интервале от 331 км до 360 км | 1т груза | - | - | - | - | 825.04 | -
232253-00-0361-0390 | Перевозка железнодорожным транспортом ресурсов группы "Отсев гранитный или каменный" на расстояние в интервале от 361 км до 390 км | 1т груза | - | - | - | - | 844.38 | -
232253-00-0391-0420 | Перевозка железнодорожным транспортом ресурсов группы "Отсев гранитный или каменный" на расстояние в интервале от 391 км до 420 км | 1т груза | - | - | - | - | 863.5 | -
232253-00-0421-0450 | Перевозка железнодорожным транспортом ресурсов группы "Отсев гранитный или каменный" на расстояние в интервале от 421 км до 450 км | 1т груза | - | - | - | - | 884.14 | -
232253-00-0451-0480 | Перевозка железнодорожным транспортом ресурсов группы "Отсев гранитный или каменный" на расстояние в интервале от 451 км до 480 км | 1т груза | - | - | - | - | 902.86 | -
232253-00-0481-0510 | Перевозка железнодорожным транспортом ресурсов группы "Отсев гранитный или каменный" на расстояние в интервале от 481 км до 510 км | 1т груза | - | - | - | - | 921.3 | -
232253-00-0511-0540 | Перевозка железнодорожным транспортом ресурсов группы "Отсев гранитный или каменный" на расстояние в интервале от 511 км до 540 км | 1т груза | - | - | - | - | 941.72 | -
232253-00-0541-0570 | Перевозка железнодорожным транспортом ресурсов группы "Отсев гранитный или каменный" на расстояние в интервале от 541 км до 570 км | 1т груза | - | - | - | - | 959.82 | -
232253-00-0571-0600 | Перевозка железнодорожным транспортом ресурсов группы "Отсев гранитный или каменный" на расстояние в интервале от 571 км до 600 км | 1т груза | - | - | - | - | 980.13 | -
232253-00-0601-0640 | Перевозка железнодорожным транспортом ресурсов группы "Отсев гранитный или каменный" на расстояние в интервале от 601 км до 640 км | 1т груза | - | - | - | - | 1001.18 | -
232253-00-0641-0680 | Перевозка железнодорожным транспортом ресурсов группы "Отсев гранитный или каменный" на расстояние в интервале от 641 км до 680 км | 1т груза | - | - | - | - | 1028.06 | -
232253-00-0681-0720 | Перевозка железнодорожным транспортом ресурсов группы "Отсев гранитный или каменный" на расстояние в интервале от 681 км до 720 км | 1т груза | - | - | - | - | 1052.01 | -
232253-00-0721-0760 | Перевозка железнодорожным транспортом ресурсов группы "Отсев гранитный или каменный" на расстояние в интервале от 721 км до 760 км | 1т груза | - | - | - | - | 1078.72 | -
232253-00-0761-0800 | Перевозка железнодорожным транспортом ресурсов группы "Отсев гранитный или каменный" на расстояние в интервале от 761 км до 800 км | 1т груза | - | - | - | - | 1102.16 | -
232253-00-0801-0840 | Перевозка железнодорожным транспортом ресурсов группы "Отсев гранитный или каменный" на расстояние в интервале от 801 км до 840 км | 1т груза | - | - | - | - | 1128.7 | -
232253-00-0841-0880 | Перевозка железнодорожным транспортом ресурсов группы "Отсев гранитный или каменный" на расстояние в интервале от 841 км до 880 км | 1т груза | - | - | - | - | 1155.25 | -
232253-00-0881-0920 | Перевозка железнодорожным транспортом ресурсов группы "Отсев гранитный или каменный" на расстояние в интервале от 881 км до 920 км | 1т груза | - | - | - | - | 1178 | -
232253-00-0921-0960 | Перевозка железнодорожным транспортом ресурсов группы "Отсев гранитный или каменный" на расстояние в интервале от 921 км до 960 км | 1т груза | - | - | - | - | 1204.38 | -
232253-00-0961-1000 | Перевозка железнодорожным транспортом ресурсов группы "Отсев гранитный или каменный" на расстояние в интервале от 961 км до 1000 км | 1т груза | - | - | - | - | 1226.63 | -
232253-00-1001-1050 | Перевозка железнодорожным транспортом ресурсов группы "Отсев гранитный или каменный" на расстояние в интервале от 1001 км до 1050 км | 1т груза | - | - | - | - | 1256.13 | -
232253-00-1051-1100 | Перевозка железнодорожным транспортом ресурсов группы "Отсев гранитный или каменный" на расстояние в интервале от 1051 км до 1100 км | 1т груза | - | - | - | - | 1288.85 | -
232253-00-1101-1150 | Перевозка железнодорожным транспортом ресурсов группы "Отсев гранитный или каменный" на расстояние в интервале от 1101 км до 1150 км | 1т груза | - | - | - | - | 1316.89 | -
232253-00-1151-1200 | Перевозка железнодорожным транспортом ресурсов группы "Отсев гранитный или каменный" на расстояние в интервале от 1151 км до 1200 км | 1т груза | - | - | - | - | 1349.45 | -
232253-00-1201-1250 | Перевозка железнодорожным транспортом ресурсов группы "Отсев гранитный или каменный" на расстояние в интервале от 1201 км до 1250 км | 1т груза | - | - | - | - | 1376.81 | -
232253-00-1251-1300 | Перевозка железнодорожным транспортом ресурсов группы "Отсев гранитный или каменный" на расстояние в интервале от 1251 км до 1300 км | 1т груза | - | - | - | - | 1409.14 | -
232253-00-1301-1350 | Перевозка железнодорожным транспортом ресурсов группы "Отсев гранитный или каменный" на расстояние в интервале от 1301 км до 1350 км | 1т груза | - | - | - | - | 1435.88 | -
232253-00-1351-1400 | Перевозка железнодорожным транспортом ресурсов группы "Отсев гранитный или каменный" на расстояние в интервале от 1351 км до 1400 км | 1т груза | - | - | - | - | 1468.05 | -
232253-00-1401-1450 | Перевозка железнодорожным транспортом ресурсов группы "Отсев гранитный или каменный" на расстояние в интервале от 1401 км до 1450 км | 1т груза | - | - | - | - | 1486.48 | -
232253-00-1451-1500 | Перевозка железнодорожным транспортом ресурсов группы "Отсев гранитный или каменный" на расстояние в интервале от 1451 км до 1500 км | 1т груза | - | - | - | - | 1512.15 | -
232253-00-1501-1600 | Перевозка железнодорожным транспортом ресурсов группы "Отсев гранитный или каменный" на расстояние в интервале от 1501 км до 1600 км | 1т груза | - | - | - | - | 1559.44 | -
232253-00-1601-1700 | Перевозка железнодорожным транспортом ресурсов группы "Отсев гранитный или каменный" на расстояние в интервале от 1601 км до 1700 км | 1т груза | - | - | - | - | 1600.45 | -
232253-00-1701-1800 | Перевозка железнодорожным транспортом ресурсов группы "Отсев гранитный или каменный" на расстояние в интервале от 1701 км до 1800 км | 1т груза | - | - | - | - | 1655.19 | -
232253-00-1801-1900 | Перевозка железнодорожным транспортом ресурсов группы "Отсев гранитный или каменный" на расстояние в интервале от 1801 км до 1900 км | 1т груза | - | - | - | - | 1716.62 | -
232253-00-1901-2000 | Перевозка железнодорожным транспортом ресурсов группы "Отсев гранитный или каменный" на расстояние в интервале от 1901 км до 2000 км | 1т груза | - | - | - | - | 1770.17 | -
232253-00-2001-2100 | Перевозка железнодорожным транспортом ресурсов группы "Отсев гранитный или каменный" на расстояние в интервале от 2001 км до 2100 км | 1т груза | - | - | - | - | 1805.08 | -
232253-00-2101-2200 | Перевозка железнодорожным транспортом ресурсов группы "Отсев гранитный или каменный" на расстояние в интервале от 2101 км до 2200 км | 1т груза | - | - | - | - | 1864.94 | -
232253-00-2201-2300 | Перевозка железнодорожным транспортом ресурсов группы "Отсев гранитный или каменный" на расстояние в интервале от 2201 км до 2300 км | 1т груза | - | - | - | - | 1896.75 | -
232253-00-2301-2400 | Перевозка железнодорожным транспортом ресурсов группы "Отсев гранитный или каменный" на расстояние в интервале от 2301 км до 2400 км | 1т груза | - | - | - | - | 1946.3 | -
232253-00-2401-2500 | Перевозка железнодорожным транспортом ресурсов группы "Отсев гранитный или каменный" на расстояние в интервале от 2401 км до 2500 км | 1т груза | - | - | - | - | 2004.62 | -
232253-00-2501-2600 | Перевозка железнодорожным транспортом ресурсов группы "Отсев гранитный или каменный" на расстояние в интервале от 2501 км до 2600 км | 1т груза | - | - | - | - | 2053.02 | -
232253-00-2601-2700 | Перевозка железнодорожным транспортом ресурсов группы "Отсев гранитный или каменный" на расстояние в интервале от 2601 км до 2700 км | 1т груза | - | - | - | - | 2079.15 | -
232253-00-2701-2800 | Перевозка железнодорожным транспортом ресурсов группы "Отсев гранитный или каменный" на расстояние в интервале от 2701 км до 2800 км | 1т груза | - | - | - | - | 2136.02 | -
232253-00-2801-2900 | Перевозка железнодорожным транспортом ресурсов группы "Отсев гранитный или каменный" на расстояние в интервале от 2801 км до 2900 км | 1т груза | - | - | - | - | 2159.24 | -
232253-00-2901-3000 | Перевозка железнодорожным транспортом ресурсов группы "Отсев гранитный или каменный" на расстояние в интервале от 2901 км до 3000 км | 1т груза | - | - | - | - | 2203.98 | -
232253-00-3001-3100 | Перевозка железнодорожным транспортом ресурсов группы "Отсев гранитный или каменный" на расстояние в интервале от 3001 км до 3100 км | 1т груза | - | - | - | - | 2235.47 | -
232253-00-3101-3200 | Перевозка железнодорожным транспортом ресурсов группы "Отсев гранитный или каменный" на расстояние в интервале от 3101 км до 3200 км | 1т груза | - | - | - | - | 2290.11 | -
232253-00-3201-3300 | Перевозка железнодорожным транспортом ресурсов группы "Отсев гранитный или каменный" на расстояние в интервале от 3201 км до 3300 км | 1т груза | - | - | - | - | 2344.79 | -
232253-00-3301-3400 | Перевозка железнодорожным транспортом ресурсов группы "Отсев гранитный или каменный" на расстояние в интервале от 3301 км до 3400 км | 1т груза | - | - | - | - | 2399.47 | -
232253-00-3401-3500 | Перевозка железнодорожным транспортом ресурсов группы "Отсев гранитный или каменный" на расстояние в интервале от 3401 км до 3500 км | 1т груза | - | - | - | - | 2427.38 | -
232253-00-3501-3600 | Перевозка железнодорожным транспортом ресурсов группы "Отсев гранитный или каменный" на расстояние в интервале от 3501 км до 3600 км | 1т груза | - | - | - | - | 2481.36 | -
232253-00-3601-3700 | Перевозка железнодорожным транспортом ресурсов группы "Отсев гранитный или каменный" на расстояние в интервале от 3601 км до 3700 км | 1т груза | - | - | - | - | 2507.2 | -
232253-00-3701-3800 | Перевозка железнодорожным транспортом ресурсов группы "Отсев гранитный или каменный" на расстояние в интервале от 3701 км до 3800 км | 1т груза | - | - | - | - | 2560.42 | -
232253-00-3801-3900 | Перевозка железнодорожным транспортом ресурсов группы "Отсев гранитный или каменный" на расстояние в интервале от 3801 км до 3900 км | 1т груза | - | - | - | - | 2613.68 | -
232253-00-3901-4000 | Перевозка железнодорожным транспортом ресурсов группы "Отсев гранитный или каменный" на расстояние в интервале от 3901 км до 4000 км | 1т груза | - | - | - | - | 2666.95 | -
232253-00-4001-4100 | Перевозка железнодорожным транспортом ресурсов группы "Отсев гранитный или каменный" на расстояние в интервале от 4001 км до 4100 км | 1т груза | - | - | - | - | 2689.21 | -
232253-00-4101-4200 | Перевозка железнодорожным транспортом ресурсов группы "Отсев гранитный или каменный" на расстояние в интервале от 4101 км до 4200 км | 1т груза | - | - | - | - | 2741.76 | -
232253-00-4201-4300 | Перевозка железнодорожным транспортом ресурсов группы "Отсев гранитный или каменный" на расстояние в интервале от 4201 км до 4300 км | 1т груза | - | - | - | - | 2761.94 | -
232253-00-4301-4400 | Перевозка железнодорожным транспортом ресурсов группы "Отсев гранитный или каменный" на расстояние в интервале от 4301 км до 4400 км | 1т груза | - | - | - | - | 2813.75 | -
232253-00-4401-4500 | Перевозка железнодорожным транспортом ресурсов группы "Отсев гранитный или каменный" на расстояние в интервале от 4401 км до 4500 км | 1т груза | - | - | - | - | 2865.6 | -
232253-00-4501-4600 | Перевозка железнодорожным транспортом ресурсов группы "Отсев гранитный или каменный" на расстояние в интервале от 4501 км до 4600 км | 1т груза | - | - | - | - | 2917.45 | -
232253-00-4601-4700 | Перевозка железнодорожным транспортом ресурсов группы "Отсев гранитный или каменный" на расстояние в интервале от 4601 км до 4700 км | 1т груза | - | - | - | - | 2934.05 | -
232253-00-4701-4800 | Перевозка железнодорожным транспортом ресурсов группы "Отсев гранитный или каменный" на расстояние в интервале от 4701 км до 4800 км | 1т груза | - | - | - | - | 2985.19 | -
232253-00-4801-4900 | Перевозка железнодорожным транспортом ресурсов группы "Отсев гранитный или каменный" на расстояние в интервале от 4801 км до 4900 км | 1т груза | - | - | - | - | 2999.71 | -
232253-00-4901-5000 | Перевозка железнодорожным транспортом ресурсов группы "Отсев гранитный или каменный" на расстояние в интервале от 4901 км до 5000 км | 1т груза | - | - | - | - | 3050.11 | -
232253-00-5001-5100 | Перевозка железнодорожным транспортом ресурсов группы "Отсев гранитный или каменный" на расстояние в интервале от 5001 км до 5100 км | 1т груза | - | - | - | - | 3062.51 | -
232253-00-5101-5200 | Перевозка железнодорожным транспортом ресурсов группы "Отсев гранитный или каменный" на расстояние в интервале от 5101 км до 5200 км | 1т груза | - | - | - | - | 3112.23 | -
232253-00-5201-5300 | Перевозка железнодорожным транспортом ресурсов группы "Отсев гранитный или каменный" на расстояние в интервале от 5201 км до 5300 км | 1т груза | - | - | - | - | 3161.92 | -
232253-00-5301-5400 | Перевозка железнодорожным транспортом ресурсов группы "Отсев гранитный или каменный" на расстояние в интервале от 5301 км до 5400 км | 1т груза | - | - | - | - | 3211.65 | -
232253-00-5401-5500 | Перевозка железнодорожным транспортом ресурсов группы "Отсев гранитный или каменный" на расстояние в интервале от 5401 км до 5500 км | 1т груза | - | - | - | - | 3261.38 | -
232253-00-5501-5700 | Перевозка железнодорожным транспортом ресурсов группы "Отсев гранитный или каменный" на расстояние в интервале от 5501 км до 5700 км | 1т груза | - | - | - | - | 3335.95 | -
232253-00-5701-5900 | Перевозка железнодорожным транспортом ресурсов группы "Отсев гранитный или каменный" на расстояние в интервале от 5701 км до 5900 км | 1т груза | - | - | - | - | 3435.36 | -
232253-00-5901-6100 | Перевозка железнодорожным транспортом ресурсов группы "Отсев гранитный или каменный" на расстояние в интервале от 5901 км до 6100 км | 1т груза | - | - | - | - | 3534.78 | -
232253-00-6101-6300 | Перевозка железнодорожным транспортом ресурсов группы "Отсев гранитный или каменный" на расстояние в интервале от 6101 км до 6300 км | 1т груза | - | - | - | - | 3634.24 | -
232253-00-6301-6500 | Перевозка железнодорожным транспортом ресурсов группы "Отсев гранитный или каменный" на расстояние в интервале от 6301 км до 6500 км | 1т груза | - | - | - | - | 3733.65 | -
232253-00-6501-6700 | Перевозка железнодорожным транспортом ресурсов группы "Отсев гранитный или каменный" на расстояние в интервале от 6501 км до 6700 км | 1т груза | - | - | - | - | 3833.07 | -
232253-00-6701-6900 | Перевозка железнодорожным транспортом ресурсов группы "Отсев гранитный или каменный" на расстояние в интервале от 6701 км до 6900 км | 1т груза | - | - | - | - | 3932.52 | -
232253-00-6901-7100 | Перевозка железнодорожным транспортом ресурсов группы "Отсев гранитный или каменный" на расстояние в интервале от 6901 км до 7100 км | 1т груза | - | - | - | - | 4031.94 | -
232253-00-7101-7300 | Перевозка железнодорожным транспортом ресурсов группы "Отсев гранитный или каменный" на расстояние в интервале от 7101 км до 7300 км | 1т груза | - | - | - | - | 4131.35 | -
232253-00-7301-7500 | Перевозка железнодорожным транспортом ресурсов группы "Отсев гранитный или каменный" на расстояние в интервале от 7301 км до 7500 км | 1т груза | - | - | - | - | 4230.81 | -
232253-00-7501-7700 | Перевозка железнодорожным транспортом ресурсов группы "Отсев гранитный или каменный" на расстояние в интервале от 7501 км до 7700 км | 1т груза | - | - | - | - | 4330.23 | -
232253-00-7701-7900 | Перевозка железнодорожным транспортом ресурсов группы "Отсев гранитный или каменный" на расстояние в интервале от 7701 км до 7900 км | 1т груза | - | - | - | - | 4429.64 | -
232253-00-7901-8100 | Перевозка железнодорожным транспортом ресурсов группы "Отсев гранитный или каменный" на расстояние в интервале от 7901 км до 8100 км | 1т груза | - | - | - | - | 4529.1 | -
232253-00-8101-8300 | Перевозка железнодорожным транспортом ресурсов группы "Отсев гранитный или каменный" на расстояние в интервале от 8101 км до 8300 км | 1т груза | - | - | - | - | 4628.51 | -
232253-00-8301-8500 | Перевозка железнодорожным транспортом ресурсов группы "Отсев гранитный или каменный" на расстояние в интервале от 8301 км до 8500 км | 1т груза | - | - | - | - | 4727.97 | -
232253-00-8501-8700 | Перевозка железнодорожным транспортом ресурсов группы "Отсев гранитный или каменный" на расстояние в интервале от 8501 км до 8700 км | 1т груза | - | - | - | - | 4827.39 | -
232253-00-8701-8900 | Перевозка железнодорожным транспортом ресурсов группы "Отсев гранитный или каменный" на расстояние в интервале от 8701 км до 8900 км | 1т груза | - | - | - | - | 4926.8 | -
232253-00-8901-9100 | Перевозка железнодорожным транспортом ресурсов группы "Отсев гранитный или каменный" на расстояние в интервале от 8901 км до 9100 км | 1т груза | - | - | - | - | 5026.26 | -
232253-00-9101-9300 | Перевозка железнодорожным транспортом ресурсов группы "Отсев гранитный или каменный" на расстояние в интервале от 9101 км до 9300 км | 1т груза | - | - | - | - | 5125.67 | -
232253-00-9301-9500 | Перевозка железнодорожным транспортом ресурсов группы "Отсев гранитный или каменный" на расстояние в интервале от 9301 км до 9500 км | 1т груза | - | - | - | - | 5225.09 | -
232253-00-9501-9700 | Перевозка железнодорожным транспортом ресурсов группы "Отсев гранитный или каменный" на расстояние в интервале от 9501 км до 9700 км | 1т груза | - | - | - | - | 5324.54 | -
232253-00-9701-9900 | Перевозка железнодорожным транспортом ресурсов группы "Отсев гранитный или каменный" на расстояние в интервале от 9701 км до 9900 км | 1т груза | - | - | - | - | 5423.96 | -
621133-00-0001-0005 | Перевозка железнодорожным транспортом ресурсов группы "Очес льняной" на расстояние в интервале от 1 км до 5 км | 1т груза | - | - | - | - | 2259.46 | -
621133-00-0006-0010 | Перевозка железнодорожным транспортом ресурсов группы "Очес льняной" на расстояние в интервале от 6 км до 10 км | 1т груза | - | - | - | - | 2288.4 | -
621133-00-0011-0015 | Перевозка железнодорожным транспортом ресурсов группы "Очес льняной" на расстояние в интервале от 11 км до 15 км | 1т груза | - | - | - | - | 2312.52 | -
621133-00-0016-0020 | Перевозка железнодорожным транспортом ресурсов группы "Очес льняной" на расстояние в интервале от 16 км до 20 км | 1т груза | - | - | - | - | 2336.64 | -
621133-00-0021-0025 | Перевозка железнодорожным транспортом ресурсов группы "Очес льняной" на расстояние в интервале от 21 км до 25 км | 1т груза | - | - | - | - | 2361.36 | -
621133-00-0026-0030 | Перевозка железнодорожным транспортом ресурсов группы "Очес льняной" на расстояние в интервале от 26 км до 30 км | 1т груза | - | - | - | - | 2385.48 | -
621133-00-0031-0035 | Перевозка железнодорожным транспортом ресурсов группы "Очес льняной" на расстояние в интервале от 31 км до 35 км | 1т груза | - | - | - | - | 2409.61 | -
621133-00-0036-0040 | Перевозка железнодорожным транспортом ресурсов группы "Очес льняной" на расстояние в интервале от 36 км до 40 км | 1т груза | - | - | - | - | 2434.33 | -
621133-00-0041-0045 | Перевозка железнодорожным транспортом ресурсов группы "Очес льняной" на расстояние в интервале от 41 км до 45 км | 1т груза | - | - | - | - | 2458.45 | -
621133-00-0046-0050 | Перевозка железнодорожным транспортом ресурсов группы "Очес льняной" на расстояние в интервале от 46 км до 50 км | 1т груза | - | - | - | - | 2482.57 | -
621133-00-0051-0060 | Перевозка железнодорожным транспортом ресурсов группы "Очес льняной" на расстояние в интервале от 51 км до 60 км | 1т груза | - | - | - | - | 2517.25 | -
621133-00-0061-0070 | Перевозка железнодорожным транспортом ресурсов группы "Очес льняной" на расстояние в интервале от 61 км до 70 км | 1т груза | - | - | - | - | 2566.09 | -
621133-00-0071-0080 | Перевозка железнодорожным транспортом ресурсов группы "Очес льняной" на расстояние в интервале от 71 км до 80 км | 1т груза | - | - | - | - | 2614.34 | -
621133-00-0081-0090 | Перевозка железнодорожным транспортом ресурсов группы "Очес льняной" на расстояние в интервале от 81 км до 90 км | 1т груза | - | - | - | - | 2663.18 | -
621133-00-0091-0100 | Перевозка железнодорожным транспортом ресурсов группы "Очес льняной" на расстояние в интервале от 91 км до 100 км | 1т груза | - | - | - | - | 2712.03 | -
621133-00-0101-0120 | Перевозка железнодорожным транспортом ресурсов группы "Очес льняной" на расстояние в интервале от 101 км до 120 км | 1т груза | - | - | - | - | 2784.99 | -
621133-00-0121-0140 | Перевозка железнодорожным транспортом ресурсов группы "Очес льняной" на расстояние в интервале от 121 км до 140 км | 1т груза | - | - | - | - | 2882.08 | -
621133-00-0141-0160 | Перевозка железнодорожным транспортом ресурсов группы "Очес льняной" на расстояние в интервале от 141 км до 160 км | 1т груза | - | - | - | - | 2979.77 | -
621133-00-0161-0180 | Перевозка железнодорожным транспортом ресурсов группы "Очес льняной" на расстояние в интервале от 161 км до 180 км | 1т груза | - | - | - | - | 3065.42 | -
621133-00-0181-0200 | Перевозка железнодорожным транспортом ресурсов группы "Очес льняной" на расстояние в интервале от 181 км до 200 км | 1т груза | - | - | - | - | 3148.06 | -
621133-00-0201-0220 | Перевозка железнодорожным транспортом ресурсов группы "Очес льняной" на расстояние в интервале от 201 км до 220 км | 1т груза | - | - | - | - | 3235.51 | -
621133-00-0221-0240 | Перевозка железнодорожным транспортом ресурсов группы "Очес льняной" на расстояние в интервале от 221 км до 240 км | 1т груза | - | - | - | - | 3313.34 | -
621133-00-0241-0260 | Перевозка железнодорожным транспортом ресурсов группы "Очес льняной" на расстояние в интервале от 241 км до 260 км | 1т груза | - | - | - | - | 3397.18 | -
621133-00-0261-0280 | Перевозка железнодорожным транспортом ресурсов группы "Очес льняной" на расстояние в интервале от 261 км до 280 км | 1т груза | - | - | - | - | 3479.82 | -
621133-00-0281-0300 | Перевозка железнодорожным транспортом ресурсов группы "Очес льняной" на расстояние в интервале от 281 км до 300 км | 1т груза | - | - | - | - | 3560.65 | -
621133-00-0301-0330 | Перевозка железнодорожным транспортом ресурсов группы "Очес льняной" на расстояние в интервале от 301 км до 330 км | 1т груза | - | - | - | - | 3663.19 | -
621133-00-0331-0360 | Перевозка железнодорожным транспортом ресурсов группы "Очес льняной" на расстояние в интервале от 331 км до 360 км | 1т груза | - | - | - | - | 3785.65 | -
621133-00-0361-0390 | Перевозка железнодорожным транспортом ресурсов группы "Очес льняной" на расстояние в интервале от 361 км до 390 км | 1т груза | - | - | - | - | 3906.29 | -
621133-00-0391-0420 | Перевозка железнодорожным транспортом ресурсов группы "Очес льняной" на расстояние в интервале от 391 км до 420 км | 1т груза | - | - | - | - | 4024.53 | -
621133-00-0421-0450 | Перевозка железнодорожным транспортом ресурсов группы "Очес льняной" на расстояние в интервале от 421 км до 450 км | 1т груза | - | - | - | - | 4156.02 | -
621133-00-0451-0480 | Перевозка железнодорожным транспортом ресурсов группы "Очес льняной" на расстояние в интервале от 451 км до 480 км | 1т груза | - | - | - | - | 4271.85 | -
621133-00-0481-0510 | Перевозка железнодорожным транспортом ресурсов группы "Очес льняной" на расстояние в интервале от 481 км до 510 км | 1т груза | - | - | - | - | 4385.27 | -
621133-00-0511-0540 | Перевозка железнодорожным транспортом ресурсов группы "Очес льняной" на расстояние в интервале от 511 км до 540 км | 1т груза | - | - | - | - | 4514.34 | -
621133-00-0541-0570 | Перевозка железнодорожным транспортом ресурсов группы "Очес льняной" на расстояние в интервале от 541 км до 570 км | 1т груза | - | - | - | - | 4624.76 | -
621133-00-0571-0600 | Перевозка железнодорожным транспортом ресурсов группы "Очес льняной" на расстояние в интервале от 571 км до 600 км | 1т груза | - | - | - | - | 4753.23 | -
621133-00-0601-0640 | Перевозка железнодорожным транспортом ресурсов группы "Очес льняной" на расстояние в интервале от 601 км до 640 км | 1т груза | - | - | - | - | 4881.14 | -
621133-00-0641-0680 | Перевозка железнодорожным транспортом ресурсов группы "Очес льняной" на расстояние в интервале от 641 км до 680 км | 1т груза | - | - | - | - | 5051.23 | -
621133-00-0681-0720 | Перевозка железнодорожным транспортом ресурсов группы "Очес льняной" на расстояние в интервале от 681 км до 720 км | 1т груза | - | - | - | - | 5196.64 | -
621133-00-0721-0760 | Перевозка железнодорожным транспортом ресурсов группы "Очес льняной" на расстояние в интервале от 721 км до 760 км | 1т груза | - | - | - | - | 5364.93 | -
621133-00-0761-0800 | Перевозка железнодорожным транспортом ресурсов группы "Очес льняной" на расстояние в интервале от 761 км до 800 км | 1т груза | - | - | - | - | 5506.73 | -
621133-00-0801-0840 | Перевозка железнодорожным транспортом ресурсов группы "Очес льняной" на расстояние в интервале от 801 км до 840 км | 1т груза | - | - | - | - | 5673.81 | -
621133-00-0841-0880 | Перевозка железнодорожным транспортом ресурсов группы "Очес льняной" на расстояние в интервале от 841 км до 880 км | 1т груза | - | - | - | - | 5840.29 | -
621133-00-0881-0920 | Перевозка железнодорожным транспортом ресурсов группы "Очес льняной" на расстояние в интервале от 881 км до 920 км | 1т груза | - | - | - | - | 5976.67 | -
621133-00-0921-0960 | Перевозка железнодорожным транспортом ресурсов группы "Очес льняной" на расстояние в интервале от 921 км до 960 км | 1т груза | - | - | - | - | 6141.95 | -
621133-00-0961-1000 | Перевозка железнодорожным транспортом ресурсов группы "Очес льняной" на расстояние в интервале от 961 км до 1000 км | 1т груза | - | - | - | - | 6273.51 | -
621133-00-1001-1050 | Перевозка железнодорожным транспортом ресурсов группы "Очес льняной" на расстояние в интервале от 1001 км до 1050 км | 1т груза | - | - | - | - | 6458.69 | -
621133-00-1051-1100 | Перевозка железнодорожным транспортом ресурсов группы "Очес льняной" на расстояние в интервале от 1051 км до 1100 км | 1т груза | - | - | - | - | 6663.78 | -
621133-00-1101-1150 | Перевозка железнодорожным транспортом ресурсов группы "Очес льняной" на расстояние в интервале от 1101 км до 1150 км | 1т груза | - | - | - | - | 6830.34 | -
621133-00-1151-1200 | Перевозка железнодорожным транспортом ресурсов группы "Очес льняной" на расстояние в интервале от 1151 км до 1200 км | 1т груза | - | - | - | - | 7033.63 | -
621133-00-1201-1250 | Перевозка железнодорожным транспортом ресурсов группы "Очес льняной" на расстояние в интервале от 1201 км до 1250 км | 1т груза | - | - | - | - | 7194.77 | -
621133-00-1251-1300 | Перевозка железнодорожным транспортом ресурсов группы "Очес льняной" на расстояние в интервале от 1251 км до 1300 км | 1т груза | - | - | - | - | 7396.85 | -
621133-00-1301-1350 | Перевозка железнодорожным транспортом ресурсов группы "Очес льняной" на расстояние в интервале от 1301 км до 1350 км | 1т груза | - | - | - | - | 7553.18 | -
621133-00-1351-1400 | Перевозка железнодорожным транспортом ресурсов группы "Очес льняной" на расстояние в интервале от 1351 км до 1400 км | 1т груза | - | - | - | - | 7752.85 | -
621133-00-1401-1450 | Перевозка железнодорожным транспортом ресурсов группы "Очес льняной" на расстояние в интервале от 1401 км до 1450 км | 1т груза | - | - | - | - | 7953.12 | -
621133-00-1451-1500 | Перевозка железнодорожным транспортом ресурсов группы "Очес льняной" на расстояние в интервале от 1451 км до 1500 км | 1т груза | - | - | - | - | 8102.22 | -
621133-00-1501-1600 | Перевозка железнодорожным транспортом ресурсов группы "Очес льняной" на расстояние в интервале от 1501 км до 1600 км | 1т груза | - | - | - | - | 8399.63 | -
621133-00-1601-1700 | Перевозка железнодорожным транспортом ресурсов группы "Очес льняной" на расстояние в интервале от 1601 км до 1700 км | 1т груза | - | - | - | - | 8739.37 | -
621133-00-1701-1800 | Перевозка железнодорожным транспортом ресурсов группы "Очес льняной" на расстояние в интервале от 1701 км до 1800 км | 1т груза | - | - | - | - | 9072.49 | -
621133-00-1801-1900 | Перевозка железнодорожным транспортом ресурсов группы "Очес льняной" на расстояние в интервале от 1801 км до 1900 км | 1т груза | - | - | - | - | 9462.2 | -
621133-00-1901-2000 | Перевозка железнодорожным транспортом ресурсов группы "Очес льняной" на расстояние в интервале от 1901 км до 2000 км | 1т груза | - | - | - | - | 9784.48 | -
621133-00-2001-2100 | Перевозка железнодорожным транспортом ресурсов группы "Очес льняной" на расстояние в интервале от 2001 км до 2100 км | 1т груза | - | - | - | - | 10100.14 | -
621133-00-2101-2200 | Перевозка железнодорожным транспортом ресурсов группы "Очес льняной" на расстояние в интервале от 2101 км до 2200 км | 1т груза | - | - | - | - | 10482.63 | -
621133-00-2201-2300 | Перевозка железнодорожным транспортом ресурсов группы "Очес льняной" на расстояние в интервале от 2201 км до 2300 км | 1т груза | - | - | - | - | 10788.05 | -
621133-00-2301-2400 | Перевозка железнодорожным транспортом ресурсов группы "Очес льняной" на расстояние в интервале от 2301 км до 2400 км | 1т груза | - | - | - | - | 11086.25 | -
621133-00-2401-2500 | Перевозка железнодорожным транспортом ресурсов группы "Очес льняной" на расстояние в интервале от 2401 км до 2500 км | 1т груза | - | - | - | - | 11462.12 | -
621133-00-2501-2600 | Перевозка железнодорожным транспортом ресурсов группы "Очес льняной" на расстояние в интервале от 2501 км до 2600 км | 1т груза | - | - | - | - | 11749.48 | -
621133-00-2601-2700 | Перевозка железнодорожным транспортом ресурсов группы "Очес льняной" на расстояние в интервале от 2601 км до 2700 км | 1т груза | - | - | - | - | 12030.83 | -
621133-00-2701-2800 | Перевозка железнодорожным транспортом ресурсов группы "Очес льняной" на расстояние в интервале от 2701 км до 2800 км | 1т груза | - | - | - | - | 12399.47 | -
621133-00-2801-2900 | Перевозка железнодорожным транспортом ресурсов группы "Очес льняной" на расстояние в интервале от 2801 км до 2900 км | 1т груза | - | - | - | - | 12669.97 | -
621133-00-2901-3000 | Перевозка железнодорожным транспортом ресурсов группы "Очес льняной" на расстояние в интервале от 2901 км до 3000 км | 1т груза | - | - | - | - | 12933.85 | -
621133-00-3001-3100 | Перевозка железнодорожным транспортом ресурсов группы "Очес льняной" на расстояние в интервале от 3001 км до 3100 км | 1т груза | - | - | - | - | 13042.62 | -
621133-00-3101-3200 | Перевозка железнодорожным транспортом ресурсов группы "Очес льняной" на расстояние в интервале от 3101 км до 3200 км | 1т груза | - | - | - | - | 13397.74 | -
621133-00-3201-3300 | Перевозка железнодорожным транспортом ресурсов группы "Очес льняной" на расстояние в интервале от 3201 км до 3300 км | 1т груза | - | - | - | - | 13752.86 | -
621133-00-3301-3400 | Перевозка железнодорожным транспортом ресурсов группы "Очес льняной" на расстояние в интервале от 3301 км до 3400 км | 1т груза | - | - | - | - | 14108.58 | -
621133-00-3401-3500 | Перевозка железнодорожным транспортом ресурсов группы "Очес льняной" на расстояние в интервале от 3401 км до 3500 км | 1т груза | - | - | - | - | 14463.7 | -
621133-00-3501-3600 | Перевозка железнодорожным транспортом ресурсов группы "Очес льняной" на расстояние в интервале от 3501 км до 3600 км | 1т груза | - | - | - | - | 14818.82 | -
621133-00-3601-3700 | Перевозка железнодорожным транспортом ресурсов группы "Очес льняной" на расстояние в интервале от 3601 км до 3700 км | 1т груза | - | - | - | - | 15173.94 | -
621133-00-3701-3800 | Перевозка железнодорожным транспортом ресурсов группы "Очес льняной" на расстояние в интервале от 3701 км до 3800 км | 1т груза | - | - | - | - | 15529.66 | -
621133-00-3801-3900 | Перевозка железнодорожным транспортом ресурсов группы "Очес льняной" на расстояние в интервале от 3801 км до 3900 км | 1т груза | - | - | - | - | 15884.78 | -
621133-00-3901-4000 | Перевозка железнодорожным транспортом ресурсов группы "Очес льняной" на расстояние в интервале от 3901 км до 4000 км | 1т груза | - | - | - | - | 16239.9 | -
621133-00-4001-4100 | Перевозка железнодорожным транспортом ресурсов группы "Очес льняной" на расстояние в интервале от 4001 км до 4100 км | 1т груза | - | - | - | - | 16595.02 | -
621133-00-4101-4200 | Перевозка железнодорожным транспортом ресурсов группы "Очес льняной" на расстояние в интервале от 4101 км до 4200 км | 1т груза | - | - | - | - | 16950.74 | -
621133-00-4201-4300 | Перевозка железнодорожным транспортом ресурсов группы "Очес льняной" на расстояние в интервале от 4201 км до 4300 км | 1т груза | - | - | - | - | 17305.86 | -
621133-00-4301-4400 | Перевозка железнодорожным транспортом ресурсов группы "Очес льняной" на расстояние в интервале от 4301 км до 4400 км | 1т груза | - | - | - | - | 17660.98 | -
621133-00-4401-4500 | Перевозка железнодорожным транспортом ресурсов группы "Очес льняной" на расстояние в интервале от 4401 км до 4500 км | 1т груза | - | - | - | - | 18016.7 | -
621133-00-4501-4600 | Перевозка железнодорожным транспортом ресурсов группы "Очес льняной" на расстояние в интервале от 4501 км до 4600 км | 1т груза | - | - | - | - | 18371.82 | -
621133-00-4601-4700 | Перевозка железнодорожным транспортом ресурсов группы "Очес льняной" на расстояние в интервале от 4601 км до 4700 км | 1т груза | - | - | - | - | 18726.94 | -
621133-00-4701-4800 | Перевозка железнодорожным транспортом ресурсов группы "Очес льняной" на расстояние в интервале от 4701 км до 4800 км | 1т груза | - | - | - | - | 19082.06 | -
621133-00-4801-4900 | Перевозка железнодорожным транспортом ресурсов группы "Очес льняной" на расстояние в интервале от 4801 км до 4900 км | 1т груза | - | - | - | - | 19437.78 | -
621133-00-4901-5000 | Перевозка железнодорожным транспортом ресурсов группы "Очес льняной" на расстояние в интервале от 4901 км до 5000 км | 1т груза | - | - | - | - | 19792.9 | -
621133-00-5001-5100 | Перевозка железнодорожным транспортом ресурсов группы "Очес льняной" на расстояние в интервале от 5001 км до 5100 км | 1т груза | - | - | - | - | 20148.02 | -
621133-00-5101-5200 | Перевозка железнодорожным транспортом ресурсов группы "Очес льняной" на расстояние в интервале от 5101 км до 5200 км | 1т груза | - | - | - | - | 20503.14 | -
621133-00-5201-5300 | Перевозка железнодорожным транспортом ресурсов группы "Очес льняной" на расстояние в интервале от 5201 км до 5300 км | 1т груза | - | - | - | - | 20858.86 | -
621133-00-5301-5400 | Перевозка железнодорожным транспортом ресурсов группы "Очес льняной" на расстояние в интервале от 5301 км до 5400 км | 1т груза | - | - | - | - | 21213.98 | -
621133-00-5401-5500 | Перевозка железнодорожным транспортом ресурсов группы "Очес льняной" на расстояние в интервале от 5401 км до 5500 км | 1т груза | - | - | - | - | 21569.1 | -
621133-00-5501-5700 | Перевозка железнодорожным транспортом ресурсов группы "Очес льняной" на расстояние в интервале от 5501 км до 5700 км | 1т груза | - | - | - | - | 22101.79 | -
621133-00-5701-5900 | Перевозка железнодорожным транспортом ресурсов группы "Очес льняной" на расстояние в интервале от 5701 км до 5900 км | 1т груза | - | - | - | - | 22812.62 | -
621133-00-5901-6100 | Перевозка железнодорожным транспортом ресурсов группы "Очес льняной" на расстояние в интервале от 5901 км до 6100 км | 1т груза | - | - | - | - | 23523.46 | -
621133-00-6101-6300 | Перевозка железнодорожным транспортом ресурсов группы "Очес льняной" на расстояние в интервале от 6101 км до 6300 км | 1т груза | - | - | - | - | 24233.7 | -
621133-00-6301-6500 | Перевозка железнодорожным транспортом ресурсов группы "Очес льняной" на расстояние в интервале от 6301 км до 6500 км | 1т груза | - | - | - | - | 24944.54 | -
621133-00-6501-6700 | Перевозка железнодорожным транспортом ресурсов группы "Очес льняной" на расстояние в интервале от 6501 км до 6700 км | 1т груза | - | - | - | - | 25654.78 | -
621133-00-6701-6900 | Перевозка железнодорожным транспортом ресурсов группы "Очес льняной" на расстояние в интервале от 6701 км до 6900 км | 1т груза | - | - | - | - | 26365.62 | -
621133-00-6901-7100 | Перевозка железнодорожным транспортом ресурсов группы "Очес льняной" на расстояние в интервале от 6901 км до 7100 км | 1т груза | - | - | - | - | 27075.86 | -
621133-00-7101-7300 | Перевозка железнодорожным транспортом ресурсов группы "Очес льняной" на расстояние в интервале от 7101 км до 7300 км | 1т груза | - | - | - | - | 27786.7 | -
621133-00-7301-7500 | Перевозка железнодорожным транспортом ресурсов группы "Очес льняной" на расстояние в интервале от 7301 км до 7500 км | 1т груза | - | - | - | - | 28496.94 | -
621133-00-7501-7700 | Перевозка железнодорожным транспортом ресурсов группы "Очес льняной" на расстояние в интервале от 7501 км до 7700 км | 1т груза | - | - | - | - | 29207.78 | -
621133-00-7701-7900 | Перевозка железнодорожным транспортом ресурсов группы "Очес льняной" на расстояние в интервале от 7701 км до 7900 км | 1т груза | - | - | - | - | 29918.02 | -
621133-00-7901-8100 | Перевозка железнодорожным транспортом ресурсов группы "Очес льняной" на расстояние в интервале от 7901 км до 8100 км | 1т груза | - | - | - | - | 30628.86 | -
621133-00-8101-8300 | Перевозка железнодорожным транспортом ресурсов группы "Очес льняной" на расстояние в интервале от 8101 км до 8300 км | 1т груза | - | - | - | - | 31339.11 | -
621133-00-8301-8500 | Перевозка железнодорожным транспортом ресурсов группы "Очес льняной" на расстояние в интервале от 8301 км до 8500 км | 1т груза | - | - | - | - | 32049.94 | -
621133-00-8501-8700 | Перевозка железнодорожным транспортом ресурсов группы "Очес льняной" на расстояние в интервале от 8501 км до 8700 км | 1т груза | - | - | - | - | 32760.19 | -
621133-00-8701-8900 | Перевозка железнодорожным транспортом ресурсов группы "Очес льняной" на расстояние в интервале от 8701 км до 8900 км | 1т груза | - | - | - | - | 33471.02 | -
621133-00-8901-9100 | Перевозка железнодорожным транспортом ресурсов группы "Очес льняной" на расстояние в интервале от 8901 км до 9100 км | 1т груза | - | - | - | - | 34181.27 | -
621133-00-9101-9300 | Перевозка железнодорожным транспортом ресурсов группы "Очес льняной" на расстояние в интервале от 9101 км до 9300 км | 1т груза | - | - | - | - | 34892.1 | -
621133-00-9301-9500 | Перевозка железнодорожным транспортом ресурсов группы "Очес льняной" на расстояние в интервале от 9301 км до 9500 км | 1т груза | - | - | - | - | 35602.35 | -
621133-00-9501-9700 | Перевозка железнодорожным транспортом ресурсов группы "Очес льняной" на расстояние в интервале от 9501 км до 9700 км | 1т груза | - | - | - | - | 36313.18 | -
621133-00-9701-9900 | Перевозка железнодорожным транспортом ресурсов группы "Очес льняной" на расстояние в интервале от 9701 км до 9900 км | 1т груза | - | - | - | - | 37023.43 | -
121135-00-0001-0005 | Перевозка железнодорожным транспортом ресурсов группы "Павильоны деревянные разобранные" на расстояние в интервале от 1 км до 5 км | 1т груза | - | - | - | - | 1517.24 | -
121135-00-0006-0010 | Перевозка железнодорожным транспортом ресурсов группы "Павильоны деревянные разобранные" на расстояние в интервале от 6 км до 10 км | 1т груза | - | - | - | - | 1538.34 | -
121135-00-0011-0015 | Перевозка железнодорожным транспортом ресурсов группы "Павильоны деревянные разобранные" на расстояние в интервале от 11 км до 15 км | 1т груза | - | - | - | - | 1556.32 | -
121135-00-0016-0020 | Перевозка железнодорожным транспортом ресурсов группы "Павильоны деревянные разобранные" на расстояние в интервале от 16 км до 20 км | 1т груза | - | - | - | - | 1574.3 | -
121135-00-0021-0025 | Перевозка железнодорожным транспортом ресурсов группы "Павильоны деревянные разобранные" на расстояние в интервале от 21 км до 25 км | 1т груза | - | - | - | - | 1591.84 | -
121135-00-0026-0030 | Перевозка железнодорожным транспортом ресурсов группы "Павильоны деревянные разобранные" на расстояние в интервале от 26 км до 30 км | 1т груза | - | - | - | - | 1609.82 | -
121135-00-0031-0035 | Перевозка железнодорожным транспортом ресурсов группы "Павильоны деревянные разобранные" на расстояние в интервале от 31 км до 35 км | 1т груза | - | - | - | - | 1627.8 | -
121135-00-0036-0040 | Перевозка железнодорожным транспортом ресурсов группы "Павильоны деревянные разобранные" на расстояние в интервале от 36 км до 40 км | 1т груза | - | - | - | - | 1645.78 | -
121135-00-0041-0045 | Перевозка железнодорожным транспортом ресурсов группы "Павильоны деревянные разобранные" на расстояние в интервале от 41 км до 45 км | 1т груза | - | - | - | - | 1663.76 | -
121135-00-0046-0050 | Перевозка железнодорожным транспортом ресурсов группы "Павильоны деревянные разобранные" на расстояние в интервале от 46 км до 50 км | 1т груза | - | - | - | - | 1681.29 | -
121135-00-0051-0060 | Перевозка железнодорожным транспортом ресурсов группы "Павильоны деревянные разобранные" на расстояние в интервале от 51 км до 60 км | 1т груза | - | - | - | - | 1706.7 | -
121135-00-0061-0070 | Перевозка железнодорожным транспортом ресурсов группы "Павильоны деревянные разобранные" на расстояние в интервале от 61 км до 70 км | 1т груза | - | - | - | - | 1742.66 | -
121135-00-0071-0080 | Перевозка железнодорожным транспортом ресурсов группы "Павильоны деревянные разобранные" на расстояние в интервале от 71 км до 80 км | 1т груза | - | - | - | - | 1778.17 | -
121135-00-0081-0090 | Перевозка железнодорожным транспортом ресурсов группы "Павильоны деревянные разобранные" на расстояние в интервале от 81 км до 90 км | 1т груза | - | - | - | - | 1814.13 | -
121135-00-0091-0100 | Перевозка железнодорожным транспортом ресурсов группы "Павильоны деревянные разобранные" на расстояние в интервале от 91 км до 100 км | 1т груза | - | - | - | - | 1850.09 | -
121135-00-0101-0120 | Перевозка железнодорожным транспортом ресурсов группы "Павильоны деревянные разобранные" на расстояние в интервале от 101 км до 120 км | 1т груза | - | - | - | - | 1903.59 | -
121135-00-0121-0140 | Перевозка железнодорожным транспортом ресурсов группы "Павильоны деревянные разобранные" на расстояние в интервале от 121 км до 140 км | 1т груза | - | - | - | - | 1975.06 | -
121135-00-0141-0160 | Перевозка железнодорожным транспортом ресурсов группы "Павильоны деревянные разобранные" на расстояние в интервале от 141 км до 160 км | 1т груза | - | - | - | - | 2046.98 | -
121135-00-0161-0180 | Перевозка железнодорожным транспортом ресурсов группы "Павильоны деревянные разобранные" на расстояние в интервале от 161 км до 180 км | 1т груза | - | - | - | - | 2109.52 | -
121135-00-0181-0200 | Перевозка железнодорожным транспортом ресурсов группы "Павильоны деревянные разобранные" на расстояние в интервале от 181 км до 200 км | 1т груза | - | - | - | - | 2169.83 | -
121135-00-0201-0220 | Перевозка железнодорожным транспортом ресурсов группы "Павильоны деревянные разобранные" на расстояние в интервале от 201 км до 220 км | 1т груза | - | - | - | - | 2233.71 | -
121135-00-0221-0240 | Перевозка железнодорожным транспортом ресурсов группы "Павильоны деревянные разобранные" на расстояние в интервале от 221 км до 240 км | 1т груза | - | - | - | - | 2289.99 | -
121135-00-0241-0260 | Перевозка железнодорожным транспортом ресурсов группы "Павильоны деревянные разобранные" на расстояние в интервале от 241 км до 260 км | 1т груза | - | - | - | - | 2351.19 | -
121135-00-0261-0280 | Перевозка железнодорожным транспортом ресурсов группы "Павильоны деревянные разобранные" на расстояние в интервале от 261 км до 280 км | 1т груза | - | - | - | - | 2411.49 | -
121135-00-0281-0300 | Перевозка железнодорожным транспортом ресурсов группы "Павильоны деревянные разобранные" на расстояние в интервале от 281 км до 300 км | 1т груза | - | - | - | - | 2470.46 | -
121135-00-0301-0330 | Перевозка железнодорожным транспортом ресурсов группы "Павильоны деревянные разобранные" на расстояние в интервале от 301 км до 330 км | 1т груза | - | - | - | - | 2544.72 | -
121135-00-0331-0360 | Перевозка железнодорожным транспортом ресурсов группы "Павильоны деревянные разобранные" на расстояние в интервале от 331 км до 360 км | 1т груза | - | - | - | - | 2634.29 | -
121135-00-0361-0390 | Перевозка железнодорожным транспортом ресурсов группы "Павильоны деревянные разобранные" на расстояние в интервале от 361 км до 390 км | 1т груза | - | - | - | - | 2722.07 | -
121135-00-0391-0420 | Перевозка железнодорожным транспортом ресурсов группы "Павильоны деревянные разобранные" на расстояние в интервале от 391 км до 420 км | 1т груза | - | - | - | - | 2808.06 | -
121135-00-0421-0450 | Перевозка железнодорожным транспортом ресурсов группы "Павильоны деревянные разобранные" на расстояние в интервале от 421 км до 450 км | 1т груза | - | - | - | - | 2904.32 | -
121135-00-0451-0480 | Перевозка железнодорожным транспортом ресурсов группы "Павильоны деревянные разобранные" на расстояние в интервале от 451 км до 480 км | 1т груза | - | - | - | - | 2988.08 | -
121135-00-0481-0510 | Перевозка железнодорожным транспортом ресурсов группы "Павильоны деревянные разобранные" на расстояние в интервале от 481 км до 510 км | 1т груза | - | - | - | - | 3070.05 | -
121135-00-0511-0540 | Перевозка железнодорожным транспортом ресурсов группы "Павильоны деревянные разобранные" на расстояние в интервале от 511 км до 540 км | 1т груза | - | - | - | - | 3164.53 | -
121135-00-0541-0570 | Перевозка железнодорожным транспортом ресурсов группы "Павильоны деревянные разобранные" на расстояние в интервале от 541 км до 570 км | 1т груза | - | - | - | - | 3244.26 | -
121135-00-0571-0600 | Перевозка железнодорожным транспортом ресурсов группы "Павильоны деревянные разобранные" на расстояние в интервале от 571 км до 600 км | 1т груза | - | - | - | - | 3338.29 | -
121135-00-0601-0640 | Перевозка железнодорожным транспортом ресурсов группы "Павильоны деревянные разобранные" на расстояние в интервале от 601 км до 640 км | 1т груза | - | - | - | - | 3431.1 | -
121135-00-0641-0680 | Перевозка железнодорожным транспортом ресурсов группы "Павильоны деревянные разобранные" на расстояние в интервале от 641 км до 680 км | 1т груза | - | - | - | - | 3554.83 | -
121135-00-0681-0720 | Перевозка железнодорожным транспортом ресурсов группы "Павильоны деревянные разобранные" на расстояние в интервале от 681 км до 720 км | 1т груза | - | - | - | - | 3660.25 | -
121135-00-0721-0760 | Перевозка железнодорожным транспортом ресурсов группы "Павильоны деревянные разобранные" на расстояние в интервале от 721 км до 760 км | 1т груза | - | - | - | - | 3783.1 | -
121135-00-0761-0800 | Перевозка железнодорожным транспортом ресурсов группы "Павильоны деревянные разобранные" на расстояние в интервале от 761 км до 800 км | 1т груза | - | - | - | - | 3884.94 | -
121135-00-0801-0840 | Перевозка железнодорожным транспортом ресурсов группы "Павильоны деревянные разобранные" на расстояние в интервале от 801 км до 840 км | 1т груза | - | - | - | - | 4006.9 | -
121135-00-0841-0880 | Перевозка железнодорожным транспортом ресурсов группы "Павильоны деревянные разобранные" на расстояние в интервале от 841 км до 880 км | 1т груза | - | - | - | - | 4128.85 | -
121135-00-0881-0920 | Перевозка железнодорожным транспортом ресурсов группы "Павильоны деревянные разобранные" на расстояние в интервале от 881 км до 920 км | 1т груза | - | - | - | - | 4226.23 | -
121135-00-0921-0960 | Перевозка железнодорожным транспортом ресурсов группы "Павильоны деревянные разобранные" на расстояние в интервале от 921 км до 960 км | 1т груза | - | - | - | - | 4347.28 | -
121135-00-0961-1000 | Перевозка железнодорожным транспортом ресурсов группы "Павильоны деревянные разобранные" на расстояние в интервале от 961 км до 1000 км | 1т груза | - | - | - | - | 4441.53 | -
121135-00-1001-1050 | Перевозка железнодорожным транспортом ресурсов группы "Павильоны деревянные разобранные" на расстояние в интервале от 1001 км до 1050 км | 1т груза | - | - | - | - | 4576.1 | -
121135-00-1051-1100 | Перевозка железнодорожным транспортом ресурсов группы "Павильоны деревянные разобранные" на расстояние в интервале от 1051 км до 1100 км | 1т груза | - | - | - | - | 4725.97 | -
121135-00-1101-1150 | Перевозка железнодорожным транспортом ресурсов группы "Павильоны деревянные разобранные" на расстояние в интервале от 1101 км до 1150 км | 1т груза | - | - | - | - | 4845.46 | -
121135-00-1151-1200 | Перевозка железнодорожным транспортом ресурсов группы "Павильоны деревянные разобранные" на расстояние в интервале от 1151 км до 1200 км | 1т груза | - | - | - | - | 4993.55 | -
121135-00-1201-1250 | Перевозка железнодорожным транспортом ресурсов группы "Павильоны деревянные разобранные" на расстояние в интервале от 1201 км до 1250 км | 1т груза | - | - | - | - | 5109.02 | -
121135-00-1251-1300 | Перевозка железнодорожным транспортом ресурсов группы "Павильоны деревянные разобранные" на расстояние в интервале от 1251 км до 1300 км | 1т груза | - | - | - | - | 5256.2 | -
121135-00-1301-1350 | Перевозка железнодорожным транспортом ресурсов группы "Павильоны деревянные разобранные" на расстояние в интервале от 1301 км до 1350 км | 1т груза | - | - | - | - | 5367.65 | -
121135-00-1351-1400 | Перевозка железнодорожным транспортом ресурсов группы "Павильоны деревянные разобранные" на расстояние в интервале от 1351 км до 1400 км | 1т груза | - | - | - | - | 5513.06 | -
121135-00-1401-1450 | Перевозка железнодорожным транспортом ресурсов группы "Павильоны деревянные разобранные" на расстояние в интервале от 1401 км до 1450 км | 1т груза | - | - | - | - | 5658.46 | -
121135-00-1451-1500 | Перевозка железнодорожным транспортом ресурсов группы "Павильоны деревянные разобранные" на расстояние в интервале от 1451 км до 1500 км | 1т груза | - | - | - | - | 5764.54 | -
121135-00-1501-1600 | Перевозка железнодорожным транспортом ресурсов группы "Павильоны деревянные разобранные" на расстояние в интервале от 1501 км до 1600 км | 1т груза | - | - | - | - | 5981.08 | -
121135-00-1601-1700 | Перевозка железнодорожным транспортом ресурсов группы "Павильоны деревянные разобранные" на расстояние в интервале от 1601 км до 1700 км | 1т груза | - | - | - | - | 6225.43 | -
121135-00-1701-1800 | Перевозка железнодорожным транспортом ресурсов группы "Павильоны деревянные разобранные" на расстояние в интервале от 1701 км до 1800 км | 1т груза | - | - | - | - | 6464.41 | -
121135-00-1801-1900 | Перевозка железнодорожным транспортом ресурсов группы "Павильоны деревянные разобранные" на расстояние в интервале от 1801 км до 1900 км | 1т груза | - | - | - | - | 6747.62 | -
121135-00-1901-2000 | Перевозка железнодорожным транспортом ресурсов группы "Павильоны деревянные разобранные" на расстояние в интервале от 1901 км до 2000 км | 1т груза | - | - | - | - | 6978.55 | -
121135-00-2001-2100 | Перевозка железнодорожным транспортом ресурсов группы "Павильоны деревянные разобранные" на расстояние в интервале от 2001 км до 2100 км | 1т груза | - | - | - | - | 7204.13 | -
121135-00-2101-2200 | Перевозка железнодорожным транспортом ресурсов группы "Павильоны деревянные разобранные" на расстояние в интервале от 2101 км до 2200 км | 1т груза | - | - | - | - | 7481.98 | -
121135-00-2201-2300 | Перевозка железнодорожным транспортом ресурсов группы "Павильоны деревянные разобранные" на расстояние в интервале от 2201 км до 2300 км | 1т груза | - | - | - | - | 7699.52 | -
121135-00-2301-2400 | Перевозка железнодорожным транспортом ресурсов группы "Павильоны деревянные разобранные" на расстояние в интервале от 2301 км до 2400 км | 1т груза | - | - | - | - | 7911.69 | -
121135-00-2401-2500 | Перевозка железнодорожным транспортом ресурсов группы "Павильоны деревянные разобранные" на расстояние в интервале от 2401 км до 2500 км | 1т груза | - | - | - | - | 8184.18 | -
121135-00-2501-2600 | Перевозка железнодорожным транспортом ресурсов группы "Павильоны деревянные разобранные" на расстояние в интервале от 2501 км до 2600 км | 1т груза | - | - | - | - | 8388.31 | -
121135-00-2601-2700 | Перевозка железнодорожным транспортом ресурсов группы "Павильоны деревянные разобранные" на расстояние в интервале от 2601 км до 2700 км | 1т груза | - | - | - | - | 8587.08 | -
121135-00-2701-2800 | Перевозка железнодорожным транспортом ресурсов группы "Павильоны деревянные разобранные" на расстояние в интервале от 2701 км до 2800 км | 1т груза | - | - | - | - | 8854.21 | -
121135-00-2801-2900 | Перевозка железнодорожным транспортом ресурсов группы "Павильоны деревянные разобранные" на расстояние в интервале от 2801 км до 2900 км | 1т груза | - | - | - | - | 9044.94 | -
121135-00-2901-3000 | Перевозка железнодорожным транспортом ресурсов группы "Павильоны деревянные разобранные" на расстояние в интервале от 2901 км до 3000 км | 1т груза | - | - | - | - | 9230.76 | -
121135-00-3001-3100 | Перевозка железнодорожным транспортом ресурсов группы "Павильоны деревянные разобранные" на расстояние в интервале от 3001 км до 3100 км | 1т груза | - | - | - | - | 9311.71 | -
121135-00-3101-3200 | Перевозка железнодорожным транспортом ресурсов группы "Павильоны деревянные разобранные" на расстояние в интервале от 3101 км до 3200 км | 1т груза | - | - | - | - | 9568.05 | -
121135-00-3201-3300 | Перевозка железнодорожным транспортом ресурсов группы "Павильоны деревянные разобранные" на расстояние в интервале от 3201 км до 3300 км | 1т груза | - | - | - | - | 9824.83 | -
121135-00-3301-3400 | Перевозка железнодорожным транспортом ресурсов группы "Павильоны деревянные разобранные" на расстояние в интервале от 3301 км до 3400 км | 1т груза | - | - | - | - | 10081.61 | -
121135-00-3401-3500 | Перевозка железнодорожным транспортом ресурсов группы "Павильоны деревянные разобранные" на расстояние в интервале от 3401 км до 3500 км | 1т груза | - | - | - | - | 10338.39 | -
121135-00-3501-3600 | Перевозка железнодорожным транспортом ресурсов группы "Павильоны деревянные разобранные" на расстояние в интервале от 3501 км до 3600 км | 1т груза | - | - | - | - | 10595.17 | -
121135-00-3601-3700 | Перевозка железнодорожным транспортом ресурсов группы "Павильоны деревянные разобранные" на расстояние в интервале от 3601 км до 3700 км | 1т груза | - | - | - | - | 10851.95 | -
121135-00-3701-3800 | Перевозка железнодорожным транспортом ресурсов группы "Павильоны деревянные разобранные" на расстояние в интервале от 3701 км до 3800 км | 1т груза | - | - | - | - | 11108.72 | -
121135-00-3801-3900 | Перевозка железнодорожным транспортом ресурсов группы "Павильоны деревянные разобранные" на расстояние в интервале от 3801 км до 3900 км | 1т груза | - | - | - | - | 11365.5 | -
121135-00-3901-4000 | Перевозка железнодорожным транспортом ресурсов группы "Павильоны деревянные разобранные" на расстояние в интервале от 3901 км до 4000 км | 1т груза | - | - | - | - | 11622.28 | -
121135-00-4001-4100 | Перевозка железнодорожным транспортом ресурсов группы "Павильоны деревянные разобранные" на расстояние в интервале от 4001 км до 4100 км | 1т груза | - | - | - | - | 11879.06 | -
121135-00-4101-4200 | Перевозка железнодорожным транспортом ресурсов группы "Павильоны деревянные разобранные" на расстояние в интервале от 4101 км до 4200 км | 1т груза | - | - | - | - | 12135.84 | -
121135-00-4201-4300 | Перевозка железнодорожным транспортом ресурсов группы "Павильоны деревянные разобранные" на расстояние в интервале от 4201 км до 4300 км | 1т груза | - | - | - | - | 12392.18 | -
121135-00-4301-4400 | Перевозка железнодорожным транспортом ресурсов группы "Павильоны деревянные разобранные" на расстояние в интервале от 4301 км до 4400 км | 1т груза | - | - | - | - | 12648.96 | -
121135-00-4401-4500 | Перевозка железнодорожным транспортом ресурсов группы "Павильоны деревянные разобранные" на расстояние в интервале от 4401 км до 4500 км | 1т груза | - | - | - | - | 12905.74 | -
121135-00-4501-4600 | Перевозка железнодорожным транспортом ресурсов группы "Павильоны деревянные разобранные" на расстояние в интервале от 4501 км до 4600 км | 1т груза | - | - | - | - | 13162.52 | -
121135-00-4601-4700 | Перевозка железнодорожным транспортом ресурсов группы "Павильоны деревянные разобранные" на расстояние в интервале от 4601 км до 4700 км | 1т груза | - | - | - | - | 13419.3 | -
121135-00-4701-4800 | Перевозка железнодорожным транспортом ресурсов группы "Павильоны деревянные разобранные" на расстояние в интервале от 4701 км до 4800 км | 1т груза | - | - | - | - | 13676.08 | -
121135-00-4801-4900 | Перевозка железнодорожным транспортом ресурсов группы "Павильоны деревянные разобранные" на расстояние в интервале от 4801 км до 4900 км | 1т груза | - | - | - | - | 13932.85 | -
121135-00-4901-5000 | Перевозка железнодорожным транспортом ресурсов группы "Павильоны деревянные разобранные" на расстояние в интервале от 4901 км до 5000 км | 1т груза | - | - | - | - | 14189.63 | -
121135-00-5001-5100 | Перевозка железнодорожным транспортом ресурсов группы "Павильоны деревянные разобранные" на расстояние в интервале от 5001 км до 5100 км | 1т груза | - | - | - | - | 14446.41 | -
121135-00-5101-5200 | Перевозка железнодорожным транспортом ресурсов группы "Павильоны деревянные разобранные" на расстояние в интервале от 5101 км до 5200 км | 1т груза | - | - | - | - | 14703.19 | -
121135-00-5201-5300 | Перевозка железнодорожным транспортом ресурсов группы "Павильоны деревянные разобранные" на расстояние в интервале от 5201 км до 5300 км | 1т груза | - | - | - | - | 14959.53 | -
121135-00-5301-5400 | Перевозка железнодорожным транспортом ресурсов группы "Павильоны деревянные разобранные" на расстояние в интервале от 5301 км до 5400 км | 1т груза | - | - | - | - | 15216.31 | -
121135-00-5401-5500 | Перевозка железнодорожным транспортом ресурсов группы "Павильоны деревянные разобранные" на расстояние в интервале от 5401 км до 5500 км | 1т груза | - | - | - | - | 15473.09 | -
121135-00-5501-5700 | Перевозка железнодорожным транспортом ресурсов группы "Павильоны деревянные разобранные" на расстояние в интервале от 5501 км до 5700 км | 1т груза | - | - | - | - | 15858.48 | -
121135-00-5701-5900 | Перевозка железнодорожным транспортом ресурсов группы "Павильоны деревянные разобранные" на расстояние в интервале от 5701 км до 5900 км | 1т груза | - | - | - | - | 16371.6 | -
121135-00-5901-6100 | Перевозка железнодорожным транспортом ресурсов группы "Павильоны деревянные разобранные" на расстояние в интервале от 5901 км до 6100 км | 1т груза | - | - | - | - | 16885.15 | -
121135-00-6101-6300 | Перевозка железнодорожным транспортом ресурсов группы "Павильоны деревянные разобранные" на расстояние в интервале от 6101 км до 6300 км | 1т груза | - | - | - | - | 17398.71 | -
121135-00-6301-6500 | Перевозка железнодорожным транспортом ресурсов группы "Павильоны деревянные разобранные" на расстояние в интервале от 6301 км до 6500 км | 1т груза | - | - | - | - | 17912.27 | -
121135-00-6501-6700 | Перевозка железнодорожным транспортом ресурсов группы "Павильоны деревянные разобранные" на расстояние в интервале от 6501 км до 6700 км | 1т груза | - | - | - | - | 18425.83 | -
121135-00-6701-6900 | Перевозка железнодорожным транспортом ресурсов группы "Павильоны деревянные разобранные" на расстояние в интервале от 6701 км до 6900 км | 1т груза | - | - | - | - | 18938.95 | -
121135-00-6901-7100 | Перевозка железнодорожным транспортом ресурсов группы "Павильоны деревянные разобранные" на расстояние в интервале от 6901 км до 7100 км | 1т груза | - | - | - | - | 19452.5 | -
121135-00-7101-7300 | Перевозка железнодорожным транспортом ресурсов группы "Павильоны деревянные разобранные" на расстояние в интервале от 7101 км до 7300 км | 1т груза | - | - | - | - | 19966.06 | -
121135-00-7301-7500 | Перевозка железнодорожным транспортом ресурсов группы "Павильоны деревянные разобранные" на расстояние в интервале от 7301 км до 7500 км | 1т груза | - | - | - | - | 20479.62 | -
121135-00-7501-7700 | Перевозка железнодорожным транспортом ресурсов группы "Павильоны деревянные разобранные" на расстояние в интервале от 7501 км до 7700 км | 1т груза | - | - | - | - | 20993.18 | -
121135-00-7701-7900 | Перевозка железнодорожным транспортом ресурсов группы "Павильоны деревянные разобранные" на расстояние в интервале от 7701 км до 7900 км | 1т груза | - | - | - | - | 21506.3 | -
121135-00-7901-8100 | Перевозка железнодорожным транспортом ресурсов группы "Павильоны деревянные разобранные" на расстояние в интервале от 7901 км до 8100 км | 1т груза | - | - | - | - | 22019.85 | -
121135-00-8101-8300 | Перевозка железнодорожным транспортом ресурсов группы "Павильоны деревянные разобранные" на расстояние в интервале от 8101 км до 8300 км | 1т груза | - | - | - | - | 22533.41 | -
121135-00-8301-8500 | Перевозка железнодорожным транспортом ресурсов группы "Павильоны деревянные разобранные" на расстояние в интервале от 8301 км до 8500 км | 1т груза | - | - | - | - | 23046.97 | -
121135-00-8501-8700 | Перевозка железнодорожным транспортом ресурсов группы "Павильоны деревянные разобранные" на расстояние в интервале от 8501 км до 8700 км | 1т груза | - | - | - | - | 23560.53 | -
121135-00-8701-8900 | Перевозка железнодорожным транспортом ресурсов группы "Павильоны деревянные разобранные" на расстояние в интервале от 8701 км до 8900 км | 1т груза | - | - | - | - | 24074.09 | -
121135-00-8901-9100 | Перевозка железнодорожным транспортом ресурсов группы "Павильоны деревянные разобранные" на расстояние в интервале от 8901 км до 9100 км | 1т груза | - | - | - | - | 24587.21 | -
121135-00-9101-9300 | Перевозка железнодорожным транспортом ресурсов группы "Павильоны деревянные разобранные" на расстояние в интервале от 9101 км до 9300 км | 1т груза | - | - | - | - | 25100.76 | -
121135-00-9301-9500 | Перевозка железнодорожным транспортом ресурсов группы "Павильоны деревянные разобранные" на расстояние в интервале от 9301 км до 9500 км | 1т груза | - | - | - | - | 25614.32 | -
121135-00-9501-9700 | Перевозка железнодорожным транспортом ресурсов группы "Павильоны деревянные разобранные" на расстояние в интервале от 9501 км до 9700 км | 1т груза | - | - | - | - | 26127.88 | -
121135-00-9701-9900 | Перевозка железнодорожным транспортом ресурсов группы "Павильоны деревянные разобранные" на расстояние в интервале от 9701 км до 9900 км | 1т груза | - | - | - | - | 26641.44 | -
621178-00-0001-0005 | Перевозка железнодорожным транспортом ресурсов группы "Пакля" на расстояние в интервале от 1 км до 5 км | 1т груза | - | - | - | - | 2259.46 | -
621178-00-0006-0010 | Перевозка железнодорожным транспортом ресурсов группы "Пакля" на расстояние в интервале от 6 км до 10 км | 1т груза | - | - | - | - | 2288.4 | -
621178-00-0011-0015 | Перевозка железнодорожным транспортом ресурсов группы "Пакля" на расстояние в интервале от 11 км до 15 км | 1т груза | - | - | - | - | 2312.52 | -
621178-00-0016-0020 | Перевозка железнодорожным транспортом ресурсов группы "Пакля" на расстояние в интервале от 16 км до 20 км | 1т груза | - | - | - | - | 2336.64 | -
621178-00-0021-0025 | Перевозка железнодорожным транспортом ресурсов группы "Пакля" на расстояние в интервале от 21 км до 25 км | 1т груза | - | - | - | - | 2361.36 | -
621178-00-0026-0030 | Перевозка железнодорожным транспортом ресурсов группы "Пакля" на расстояние в интервале от 26 км до 30 км | 1т груза | - | - | - | - | 2385.48 | -
621178-00-0031-0035 | Перевозка железнодорожным транспортом ресурсов группы "Пакля" на расстояние в интервале от 31 км до 35 км | 1т груза | - | - | - | - | 2409.61 | -
621178-00-0036-0040 | Перевозка железнодорожным транспортом ресурсов группы "Пакля" на расстояние в интервале от 36 км до 40 км | 1т груза | - | - | - | - | 2434.33 | -
621178-00-0041-0045 | Перевозка железнодорожным транспортом ресурсов группы "Пакля" на расстояние в интервале от 41 км до 45 км | 1т груза | - | - | - | - | 2458.45 | -
621178-00-0046-0050 | Перевозка железнодорожным транспортом ресурсов группы "Пакля" на расстояние в интервале от 46 км до 50 км | 1т груза | - | - | - | - | 2482.57 | -
621178-00-0051-0060 | Перевозка железнодорожным транспортом ресурсов группы "Пакля" на расстояние в интервале от 51 км до 60 км | 1т груза | - | - | - | - | 2517.25 | -
621178-00-0061-0070 | Перевозка железнодорожным транспортом ресурсов группы "Пакля" на расстояние в интервале от 61 км до 70 км | 1т груза | - | - | - | - | 2566.09 | -
621178-00-0071-0080 | Перевозка железнодорожным транспортом ресурсов группы "Пакля" на расстояние в интервале от 71 км до 80 км | 1т груза | - | - | - | - | 2614.34 | -
621178-00-0081-0090 | Перевозка железнодорожным транспортом ресурсов группы "Пакля" на расстояние в интервале от 81 км до 90 км | 1т груза | - | - | - | - | 2663.18 | -
621178-00-0091-0100 | Перевозка железнодорожным транспортом ресурсов группы "Пакля" на расстояние в интервале от 91 км до 100 км | 1т груза | - | - | - | - | 2712.03 | -
621178-00-0101-0120 | Перевозка железнодорожным транспортом ресурсов группы "Пакля" на расстояние в интервале от 101 км до 120 км | 1т груза | - | - | - | - | 2784.99 | -
621178-00-0121-0140 | Перевозка железнодорожным транспортом ресурсов группы "Пакля" на расстояние в интервале от 121 км до 140 км | 1т груза | - | - | - | - | 2882.08 | -
621178-00-0141-0160 | Перевозка железнодорожным транспортом ресурсов группы "Пакля" на расстояние в интервале от 141 км до 160 км | 1т груза | - | - | - | - | 2979.77 | -
621178-00-0161-0180 | Перевозка железнодорожным транспортом ресурсов группы "Пакля" на расстояние в интервале от 161 км до 180 км | 1т груза | - | - | - | - | 3065.42 | -
621178-00-0181-0200 | Перевозка железнодорожным транспортом ресурсов группы "Пакля" на расстояние в интервале от 181 км до 200 км | 1т груза | - | - | - | - | 3148.06 | -
621178-00-0201-0220 | Перевозка железнодорожным транспортом ресурсов группы "Пакля" на расстояние в интервале от 201 км до 220 км | 1т груза | - | - | - | - | 3235.51 | -
621178-00-0221-0240 | Перевозка железнодорожным транспортом ресурсов группы "Пакля" на расстояние в интервале от 221 км до 240 км | 1т груза | - | - | - | - | 3313.34 | -
621178-00-0241-0260 | Перевозка железнодорожным транспортом ресурсов группы "Пакля" на расстояние в интервале от 241 км до 260 км | 1т груза | - | - | - | - | 3397.18 | -
621178-00-0261-0280 | Перевозка железнодорожным транспортом ресурсов группы "Пакля" на расстояние в интервале от 261 км до 280 км | 1т груза | - | - | - | - | 3479.82 | -
621178-00-0281-0300 | Перевозка железнодорожным транспортом ресурсов группы "Пакля" на расстояние в интервале от 281 км до 300 км | 1т груза | - | - | - | - | 3560.65 | -
621178-00-0301-0330 | Перевозка железнодорожным транспортом ресурсов группы "Пакля" на расстояние в интервале от 301 км до 330 км | 1т груза | - | - | - | - | 3663.19 | -
621178-00-0331-0360 | Перевозка железнодорожным транспортом ресурсов группы "Пакля" на расстояние в интервале от 331 км до 360 км | 1т груза | - | - | - | - | 3785.65 | -
621178-00-0361-0390 | Перевозка железнодорожным транспортом ресурсов группы "Пакля" на расстояние в интервале от 361 км до 390 км | 1т груза | - | - | - | - | 3906.29 | -
621178-00-0391-0420 | Перевозка железнодорожным транспортом ресурсов группы "Пакля" на расстояние в интервале от 391 км до 420 км | 1т груза | - | - | - | - | 4024.53 | -
621178-00-0421-0450 | Перевозка железнодорожным транспортом ресурсов группы "Пакля" на расстояние в интервале от 421 км до 450 км | 1т груза | - | - | - | - | 4156.02 | -
621178-00-0451-0480 | Перевозка железнодорожным транспортом ресурсов группы "Пакля" на расстояние в интервале от 451 км до 480 км | 1т груза | - | - | - | - | 4271.85 | -
621178-00-0481-0510 | Перевозка железнодорожным транспортом ресурсов группы "Пакля" на расстояние в интервале от 481 км до 510 км | 1т груза | - | - | - | - | 4385.27 | -
621178-00-0511-0540 | Перевозка железнодорожным транспортом ресурсов группы "Пакля" на расстояние в интервале от 511 км до 540 км | 1т груза | - | - | - | - | 4514.34 | -
621178-00-0541-0570 | Перевозка железнодорожным транспортом ресурсов группы "Пакля" на расстояние в интервале от 541 км до 570 км | 1т груза | - | - | - | - | 4624.76 | -
621178-00-0571-0600 | Перевозка железнодорожным транспортом ресурсов группы "Пакля" на расстояние в интервале от 571 км до 600 км | 1т груза | - | - | - | - | 4753.23 | -
621178-00-0601-0640 | Перевозка железнодорожным транспортом ресурсов группы "Пакля" на расстояние в интервале от 601 км до 640 км | 1т груза | - | - | - | - | 4881.14 | -
621178-00-0641-0680 | Перевозка железнодорожным транспортом ресурсов группы "Пакля" на расстояние в интервале от 641 км до 680 км | 1т груза | - | - | - | - | 5051.23 | -
621178-00-0681-0720 | Перевозка железнодорожным транспортом ресурсов группы "Пакля" на расстояние в интервале от 681 км до 720 км | 1т груза | - | - | - | - | 5196.64 | -
621178-00-0721-0760 | Перевозка железнодорожным транспортом ресурсов группы "Пакля" на расстояние в интервале от 721 км до 760 км | 1т груза | - | - | - | - | 5364.93 | -
621178-00-0761-0800 | Перевозка железнодорожным транспортом ресурсов группы "Пакля" на расстояние в интервале от 761 км до 800 км | 1т груза | - | - | - | - | 5506.73 | -
621178-00-0801-0840 | Перевозка железнодорожным транспортом ресурсов группы "Пакля" на расстояние в интервале от 801 км до 840 км | 1т груза | - | - | - | - | 5673.81 | -
621178-00-0841-0880 | Перевозка железнодорожным транспортом ресурсов группы "Пакля" на расстояние в интервале от 841 км до 880 км | 1т груза | - | - | - | - | 5840.29 | -
621178-00-0881-0920 | Перевозка железнодорожным транспортом ресурсов группы "Пакля" на расстояние в интервале от 881 км до 920 км | 1т груза | - | - | - | - | 5976.67 | -
621178-00-0921-0960 | Перевозка железнодорожным транспортом ресурсов группы "Пакля" на расстояние в интервале от 921 км до 960 км | 1т груза | - | - | - | - | 6141.95 | -
621178-00-0961-1000 | Перевозка железнодорожным транспортом ресурсов группы "Пакля" на расстояние в интервале от 961 км до 1000 км | 1т груза | - | - | - | - | 6273.51 | -
621178-00-1001-1050 | Перевозка железнодорожным транспортом ресурсов группы "Пакля" на расстояние в интервале от 1001 км до 1050 км | 1т груза | - | - | - | - | 6458.69 | -
621178-00-1051-1100 | Перевозка железнодорожным транспортом ресурсов группы "Пакля" на расстояние в интервале от 1051 км до 1100 км | 1т груза | - | - | - | - | 6663.78 | -
621178-00-1101-1150 | Перевозка железнодорожным транспортом ресурсов группы "Пакля" на расстояние в интервале от 1101 км до 1150 км | 1т груза | - | - | - | - | 6830.34 | -
621178-00-1151-1200 | Перевозка железнодорожным транспортом ресурсов группы "Пакля" на расстояние в интервале от 1151 км до 1200 км | 1т груза | - | - | - | - | 7033.63 | -
621178-00-1201-1250 | Перевозка железнодорожным транспортом ресурсов группы "Пакля" на расстояние в интервале от 1201 км до 1250 км | 1т груза | - | - | - | - | 7194.77 | -
621178-00-1251-1300 | Перевозка железнодорожным транспортом ресурсов группы "Пакля" на расстояние в интервале от 1251 км до 1300 км | 1т груза | - | - | - | - | 7396.85 | -
621178-00-1301-1350 | Перевозка железнодорожным транспортом ресурсов группы "Пакля" на расстояние в интервале от 1301 км до 1350 км | 1т груза | - | - | - | - | 7553.18 | -
621178-00-1351-1400 | Перевозка железнодорожным транспортом ресурсов группы "Пакля" на расстояние в интервале от 1351 км до 1400 км | 1т груза | - | - | - | - | 7752.85 | -
621178-00-1401-1450 | Перевозка железнодорожным транспортом ресурсов группы "Пакля" на расстояние в интервале от 1401 км до 1450 км | 1т груза | - | - | - | - | 7953.12 | -
621178-00-1451-1500 | Перевозка железнодорожным транспортом ресурсов группы "Пакля" на расстояние в интервале от 1451 км до 1500 км | 1т груза | - | - | - | - | 8102.22 | -
621178-00-1501-1600 | Перевозка железнодорожным транспортом ресурсов группы "Пакля" на расстояние в интервале от 1501 км до 1600 км | 1т груза | - | - | - | - | 8399.63 | -
621178-00-1601-1700 | Перевозка железнодорожным транспортом ресурсов группы "Пакля" на расстояние в интервале от 1601 км до 1700 км | 1т груза | - | - | - | - | 8739.37 | -
621178-00-1701-1800 | Перевозка железнодорожным транспортом ресурсов группы "Пакля" на расстояние в интервале от 1701 км до 1800 км | 1т груза | - | - | - | - | 9072.49 | -
621178-00-1801-1900 | Перевозка железнодорожным транспортом ресурсов группы "Пакля" на расстояние в интервале от 1801 км до 1900 км | 1т груза | - | - | - | - | 9462.2 | -
621178-00-1901-2000 | Перевозка железнодорожным транспортом ресурсов группы "Пакля" на расстояние в интервале от 1901 км до 2000 км | 1т груза | - | - | - | - | 9784.48 | -
621178-00-2001-2100 | Перевозка железнодорожным транспортом ресурсов группы "Пакля" на расстояние в интервале от 2001 км до 2100 км | 1т груза | - | - | - | - | 10100.14 | -
621178-00-2101-2200 | Перевозка железнодорожным транспортом ресурсов группы "Пакля" на расстояние в интервале от 2101 км до 2200 км | 1т груза | - | - | - | - | 10482.63 | -
621178-00-2201-2300 | Перевозка железнодорожным транспортом ресурсов группы "Пакля" на расстояние в интервале от 2201 км до 2300 км | 1т груза | - | - | - | - | 10788.05 | -
621178-00-2301-2400 | Перевозка железнодорожным транспортом ресурсов группы "Пакля" на расстояние в интервале от 2301 км до 2400 км | 1т груза | - | - | - | - | 11086.25 | -
621178-00-2401-2500 | Перевозка железнодорожным транспортом ресурсов группы "Пакля" на расстояние в интервале от 2401 км до 2500 км | 1т груза | - | - | - | - | 11462.12 | -
621178-00-2501-2600 | Перевозка железнодорожным транспортом ресурсов группы "Пакля" на расстояние в интервале от 2501 км до 2600 км | 1т груза | - | - | - | - | 11749.48 | -
621178-00-2601-2700 | Перевозка железнодорожным транспортом ресурсов группы "Пакля" на расстояние в интервале от 2601 км до 2700 км | 1т груза | - | - | - | - | 12030.83 | -
621178-00-2701-2800 | Перевозка железнодорожным транспортом ресурсов группы "Пакля" на расстояние в интервале от 2701 км до 2800 км | 1т груза | - | - | - | - | 12399.47 | -
621178-00-2801-2900 | Перевозка железнодорожным транспортом ресурсов группы "Пакля" на расстояние в интервале от 2801 км до 2900 км | 1т груза | - | - | - | - | 12669.97 | -
621178-00-2901-3000 | Перевозка железнодорожным транспортом ресурсов группы "Пакля" на расстояние в интервале от 2901 км до 3000 км | 1т груза | - | - | - | - | 12933.85 | -
621178-00-3001-3100 | Перевозка железнодорожным транспортом ресурсов группы "Пакля" на расстояние в интервале от 3001 км до 3100 км | 1т груза | - | - | - | - | 13042.62 | -
621178-00-3101-3200 | Перевозка железнодорожным транспортом ресурсов группы "Пакля" на расстояние в интервале от 3101 км до 3200 км | 1т груза | - | - | - | - | 13397.74 | -
621178-00-3201-3300 | Перевозка железнодорожным транспортом ресурсов группы "Пакля" на расстояние в интервале от 3201 км до 3300 км | 1т груза | - | - | - | - | 13752.86 | -
621178-00-3301-3400 | Перевозка железнодорожным транспортом ресурсов группы "Пакля" на расстояние в интервале от 3301 км до 3400 км | 1т груза | - | - | - | - | 14108.58 | -
621178-00-3401-3500 | Перевозка железнодорожным транспортом ресурсов группы "Пакля" на расстояние в интервале от 3401 км до 3500 км | 1т груза | - | - | - | - | 14463.7 | -
621178-00-3501-3600 | Перевозка железнодорожным транспортом ресурсов группы "Пакля" на расстояние в интервале от 3501 км до 3600 км | 1т груза | - | - | - | - | 14818.82 | -
621178-00-3601-3700 | Перевозка железнодорожным транспортом ресурсов группы "Пакля" на расстояние в интервале от 3601 км до 3700 км | 1т груза | - | - | - | - | 15173.94 | -
621178-00-3701-3800 | Перевозка железнодорожным транспортом ресурсов группы "Пакля" на расстояние в интервале от 3701 км до 3800 км | 1т груза | - | - | - | - | 15529.66 | -
621178-00-3801-3900 | Перевозка железнодорожным транспортом ресурсов группы "Пакля" на расстояние в интервале от 3801 км до 3900 км | 1т груза | - | - | - | - | 15884.78 | -
621178-00-3901-4000 | Перевозка железнодорожным транспортом ресурсов группы "Пакля" на расстояние в интервале от 3901 км до 4000 км | 1т груза | - | - | - | - | 16239.9 | -
621178-00-4001-4100 | Перевозка железнодорожным транспортом ресурсов группы "Пакля" на расстояние в интервале от 4001 км до 4100 км | 1т груза | - | - | - | - | 16595.02 | -
621178-00-4101-4200 | Перевозка железнодорожным транспортом ресурсов группы "Пакля" на расстояние в интервале от 4101 км до 4200 км | 1т груза | - | - | - | - | 16950.74 | -
621178-00-4201-4300 | Перевозка железнодорожным транспортом ресурсов группы "Пакля" на расстояние в интервале от 4201 км до 4300 км | 1т груза | - | - | - | - | 17305.86 | -
621178-00-4301-4400 | Перевозка железнодорожным транспортом ресурсов группы "Пакля" на расстояние в интервале от 4301 км до 4400 км | 1т груза | - | - | - | - | 17660.98 | -
621178-00-4401-4500 | Перевозка железнодорожным транспортом ресурсов группы "Пакля" на расстояние в интервале от 4401 км до 4500 км | 1т груза | - | - | - | - | 18016.7 | -
621178-00-4501-4600 | Перевозка железнодорожным транспортом ресурсов группы "Пакля" на расстояние в интервале от 4501 км до 4600 км | 1т груза | - | - | - | - | 18371.82 | -
621178-00-4601-4700 | Перевозка железнодорожным транспортом ресурсов группы "Пакля" на расстояние в интервале от 4601 км до 4700 км | 1т груза | - | - | - | - | 18726.94 | -
621178-00-4701-4800 | Перевозка железнодорожным транспортом ресурсов группы "Пакля" на расстояние в интервале от 4701 км до 4800 км | 1т груза | - | - | - | - | 19082.06 | -
621178-00-4801-4900 | Перевозка железнодорожным транспортом ресурсов группы "Пакля" на расстояние в интервале от 4801 км до 4900 км | 1т груза | - | - | - | - | 19437.78 | -
621178-00-4901-5000 | Перевозка железнодорожным транспортом ресурсов группы "Пакля" на расстояние в интервале от 4901 км до 5000 км | 1т груза | - | - | - | - | 19792.9 | -
621178-00-5001-5100 | Перевозка железнодорожным транспортом ресурсов группы "Пакля" на расстояние в интервале от 5001 км до 5100 км | 1т груза | - | - | - | - | 20148.02 | -
621178-00-5101-5200 | Перевозка железнодорожным транспортом ресурсов группы "Пакля" на расстояние в интервале от 5101 км до 5200 км | 1т груза | - | - | - | - | 20503.14 | -
621178-00-5201-5300 | Перевозка железнодорожным транспортом ресурсов группы "Пакля" на расстояние в интервале от 5201 км до 5300 км | 1т груза | - | - | - | - | 20858.86 | -
621178-00-5301-5400 | Перевозка железнодорожным транспортом ресурсов группы "Пакля" на расстояние в интервале от 5301 км до 5400 км | 1т груза | - | - | - | - | 21213.98 | -
621178-00-5401-5500 | Перевозка железнодорожным транспортом ресурсов группы "Пакля" на расстояние в интервале от 5401 км до 5500 км | 1т груза | - | - | - | - | 21569.1 | -
621178-00-5501-5700 | Перевозка железнодорожным транспортом ресурсов группы "Пакля" на расстояние в интервале от 5501 км до 5700 км | 1т груза | - | - | - | - | 22101.79 | -
621178-00-5701-5900 | Перевозка железнодорожным транспортом ресурсов группы "Пакля" на расстояние в интервале от 5701 км до 5900 км | 1т груза | - | - | - | - | 22812.62 | -
621178-00-5901-6100 | Перевозка железнодорожным транспортом ресурсов группы "Пакля" на расстояние в интервале от 5901 км до 6100 км | 1т груза | - | - | - | - | 23523.46 | -
621178-00-6101-6300 | Перевозка железнодорожным транспортом ресурсов группы "Пакля" на расстояние в интервале от 6101 км до 6300 км | 1т груза | - | - | - | - | 24233.7 | -
621178-00-6301-6500 | Перевозка железнодорожным транспортом ресурсов группы "Пакля" на расстояние в интервале от 6301 км до 6500 км | 1т груза | - | - | - | - | 24944.54 | -
621178-00-6501-6700 | Перевозка железнодорожным транспортом ресурсов группы "Пакля" на расстояние в интервале от 6501 км до 6700 км | 1т груза | - | - | - | - | 25654.78 | -
621178-00-6701-6900 | Перевозка железнодорожным транспортом ресурсов группы "Пакля" на расстояние в интервале от 6701 км до 6900 км | 1т груза | - | - | - | - | 26365.62 | -
621178-00-6901-7100 | Перевозка железнодорожным транспортом ресурсов группы "Пакля" на расстояние в интервале от 6901 км до 7100 км | 1т груза | - | - | - | - | 27075.86 | -
621178-00-7101-7300 | Перевозка железнодорожным транспортом ресурсов группы "Пакля" на расстояние в интервале от 7101 км до 7300 км | 1т груза | - | - | - | - | 27786.7 | -
621178-00-7301-7500 | Перевозка железнодорожным транспортом ресурсов группы "Пакля" на расстояние в интервале от 7301 км до 7500 км | 1т груза | - | - | - | - | 28496.94 | -
621178-00-7501-7700 | Перевозка железнодорожным транспортом ресурсов группы "Пакля" на расстояние в интервале от 7501 км до 7700 км | 1т груза | - | - | - | - | 29207.78 | -
621178-00-7701-7900 | Перевозка железнодорожным транспортом ресурсов группы "Пакля" на расстояние в интервале от 7701 км до 7900 км | 1т груза | - | - | - | - | 29918.02 | -
621178-00-7901-8100 | Перевозка железнодорожным транспортом ресурсов группы "Пакля" на расстояние в интервале от 7901 км до 8100 км | 1т груза | - | - | - | - | 30628.86 | -
621178-00-8101-8300 | Перевозка железнодорожным транспортом ресурсов группы "Пакля" на расстояние в интервале от 8101 км до 8300 км | 1т груза | - | - | - | - | 31339.11 | -
621178-00-8301-8500 | Перевозка железнодорожным транспортом ресурсов группы "Пакля" на расстояние в интервале от 8301 км до 8500 км | 1т груза | - | - | - | - | 32049.94 | -
621178-00-8501-8700 | Перевозка железнодорожным транспортом ресурсов группы "Пакля" на расстояние в интервале от 8501 км до 8700 км | 1т груза | - | - | - | - | 32760.19 | -
621178-00-8701-8900 | Перевозка железнодорожным транспортом ресурсов группы "Пакля" на расстояние в интервале от 8701 км до 8900 км | 1т груза | - | - | - | - | 33471.02 | -
621178-00-8901-9100 | Перевозка железнодорожным транспортом ресурсов группы "Пакля" на расстояние в интервале от 8901 км до 9100 км | 1т груза | - | - | - | - | 34181.27 | -
621178-00-9101-9300 | Перевозка железнодорожным транспортом ресурсов группы "Пакля" на расстояние в интервале от 9101 км до 9300 км | 1т груза | - | - | - | - | 34892.1 | -
621178-00-9301-9500 | Перевозка железнодорожным транспортом ресурсов группы "Пакля" на расстояние в интервале от 9301 км до 9500 км | 1т груза | - | - | - | - | 35602.35 | -
621178-00-9501-9700 | Перевозка железнодорожным транспортом ресурсов группы "Пакля" на расстояние в интервале от 9501 км до 9700 км | 1т груза | - | - | - | - | 36313.18 | -
621178-00-9701-9900 | Перевозка железнодорожным транспортом ресурсов группы "Пакля" на расстояние в интервале от 9701 км до 9900 км | 1т груза | - | - | - | - | 37023.43 | -
251179-00-0001-0005 | Перевозка железнодорожным транспортом ресурсов группы "Панели керамзитобетонные" на расстояние в интервале от 1 км до 5 км | 1т груза | - | - | - | - | 543.86 | -
251179-00-0006-0010 | Перевозка железнодорожным транспортом ресурсов группы "Панели керамзитобетонные" на расстояние в интервале от 6 км до 10 км | 1т груза | - | - | - | - | 551.28 | -
251179-00-0011-0015 | Перевозка железнодорожным транспортом ресурсов группы "Панели керамзитобетонные" на расстояние в интервале от 11 км до 15 км | 1т груза | - | - | - | - | 557.43 | -
251179-00-0016-0020 | Перевозка железнодорожным транспортом ресурсов группы "Панели керамзитобетонные" на расстояние в интервале от 16 км до 20 км | 1т груза | - | - | - | - | 563.71 | -
251179-00-0021-0025 | Перевозка железнодорожным транспортом ресурсов группы "Панели керамзитобетонные" на расстояние в интервале от 21 км до 25 км | 1т груза | - | - | - | - | 569.86 | -
251179-00-0026-0030 | Перевозка железнодорожным транспортом ресурсов группы "Панели керамзитобетонные" на расстояние в интервале от 26 км до 30 км | 1т груза | - | - | - | - | 576.15 | -
251179-00-0031-0035 | Перевозка железнодорожным транспортом ресурсов группы "Панели керамзитобетонные" на расстояние в интервале от 31 км до 35 км | 1т груза | - | - | - | - | 582.3 | -
251179-00-0036-0040 | Перевозка железнодорожным транспортом ресурсов группы "Панели керамзитобетонные" на расстояние в интервале от 36 км до 40 км | 1т груза | - | - | - | - | 588.58 | -
251179-00-0041-0045 | Перевозка железнодорожным транспортом ресурсов группы "Панели керамзитобетонные" на расстояние в интервале от 41 км до 45 км | 1т груза | - | - | - | - | 594.73 | -
251179-00-0046-0050 | Перевозка железнодорожным транспортом ресурсов группы "Панели керамзитобетонные" на расстояние в интервале от 46 км до 50 км | 1т груза | - | - | - | - | 601.01 | -
251179-00-0051-0060 | Перевозка железнодорожным транспортом ресурсов группы "Панели керамзитобетонные" на расстояние в интервале от 51 км до 60 км | 1т груза | - | - | - | - | 609.67 | -
251179-00-0061-0070 | Перевозка железнодорожным транспортом ресурсов группы "Панели керамзитобетонные" на расстояние в интервале от 61 км до 70 км | 1т груза | - | - | - | - | 622.11 | -
251179-00-0071-0080 | Перевозка железнодорожным транспортом ресурсов группы "Панели керамзитобетонные" на расстояние в интервале от 71 км до 80 км | 1т груза | - | - | - | - | 634.54 | -
251179-00-0081-0090 | Перевозка железнодорожным транспортом ресурсов группы "Панели керамзитобетонные" на расстояние в интервале от 81 км до 90 км | 1т груза | - | - | - | - | 646.97 | -
251179-00-0091-0100 | Перевозка железнодорожным транспортом ресурсов группы "Панели керамзитобетонные" на расстояние в интервале от 91 км до 100 км | 1т груза | - | - | - | - | 659.41 | -
251179-00-0101-0120 | Перевозка железнодорожным транспортом ресурсов группы "Панели керамзитобетонные" на расстояние в интервале от 101 км до 120 км | 1т груза | - | - | - | - | 678.12 | -
251179-00-0121-0140 | Перевозка железнодорожным транспортом ресурсов группы "Панели керамзитобетонные" на расстояние в интервале от 121 км до 140 км | 1т груза | - | - | - | - | 702.99 | -
251179-00-0141-0160 | Перевозка железнодорожным транспортом ресурсов группы "Панели керамзитобетонные" на расстояние в интервале от 141 км до 160 км | 1т груза | - | - | - | - | 727.85 | -
251179-00-0161-0180 | Перевозка железнодорожным транспортом ресурсов группы "Панели керамзитобетонные" на расстояние в интервале от 161 км до 180 км | 1т груза | - | - | - | - | 749.68 | -
251179-00-0181-0200 | Перевозка железнодорожным транспортом ресурсов группы "Панели керамзитобетонные" на расстояние в интервале от 181 км до 200 км | 1т груза | - | - | - | - | 770.75 | -
251179-00-0201-0220 | Перевозка железнодорожным транспортом ресурсов группы "Панели керамзитобетонные" на расстояние в интервале от 201 км до 220 км | 1т груза | - | - | - | - | 792.95 | -
251179-00-0221-0240 | Перевозка железнодорожным транспортом ресурсов группы "Панели керамзитобетонные" на расстояние в интервале от 221 км до 240 км | 1т груза | - | - | - | - | 812.88 | -
251179-00-0241-0260 | Перевозка железнодорожным транспортом ресурсов группы "Панели керамзитобетонные" на расстояние в интервале от 241 км до 260 км | 1т груза | - | - | - | - | 834.2 | -
251179-00-0261-0280 | Перевозка железнодорожным транспортом ресурсов группы "Панели керамзитобетонные" на расстояние в интервале от 261 км до 280 км | 1т груза | - | - | - | - | 855.27 | -
251179-00-0281-0300 | Перевозка железнодорожным транспортом ресурсов группы "Панели керамзитобетонные" на расстояние в интервале от 281 км до 300 км | 1т груза | - | - | - | - | 875.95 | -
251179-00-0301-0330 | Перевозка железнодорожным транспортом ресурсов группы "Панели керамзитобетонные" на расстояние в интервале от 301 км до 330 км | 1т груза | - | - | - | - | 901.91 | -
251179-00-0331-0360 | Перевозка железнодорожным транспортом ресурсов группы "Панели керамзитобетонные" на расстояние в интервале от 331 км до 360 км | 1т груза | - | - | - | - | 933.13 | -
251179-00-0361-0390 | Перевозка железнодорожным транспортом ресурсов группы "Панели керамзитобетонные" на расстояние в интервале от 361 км до 390 км | 1т груза | - | - | - | - | 963.84 | -
251179-00-0391-0420 | Перевозка железнодорожным транспортом ресурсов группы "Панели керамзитобетонные" на расстояние в интервале от 391 км до 420 км | 1т груза | - | - | - | - | 994.05 | -
251179-00-0421-0450 | Перевозка железнодорожным транспортом ресурсов группы "Панели керамзитобетонные" на расстояние в интервале от 421 км до 450 км | 1т груза | - | - | - | - | 1027.55 | -
251179-00-0451-0480 | Перевозка железнодорожным транспортом ресурсов группы "Панели керамзитобетонные" на расстояние в интервале от 451 км до 480 км | 1т груза | - | - | - | - | 1056.99 | -
251179-00-0481-0510 | Перевозка железнодорожным транспортом ресурсов группы "Панели керамзитобетонные" на расстояние в интервале от 481 км до 510 км | 1т груза | - | - | - | - | 1085.8 | -
251179-00-0511-0540 | Перевозка железнодорожным транспортом ресурсов группы "Панели керамзитобетонные" на расстояние в интервале от 511 км до 540 км | 1т груза | - | - | - | - | 1118.8 | -
251179-00-0541-0570 | Перевозка железнодорожным транспортом ресурсов группы "Панели керамзитобетонные" на расстояние в интервале от 541 км до 570 км | 1т груза | - | - | - | - | 1146.85 | -
251179-00-0571-0600 | Перевозка железнодорожным транспортом ресурсов группы "Панели керамзитобетонные" на расстояние в интервале от 571 км до 600 км | 1т груза | - | - | - | - | 1179.46 | -
251179-00-0601-0640 | Перевозка железнодорожным транспортом ресурсов группы "Панели керамзитобетонные" на расстояние в интервале от 601 км до 640 км | 1т груза | - | - | - | - | 1212.15 | -
251179-00-0641-0680 | Перевозка железнодорожным транспортом ресурсов группы "Панели керамзитобетонные" на расстояние в интервале от 641 км до 680 км | 1т груза | - | - | - | - | 1255.42 | -
251179-00-0681-0720 | Перевозка железнодорожным транспортом ресурсов группы "Панели керамзитобетонные" на расстояние в интервале от 681 км до 720 км | 1т груза | - | - | - | - | 1292.49 | -
251179-00-0721-0760 | Перевозка железнодорожным транспортом ресурсов группы "Панели керамзитобетонные" на расстояние в интервале от 721 км до 760 км | 1т груза | - | - | - | - | 1335.38 | -
251179-00-0761-0800 | Перевозка железнодорожным транспортом ресурсов группы "Панели керамзитобетонные" на расстояние в интервале от 761 км до 800 км | 1т груза | - | - | - | - | 1371.31 | -
251179-00-0801-0840 | Перевозка железнодорожным транспортом ресурсов группы "Панели керамзитобетонные" на расстояние в интервале от 801 км до 840 км | 1т груза | - | - | - | - | 1413.82 | -
251179-00-0841-0880 | Перевозка железнодорожным транспортом ресурсов группы "Панели керамзитобетонные" на расстояние в интервале от 841 км до 880 км | 1т груза | - | - | - | - | 1456.46 | -
251179-00-0881-0920 | Перевозка железнодорожным транспортом ресурсов группы "Панели керамзитобетонные" на расстояние в интервале от 881 км до 920 км | 1т груза | - | - | - | - | 1490.87 | -
251179-00-0921-0960 | Перевозка железнодорожным транспортом ресурсов группы "Панели керамзитобетонные" на расстояние в интервале от 921 км до 960 км | 1т груза | - | - | - | - | 1533.12 | -
251179-00-0961-1000 | Перевозка железнодорожным транспортом ресурсов группы "Панели керамзитобетонные" на расстояние в интервале от 961 км до 1000 км | 1т груза | - | - | - | - | 1566.52 | -
251179-00-1001-1050 | Перевозка железнодорожным транспортом ресурсов группы "Панели керамзитобетонные" на расстояние в интервале от 1001 км до 1050 км | 1т груза | - | - | - | - | 1613.54 | -
251179-00-1051-1100 | Перевозка железнодорожным транспортом ресурсов группы "Панели керамзитобетонные" на расстояние в интервале от 1051 км до 1100 км | 1т груза | - | - | - | - | 1665.95 | -
251179-00-1101-1150 | Перевозка железнодорожным транспортом ресурсов группы "Панели керамзитобетонные" на расстояние в интервале от 1101 км до 1150 км | 1т груза | - | - | - | - | 1708.1 | -
251179-00-1151-1200 | Перевозка железнодорожным транспортом ресурсов группы "Панели керамзитобетонные" на расстояние в интервале от 1151 км до 1200 км | 1т груза | - | - | - | - | 1760.01 | -
251179-00-1201-1250 | Перевозка железнодорожным транспортом ресурсов группы "Панели керамзитобетонные" на расстояние в интервале от 1201 км до 1250 км | 1т груза | - | - | - | - | 1800.89 | -
251179-00-1251-1300 | Перевозка железнодорожным транспортом ресурсов группы "Панели керамзитобетонные" на расстояние в интервале от 1251 км до 1300 км | 1т груза | - | - | - | - | 1852.29 | -
251179-00-1301-1350 | Перевозка железнодорожным транспортом ресурсов группы "Панели керамзитобетонные" на расстояние в интервале от 1301 км до 1350 км | 1т груза | - | - | - | - | 1891.78 | -
251179-00-1351-1400 | Перевозка железнодорожным транспортом ресурсов группы "Панели керамзитобетонные" на расстояние в интервале от 1351 км до 1400 км | 1т груза | - | - | - | - | 1942.8 | -
251179-00-1401-1450 | Перевозка железнодорожным транспортом ресурсов группы "Панели керамзитобетонные" на расстояние в интервале от 1401 км до 1450 км | 1т груза | - | - | - | - | 1993.69 | -
251179-00-1451-1500 | Перевозка железнодорожным транспортом ресурсов группы "Панели керамзитобетонные" на расстояние в интервале от 1451 км до 1500 км | 1т груза | - | - | - | - | 2031.54 | -
251179-00-1501-1600 | Перевозка железнодорожным транспортом ресурсов группы "Панели керамзитобетонные" на расстояние в интервале от 1501 км до 1600 км | 1т груза | - | - | - | - | 2107.24 | -
251179-00-1601-1700 | Перевозка железнодорожным транспортом ресурсов группы "Панели керамзитобетонные" на расстояние в интервале от 1601 км до 1700 км | 1т груза | - | - | - | - | 2193.45 | -
251179-00-1701-1800 | Перевозка железнодорожным транспортом ресурсов группы "Панели керамзитобетонные" на расстояние в интервале от 1701 км до 1800 км | 1т груза | - | - | - | - | 2278 | -
251179-00-1801-1900 | Перевозка железнодорожным транспортом ресурсов группы "Панели керамзитобетонные" на расстояние в интервале от 1801 км до 1900 км | 1т груза | - | - | - | - | 2377.13 | -
251179-00-1901-2000 | Перевозка железнодорожным транспортом ресурсов группы "Панели керамзитобетонные" на расстояние в интервале от 1901 км до 2000 км | 1т груза | - | - | - | - | 2458.89 | -
251179-00-2001-2100 | Перевозка железнодорожным транспортом ресурсов группы "Панели керамзитобетонные" на расстояние в интервале от 2001 км до 2100 км | 1т груза | - | - | - | - | 2538.89 | -
251179-00-2101-2200 | Перевозка железнодорожным транспортом ресурсов группы "Панели керамзитобетонные" на расстояние в интервале от 2101 км до 2200 км | 1т груза | - | - | - | - | 2636.37 | -
251179-00-2201-2300 | Перевозка железнодорожным транспортом ресурсов группы "Панели керамзитобетонные" на расстояние в интервале от 2201 км до 2300 км | 1т груза | - | - | - | - | 2713.57 | -
251179-00-2301-2400 | Перевозка железнодорожным транспортом ресурсов группы "Панели керамзитобетонные" на расстояние в интервале от 2301 км до 2400 км | 1т груза | - | - | - | - | 2789.14 | -
251179-00-2401-2500 | Перевозка железнодорожным транспортом ресурсов группы "Панели керамзитобетонные" на расстояние в интервале от 2401 км до 2500 км | 1т груза | - | - | - | - | 2884.71 | -
251179-00-2501-2600 | Перевозка железнодорожным транспортом ресурсов группы "Панели керамзитобетонные" на расстояние в интервале от 2501 км до 2600 км | 1т груза | - | - | - | - | 2957.61 | -
251179-00-2601-2700 | Перевозка железнодорожным транспортом ресурсов группы "Панели керамзитобетонные" на расстояние в интервале от 2601 км до 2700 км | 1т груза | - | - | - | - | 3028.61 | -
251179-00-2701-2800 | Перевозка железнодорожным транспортом ресурсов группы "Панели керамзитобетонные" на расстояние в интервале от 2701 км до 2800 км | 1т груза | - | - | - | - | 3122.42 | -
251179-00-2801-2900 | Перевозка железнодорожным транспортом ресурсов группы "Панели керамзитобетонные" на расстояние в интервале от 2801 км до 2900 км | 1т груза | - | - | - | - | 3190.76 | -
251179-00-2901-3000 | Перевозка железнодорожным транспортом ресурсов группы "Панели керамзитобетонные" на расстояние в интервале от 2901 км до 3000 км | 1т груза | - | - | - | - | 3257.32 | -
251179-00-3001-3100 | Перевозка железнодорожным транспортом ресурсов группы "Панели керамзитобетонные" на расстояние в интервале от 3001 км до 3100 км | 1т груза | - | - | - | - | 3173.07 | -
251179-00-3101-3200 | Перевозка железнодорожным транспортом ресурсов группы "Панели керамзитобетонные" на расстояние в интервале от 3101 км до 3200 км | 1т груза | - | - | - | - | 3260.26 | -
251179-00-3201-3300 | Перевозка железнодорожным транспортом ресурсов группы "Панели керамзитобетонные" на расстояние в интервале от 3201 км до 3300 км | 1т груза | - | - | - | - | 3347.57 | -
251179-00-3301-3400 | Перевозка железнодорожным транспортом ресурсов группы "Панели керамзитобетонные" на расстояние в интервале от 3301 км до 3400 км | 1т груза | - | - | - | - | 3434.75 | -
251179-00-3401-3500 | Перевозка железнодорожным транспортом ресурсов группы "Панели керамзитобетонные" на расстояние в интервале от 3401 км до 3500 км | 1т груза | - | - | - | - | 3521.94 | -
251179-00-3501-3600 | Перевозка железнодорожным транспортом ресурсов группы "Панели керамзитобетонные" на расстояние в интервале от 3501 км до 3600 км | 1т груза | - | - | - | - | 3609.13 | -
251179-00-3601-3700 | Перевозка железнодорожным транспортом ресурсов группы "Панели керамзитобетонные" на расстояние в интервале от 3601 км до 3700 км | 1т груза | - | - | - | - | 3696.43 | -
251179-00-3701-3800 | Перевозка железнодорожным транспортом ресурсов группы "Панели керамзитобетонные" на расстояние в интервале от 3701 км до 3800 км | 1т груза | - | - | - | - | 3783.62 | -
251179-00-3801-3900 | Перевозка железнодорожным транспортом ресурсов группы "Панели керамзитобетонные" на расстояние в интервале от 3801 км до 3900 км | 1т груза | - | - | - | - | 3870.81 | -
251179-00-3901-4000 | Перевозка железнодорожным транспортом ресурсов группы "Панели керамзитобетонные" на расстояние в интервале от 3901 км до 4000 км | 1т груза | - | - | - | - | 3958.11 | -
251179-00-4001-4100 | Перевозка железнодорожным транспортом ресурсов группы "Панели керамзитобетонные" на расстояние в интервале от 4001 км до 4100 км | 1т груза | - | - | - | - | 4045.3 | -
251179-00-4101-4200 | Перевозка железнодорожным транспортом ресурсов группы "Панели керамзитобетонные" на расстояние в интервале от 4101 км до 4200 км | 1т груза | - | - | - | - | 4132.49 | -
251179-00-4201-4300 | Перевозка железнодорожным транспортом ресурсов группы "Панели керамзитобетонные" на расстояние в интервале от 4201 км до 4300 км | 1т груза | - | - | - | - | 4219.67 | -
251179-00-4301-4400 | Перевозка железнодорожным транспортом ресурсов группы "Панели керамзитобетонные" на расстояние в интервале от 4301 км до 4400 км | 1т груза | - | - | - | - | 4306.98 | -
251179-00-4401-4500 | Перевозка железнодорожным транспортом ресурсов группы "Панели керамзитобетонные" на расстояние в интервале от 4401 км до 4500 км | 1т груза | - | - | - | - | 4394.17 | -
251179-00-4501-4600 | Перевозка железнодорожным транспортом ресурсов группы "Панели керамзитобетонные" на расстояние в интервале от 4501 км до 4600 км | 1т груза | - | - | - | - | 4481.35 | -
251179-00-4601-4700 | Перевозка железнодорожным транспортом ресурсов группы "Панели керамзитобетонные" на расстояние в интервале от 4601 км до 4700 км | 1т груза | - | - | - | - | 4568.66 | -
251179-00-4701-4800 | Перевозка железнодорожным транспортом ресурсов группы "Панели керамзитобетонные" на расстояние в интервале от 4701 км до 4800 км | 1т груза | - | - | - | - | 4655.85 | -
251179-00-4801-4900 | Перевозка железнодорожным транспортом ресурсов группы "Панели керамзитобетонные" на расстояние в интервале от 4801 км до 4900 км | 1т груза | - | - | - | - | 4743.03 | -
251179-00-4901-5000 | Перевозка железнодорожным транспортом ресурсов группы "Панели керамзитобетонные" на расстояние в интервале от 4901 км до 5000 км | 1т груза | - | - | - | - | 4830.22 | -
251179-00-5001-5100 | Перевозка железнодорожным транспортом ресурсов группы "Панели керамзитобетонные" на расстояние в интервале от 5001 км до 5100 км | 1т груза | - | - | - | - | 4917.53 | -
251179-00-5101-5200 | Перевозка железнодорожным транспортом ресурсов группы "Панели керамзитобетонные" на расстояние в интервале от 5101 км до 5200 км | 1т груза | - | - | - | - | 5004.71 | -
251179-00-5201-5300 | Перевозка железнодорожным транспортом ресурсов группы "Панели керамзитобетонные" на расстояние в интервале от 5201 км до 5300 км | 1т груза | - | - | - | - | 5091.9 | -
251179-00-5301-5400 | Перевозка железнодорожным транспортом ресурсов группы "Панели керамзитобетонные" на расстояние в интервале от 5301 км до 5400 км | 1т груза | - | - | - | - | 5179.21 | -
251179-00-5401-5500 | Перевозка железнодорожным транспортом ресурсов группы "Панели керамзитобетонные" на расстояние в интервале от 5401 км до 5500 км | 1т груза | - | - | - | - | 5266.39 | -
251179-00-5501-5700 | Перевозка железнодорожным транспортом ресурсов группы "Панели керамзитобетонные" на расстояние в интервале от 5501 км до 5700 км | 1т груза | - | - | - | - | 5397.23 | -
251179-00-5701-5900 | Перевозка железнодорожным транспортом ресурсов группы "Панели керамзитобетонные" на расстояние в интервале от 5701 км до 5900 км | 1т груза | - | - | - | - | 5571.61 | -
251179-00-5901-6100 | Перевозка железнодорожным транспортом ресурсов группы "Панели керамзитобетонные" на расстояние в интервале от 5901 км до 6100 км | 1т груза | - | - | - | - | 5746.1 | -
251179-00-6101-6300 | Перевозка железнодорожным транспортом ресурсов группы "Панели керамзитобетонные" на расстояние в интервале от 6101 км до 6300 км | 1т груза | - | - | - | - | 5920.47 | -
251179-00-6301-6500 | Перевозка железнодорожным транспортом ресурсов группы "Панели керамзитобетонные" на расстояние в интервале от 6301 км до 6500 км | 1т груза | - | - | - | - | 6094.97 | -
251179-00-6501-6700 | Перевозка железнодорожным транспортом ресурсов группы "Панели керамзитобетонные" на расстояние в интервале от 6501 км до 6700 км | 1т груза | - | - | - | - | 6269.46 | -
251179-00-6701-6900 | Перевозка железнодорожным транспортом ресурсов группы "Панели керамзитобетонные" на расстояние в интервале от 6701 км до 6900 км | 1т груза | - | - | - | - | 6443.83 | -
251179-00-6901-7100 | Перевозка железнодорожным транспортом ресурсов группы "Панели керамзитобетонные" на расстояние в интервале от 6901 км до 7100 км | 1т груза | - | - | - | - | 6618.32 | -
251179-00-7101-7300 | Перевозка железнодорожным транспортом ресурсов группы "Панели керамзитобетонные" на расстояние в интервале от 7101 км до 7300 км | 1т груза | - | - | - | - | 6792.7 | -
251179-00-7301-7500 | Перевозка железнодорожным транспортом ресурсов группы "Панели керамзитобетонные" на расстояние в интервале от 7301 км до 7500 км | 1т груза | - | - | - | - | 6967.19 | -
251179-00-7501-7700 | Перевозка железнодорожным транспортом ресурсов группы "Панели керамзитобетонные" на расстояние в интервале от 7501 км до 7700 км | 1т груза | - | - | - | - | 7141.56 | -
251179-00-7701-7900 | Перевозка железнодорожным транспортом ресурсов группы "Панели керамзитобетонные" на расстояние в интервале от 7701 км до 7900 км | 1т груза | - | - | - | - | 7316.06 | -
251179-00-7901-8100 | Перевозка железнодорожным транспортом ресурсов группы "Панели керамзитобетонные" на расстояние в интервале от 7901 км до 8100 км | 1т груза | - | - | - | - | 7490.55 | -
251179-00-8101-8300 | Перевозка железнодорожным транспортом ресурсов группы "Панели керамзитобетонные" на расстояние в интервале от 8101 км до 8300 км | 1т груза | - | - | - | - | 7664.92 | -
251179-00-8301-8500 | Перевозка железнодорожным транспортом ресурсов группы "Панели керамзитобетонные" на расстояние в интервале от 8301 км до 8500 км | 1т груза | - | - | - | - | 7839.42 | -
251179-00-8501-8700 | Перевозка железнодорожным транспортом ресурсов группы "Панели керамзитобетонные" на расстояние в интервале от 8501 км до 8700 км | 1т груза | - | - | - | - | 8013.79 | -
251179-00-8701-8900 | Перевозка железнодорожным транспортом ресурсов группы "Панели керамзитобетонные" на расстояние в интервале от 8701 км до 8900 км | 1т груза | - | - | - | - | 8188.28 | -
251179-00-8901-9100 | Перевозка железнодорожным транспортом ресурсов группы "Панели керамзитобетонные" на расстояние в интервале от 8901 км до 9100 км | 1т груза | - | - | - | - | 8362.66 | -
251179-00-9101-9300 | Перевозка железнодорожным транспортом ресурсов группы "Панели керамзитобетонные" на расстояние в интервале от 9101 км до 9300 км | 1т груза | - | - | - | - | 8537.15 | -
251179-00-9301-9500 | Перевозка железнодорожным транспортом ресурсов группы "Панели керамзитобетонные" на расстояние в интервале от 9301 км до 9500 км | 1т груза | - | - | - | - | 8711.52 | -
251179-00-9501-9700 | Перевозка железнодорожным транспортом ресурсов группы "Панели керамзитобетонные" на расстояние в интервале от 9501 км до 9700 км | 1т груза | - | - | - | - | 8886.02 | -
251179-00-9701-9900 | Перевозка железнодорожным транспортом ресурсов группы "Панели керамзитобетонные" на расстояние в интервале от 9701 км до 9900 км | 1т груза | - | - | - | - | 9060.51 | -
254089-00-0001-0005 | Перевозка железнодорожным транспортом ресурсов группы "Панели стеновые железобетонные" на расстояние в интервале от 1 км до 5 км | 1т груза | - | - | - | - | 539.02 | -
254089-00-0006-0010 | Перевозка железнодорожным транспортом ресурсов группы "Панели стеновые железобетонные" на расстояние в интервале от 6 км до 10 км | 1т груза | - | - | - | - | 546.64 | -
254089-00-0011-0015 | Перевозка железнодорожным транспортом ресурсов группы "Панели стеновые железобетонные" на расстояние в интервале от 11 км до 15 км | 1т груза | - | - | - | - | 552.94 | -
254089-00-0016-0020 | Перевозка железнодорожным транспортом ресурсов группы "Панели стеновые железобетонные" на расстояние в интервале от 16 км до 20 км | 1т груза | - | - | - | - | 559.37 | -
254089-00-0021-0025 | Перевозка железнодорожным транспортом ресурсов группы "Панели стеновые железобетонные" на расстояние в интервале от 21 км до 25 км | 1т груза | - | - | - | - | 565.67 | -
254089-00-0026-0030 | Перевозка железнодорожным транспортом ресурсов группы "Панели стеновые железобетонные" на расстояние в интервале от 26 км до 30 км | 1т груза | - | - | - | - | 572.1 | -
254089-00-0031-0035 | Перевозка железнодорожным транспортом ресурсов группы "Панели стеновые железобетонные" на расстояние в интервале от 31 км до 35 км | 1т груза | - | - | - | - | 578.4 | -
254089-00-0036-0040 | Перевозка железнодорожным транспортом ресурсов группы "Панели стеновые железобетонные" на расстояние в интервале от 36 км до 40 км | 1т груза | - | - | - | - | 584.83 | -
254089-00-0041-0045 | Перевозка железнодорожным транспортом ресурсов группы "Панели стеновые железобетонные" на расстояние в интервале от 41 км до 45 км | 1т груза | - | - | - | - | 591.13 | -
254089-00-0046-0050 | Перевозка железнодорожным транспортом ресурсов группы "Панели стеновые железобетонные" на расстояние в интервале от 46 км до 50 км | 1т груза | - | - | - | - | 597.56 | -
254089-00-0051-0060 | Перевозка железнодорожным транспортом ресурсов группы "Панели стеновые железобетонные" на расстояние в интервале от 51 км до 60 км | 1т груза | - | - | - | - | 606.42 | -
254089-00-0061-0070 | Перевозка железнодорожным транспортом ресурсов группы "Панели стеновые железобетонные" на расстояние в интервале от 61 км до 70 км | 1т груза | - | - | - | - | 619.15 | -
254089-00-0071-0080 | Перевозка железнодорожным транспортом ресурсов группы "Панели стеновые железобетонные" на расстояние в интервале от 71 км до 80 км | 1т груза | - | - | - | - | 631.88 | -
254089-00-0081-0090 | Перевозка железнодорожным транспортом ресурсов группы "Панели стеновые железобетонные" на расстояние в интервале от 81 км до 90 км | 1т груза | - | - | - | - | 644.61 | -
254089-00-0091-0100 | Перевозка железнодорожным транспортом ресурсов группы "Панели стеновые железобетонные" на расстояние в интервале от 91 км до 100 км | 1т груза | - | - | - | - | 657.35 | -
254089-00-0101-0120 | Перевозка железнодорожным транспортом ресурсов группы "Панели стеновые железобетонные" на расстояние в интервале от 101 км до 120 км | 1т груза | - | - | - | - | 676.51 | -
254089-00-0121-0140 | Перевозка железнодорожным транспортом ресурсов группы "Панели стеновые железобетонные" на расстояние в интервале от 121 км до 140 км | 1т груза | - | - | - | - | 701.97 | -
254089-00-0141-0160 | Перевозка железнодорожным транспортом ресурсов группы "Панели стеновые железобетонные" на расстояние в интервале от 141 км до 160 км | 1т груза | - | - | - | - | 727.44 | -
254089-00-0161-0180 | Перевозка железнодорожным транспортом ресурсов группы "Панели стеновые железобетонные" на расстояние в интервале от 161 км до 180 км | 1т груза | - | - | - | - | 749.73 | -
254089-00-0181-0200 | Перевозка железнодорожным транспортом ресурсов группы "Панели стеновые железобетонные" на расстояние в интервале от 181 км до 200 км | 1т груза | - | - | - | - | 771.23 | -
254089-00-0201-0220 | Перевозка железнодорожным транспортом ресурсов группы "Панели стеновые железобетонные" на расстояние в интервале от 201 км до 220 км | 1т груза | - | - | - | - | 793.92 | -
254089-00-0221-0240 | Перевозка железнодорожным транспортом ресурсов группы "Панели стеновые железобетонные" на расстояние в интервале от 221 км до 240 км | 1т груза | - | - | - | - | 814.23 | -
254089-00-0241-0260 | Перевозка железнодорожным транспортом ресурсов группы "Панели стеновые железобетонные" на расстояние в интервале от 241 км до 260 км | 1т груза | - | - | - | - | 836 | -
254089-00-0261-0280 | Перевозка железнодорожным транспортом ресурсов группы "Панели стеновые железобетонные" на расстояние в интервале от 261 км до 280 км | 1т груза | - | - | - | - | 857.5 | -
254089-00-0281-0300 | Перевозка железнодорожным транспортом ресурсов группы "Панели стеновые железобетонные" на расстояние в интервале от 281 км до 300 км | 1т груза | - | - | - | - | 878.6 | -
254089-00-0301-0330 | Перевозка железнодорожным транспортом ресурсов группы "Панели стеновые железобетонные" на расстояние в интервале от 301 км до 330 км | 1т груза | - | - | - | - | 905.08 | -
254089-00-0331-0360 | Перевозка железнодорожным транспортом ресурсов группы "Панели стеновые железобетонные" на расстояние в интервале от 331 км до 360 км | 1т груза | - | - | - | - | 936.94 | -
254089-00-0361-0390 | Перевозка железнодорожным транспортом ресурсов группы "Панели стеновые железобетонные" на расстояние в интервале от 361 км до 390 км | 1т груза | - | - | - | - | 968.27 | -
254089-00-0391-0420 | Перевозка железнодорожным транспортом ресурсов группы "Панели стеновые железобетонные" на расстояние в интервале от 391 км до 420 км | 1т груза | - | - | - | - | 999.06 | -
254089-00-0421-0450 | Перевозка железнодорожным транспортом ресурсов группы "Панели стеновые железобетонные" на расстояние в интервале от 421 км до 450 км | 1т груза | - | - | - | - | 1033.3 | -
254089-00-0451-0480 | Перевозка железнодорожным транспортом ресурсов группы "Панели стеновые железобетонные" на расстояние в интервале от 451 км до 480 км | 1т груза | - | - | - | - | 1063.3 | -
254089-00-0481-0510 | Перевозка железнодорожным транспортом ресурсов группы "Панели стеновые железобетонные" на расстояние в интервале от 481 км до 510 км | 1т груза | - | - | - | - | 1092.65 | -
254089-00-0511-0540 | Перевозка железнодорожным транспортом ресурсов группы "Панели стеновые железобетонные" на расстояние в интервале от 511 км до 540 км | 1т груза | - | - | - | - | 1126.35 | -
254089-00-0541-0570 | Перевозка железнодорожным транспортом ресурсов группы "Панели стеновые железобетонные" на расстояние в интервале от 541 км до 570 км | 1т груза | - | - | - | - | 1154.9 | -
254089-00-0571-0600 | Перевозка железнодорожным транспортом ресурсов группы "Панели стеновые железобетонные" на расстояние в интервале от 571 км до 600 км | 1т груза | - | - | - | - | 1188.21 | -
254089-00-0601-0640 | Перевозка железнодорожным транспортом ресурсов группы "Панели стеновые железобетонные" на расстояние в интервале от 601 км до 640 км | 1т груза | - | - | - | - | 1221.48 | -
254089-00-0641-0680 | Перевозка железнодорожным транспортом ресурсов группы "Панели стеновые железобетонные" на расстояние в интервале от 641 км до 680 км | 1т груза | - | - | - | - | 1265.67 | -
254089-00-0681-0720 | Перевозка железнодорожным транспортом ресурсов группы "Панели стеновые железобетонные" на расстояние в интервале от 681 км до 720 км | 1т груза | - | - | - | - | 1303.39 | -
254089-00-0721-0760 | Перевозка железнодорожным транспортом ресурсов группы "Панели стеновые железобетонные" на расстояние в интервале от 721 км до 760 км | 1т груза | - | - | - | - | 1347.18 | -
254089-00-0761-0800 | Перевозка железнодорожным транспортом ресурсов группы "Панели стеновые железобетонные" на расстояние в интервале от 761 км до 800 км | 1т груза | - | - | - | - | 1383.71 | -
254089-00-0801-0840 | Перевозка железнодорожным транспортом ресурсов группы "Панели стеновые железобетонные" на расстояние в интервале от 801 км до 840 км | 1т груза | - | - | - | - | 1427.11 | -
254089-00-0841-0880 | Перевозка железнодорожным транспортом ресурсов группы "Панели стеновые железобетонные" на расстояние в интервале от 841 км до 880 км | 1т груза | - | - | - | - | 1470.64 | -
254089-00-0881-0920 | Перевозка железнодорожным транспортом ресурсов группы "Панели стеновые железобетонные" на расстояние в интервале от 881 км до 920 км | 1т груза | - | - | - | - | 1505.58 | -
254089-00-0921-0960 | Перевозка железнодорожным транспортом ресурсов группы "Панели стеновые железобетонные" на расстояние в интервале от 921 км до 960 км | 1т груза | - | - | - | - | 1548.72 | -
254089-00-0961-1000 | Перевозка железнодорожным транспортом ресурсов группы "Панели стеновые железобетонные" на расстояние в интервале от 961 км до 1000 км | 1т груза | - | - | - | - | 1582.6 | -
254089-00-1001-1050 | Перевозка железнодорожным транспортом ресурсов группы "Панели стеновые железобетонные" на расстояние в интервале от 1001 км до 1050 км | 1т груза | - | - | - | - | 1630.59 | -
254089-00-1051-1100 | Перевозка железнодорожным транспортом ресурсов группы "Панели стеновые железобетонные" на расстояние в интервале от 1051 км до 1100 км | 1т груза | - | - | - | - | 1684.07 | -
254089-00-1101-1150 | Перевозка железнодорожным транспортом ресурсов группы "Панели стеновые железобетонные" на расстояние в интервале от 1101 км до 1150 км | 1т груза | - | - | - | - | 1726.86 | -
254089-00-1151-1200 | Перевозка железнодорожным транспортом ресурсов группы "Панели стеновые железобетонные" на расстояние в интервале от 1151 км до 1200 км | 1т груза | - | - | - | - | 1779.82 | -
254089-00-1201-1250 | Перевозка железнодорожным транспортом ресурсов группы "Панели стеновые железобетонные" на расстояние в интервале от 1201 км до 1250 км | 1т груза | - | - | - | - | 1821.29 | -
254089-00-1251-1300 | Перевозка железнодорожным транспортом ресурсов группы "Панели стеновые железобетонные" на расстояние в интервале от 1251 км до 1300 км | 1т груза | - | - | - | - | 1873.72 | -
254089-00-1301-1350 | Перевозка железнодорожным транспортом ресурсов группы "Панели стеновые железобетонные" на расстояние в интервале от 1301 км до 1350 км | 1т груза | - | - | - | - | 1913.73 | -
254089-00-1351-1400 | Перевозка железнодорожным транспортом ресурсов группы "Панели стеновые железобетонные" на расстояние в интервале от 1351 км до 1400 км | 1т груза | - | - | - | - | 1965.77 | -
254089-00-1401-1450 | Перевозка железнодорожным транспортом ресурсов группы "Панели стеновые железобетонные" на расстояние в интервале от 1401 км до 1450 км | 1т груза | - | - | - | - | 2017.67 | -
254089-00-1451-1500 | Перевозка железнодорожным транспортом ресурсов группы "Панели стеновые железобетонные" на расстояние в интервале от 1451 км до 1500 км | 1т груза | - | - | - | - | 2055.97 | -
254089-00-1501-1600 | Перевозка железнодорожным транспортом ресурсов группы "Панели стеновые железобетонные" на расстояние в интервале от 1501 км до 1600 км | 1т груза | - | - | - | - | 2133.16 | -
254089-00-1601-1700 | Перевозка железнодорожным транспортом ресурсов группы "Панели стеновые железобетонные" на расстояние в интервале от 1601 км до 1700 км | 1т груза | - | - | - | - | 2220.72 | -
254089-00-1701-1800 | Перевозка железнодорожным транспортом ресурсов группы "Панели стеновые железобетонные" на расстояние в интервале от 1701 км до 1800 км | 1т груза | - | - | - | - | 2306.56 | -
254089-00-1801-1900 | Перевозка железнодорожным транспортом ресурсов группы "Панели стеновые железобетонные" на расстояние в интервале от 1801 км до 1900 км | 1т груза | - | - | - | - | 2407.59 | -
254089-00-1901-2000 | Перевозка железнодорожным транспортом ресурсов группы "Панели стеновые железобетонные" на расстояние в интервале от 1901 км до 2000 км | 1т груза | - | - | - | - | 2490.53 | -
254089-00-2001-2100 | Перевозка железнодорожным транспортом ресурсов группы "Панели стеновые железобетонные" на расстояние в интервале от 2001 км до 2100 км | 1т груза | - | - | - | - | 2571.61 | -
254089-00-2101-2200 | Перевозка железнодорожным транспортом ресурсов группы "Панели стеновые железобетонные" на расстояние в интервале от 2101 км до 2200 км | 1т груза | - | - | - | - | 2670.93 | -
254089-00-2201-2300 | Перевозка железнодорожным транспортом ресурсов группы "Панели стеновые железобетонные" на расстояние в интервале от 2201 км до 2300 км | 1т груза | - | - | - | - | 2749.11 | -
254089-00-2301-2400 | Перевозка железнодорожным транспортом ресурсов группы "Панели стеновые железобетонные" на расстояние в интервале от 2301 км до 2400 км | 1т груза | - | - | - | - | 2825.57 | -
254089-00-2401-2500 | Перевозка железнодорожным транспортом ресурсов группы "Панели стеновые железобетонные" на расстояние в интервале от 2401 км до 2500 км | 1т груза | - | - | - | - | 2922.9 | -
254089-00-2501-2600 | Перевозка железнодорожным транспортом ресурсов группы "Панели стеновые железобетонные" на расстояние в интервале от 2501 км до 2600 км | 1т груза | - | - | - | - | 2996.59 | -
254089-00-2601-2700 | Перевозка железнодорожным транспортом ресурсов группы "Панели стеновые железобетонные" на расстояние в интервале от 2601 км до 2700 км | 1т груза | - | - | - | - | 3068.3 | -
254089-00-2701-2800 | Перевозка железнодорожным транспортом ресурсов группы "Панели стеновые железобетонные" на расстояние в интервале от 2701 км до 2800 км | 1т груза | - | - | - | - | 3163.78 | -
254089-00-2801-2900 | Перевозка железнодорожным транспортом ресурсов группы "Панели стеновые железобетонные" на расстояние в интервале от 2801 км до 2900 км | 1т груза | - | - | - | - | 3232.71 | -
254089-00-2901-3000 | Перевозка железнодорожным транспортом ресурсов группы "Панели стеновые железобетонные" на расстояние в интервале от 2901 км до 3000 км | 1т груза | - | - | - | - | 3299.8 | -
254089-00-3001-3100 | Перевозка железнодорожным транспортом ресурсов группы "Панели стеновые железобетонные" на расстояние в интервале от 3001 км до 3100 км | 1т груза | - | - | - | - | 3214.83 | -
254089-00-3101-3200 | Перевозка железнодорожным транспортом ресурсов группы "Панели стеновые железобетонные" на расстояние в интервале от 3101 км до 3200 км | 1т груза | - | - | - | - | 3303.54 | -
254089-00-3201-3300 | Перевозка железнодорожным транспортом ресурсов группы "Панели стеновые железобетонные" на расстояние в интервале от 3201 км до 3300 км | 1т груза | - | - | - | - | 3392.37 | -
254089-00-3301-3400 | Перевозка железнодорожным транспортом ресурсов группы "Панели стеновые железобетонные" на расстояние в интервале от 3301 км до 3400 км | 1т груза | - | - | - | - | 3481.07 | -
254089-00-3401-3500 | Перевозка железнодорожным транспортом ресурсов группы "Панели стеновые железобетонные" на расстояние в интервале от 3401 км до 3500 км | 1т груза | - | - | - | - | 3569.78 | -
254089-00-3501-3600 | Перевозка железнодорожным транспортом ресурсов группы "Панели стеновые железобетонные" на расстояние в интервале от 3501 км до 3600 км | 1т груза | - | - | - | - | 3658.49 | -
254089-00-3601-3700 | Перевозка железнодорожным транспортом ресурсов группы "Панели стеновые железобетонные" на расстояние в интервале от 3601 км до 3700 км | 1т груза | - | - | - | - | 3747.32 | -
254089-00-3701-3800 | Перевозка железнодорожным транспортом ресурсов группы "Панели стеновые железобетонные" на расстояние в интервале от 3701 км до 3800 км | 1т груза | - | - | - | - | 3836.03 | -
254089-00-3801-3900 | Перевозка железнодорожным транспортом ресурсов группы "Панели стеновые железобетонные" на расстояние в интервале от 3801 км до 3900 км | 1т груза | - | - | - | - | 3924.73 | -
254089-00-3901-4000 | Перевозка железнодорожным транспортом ресурсов группы "Панели стеновые железобетонные" на расстояние в интервале от 3901 км до 4000 км | 1т груза | - | - | - | - | 4013.56 | -
254089-00-4001-4100 | Перевозка железнодорожным транспортом ресурсов группы "Панели стеновые железобетонные" на расстояние в интервале от 4001 км до 4100 км | 1т груза | - | - | - | - | 4102.27 | -
254089-00-4101-4200 | Перевозка железнодорожным транспортом ресурсов группы "Панели стеновые железобетонные" на расстояние в интервале от 4101 км до 4200 км | 1т груза | - | - | - | - | 4190.98 | -
254089-00-4201-4300 | Перевозка железнодорожным транспортом ресурсов группы "Панели стеновые железобетонные" на расстояние в интервале от 4201 км до 4300 км | 1т груза | - | - | - | - | 4279.68 | -
254089-00-4301-4400 | Перевозка железнодорожным транспортом ресурсов группы "Панели стеновые железобетонные" на расстояние в интервале от 4301 км до 4400 км | 1т груза | - | - | - | - | 4368.51 | -
254089-00-4401-4500 | Перевозка железнодорожным транспортом ресурсов группы "Панели стеновые железобетонные" на расстояние в интервале от 4401 км до 4500 км | 1т груза | - | - | - | - | 4457.22 | -
254089-00-4501-4600 | Перевозка железнодорожным транспортом ресурсов группы "Панели стеновые железобетонные" на расстояние в интервале от 4501 км до 4600 км | 1т груза | - | - | - | - | 4545.93 | -
254089-00-4601-4700 | Перевозка железнодорожным транспортом ресурсов группы "Панели стеновые железобетонные" на расстояние в интервале от 4601 км до 4700 км | 1т груза | - | - | - | - | 4634.76 | -
254089-00-4701-4800 | Перевозка железнодорожным транспортом ресурсов группы "Панели стеновые железобетонные" на расстояние в интервале от 4701 км до 4800 км | 1т груза | - | - | - | - | 4723.46 | -
254089-00-4801-4900 | Перевозка железнодорожным транспортом ресурсов группы "Панели стеновые железобетонные" на расстояние в интервале от 4801 км до 4900 км | 1т груза | - | - | - | - | 4812.17 | -
254089-00-4901-5000 | Перевозка железнодорожным транспортом ресурсов группы "Панели стеновые железобетонные" на расстояние в интервале от 4901 км до 5000 км | 1т груза | - | - | - | - | 4900.88 | -
254089-00-5001-5100 | Перевозка железнодорожным транспортом ресурсов группы "Панели стеновые железобетонные" на расстояние в интервале от 5001 км до 5100 км | 1т груза | - | - | - | - | 4989.71 | -
254089-00-5101-5200 | Перевозка железнодорожным транспортом ресурсов группы "Панели стеновые железобетонные" на расстояние в интервале от 5101 км до 5200 км | 1т груза | - | - | - | - | 5078.41 | -
254089-00-5201-5300 | Перевозка железнодорожным транспортом ресурсов группы "Панели стеновые железобетонные" на расстояние в интервале от 5201 км до 5300 км | 1т груза | - | - | - | - | 5167.12 | -
254089-00-5301-5400 | Перевозка железнодорожным транспортом ресурсов группы "Панели стеновые железобетонные" на расстояние в интервале от 5301 км до 5400 км | 1т груза | - | - | - | - | 5255.95 | -
254089-00-5401-5500 | Перевозка железнодорожным транспортом ресурсов группы "Панели стеновые железобетонные" на расстояние в интервале от 5401 км до 5500 км | 1т груза | - | - | - | - | 5344.66 | -
254089-00-5501-5700 | Перевозка железнодорожным транспортом ресурсов группы "Панели стеновые железобетонные" на расстояние в интервале от 5501 км до 5700 км | 1т груза | - | - | - | - | 5477.78 | -
254089-00-5701-5900 | Перевозка железнодорожным транспортом ресурсов группы "Панели стеновые железобетонные" на расстояние в интервале от 5701 км до 5900 км | 1т груза | - | - | - | - | 5655.19 | -
254089-00-5901-6100 | Перевозка железнодорожным транспортом ресурсов группы "Панели стеновые железобетонные" на расстояние в интервале от 5901 км до 6100 км | 1т груза | - | - | - | - | 5832.73 | -
254089-00-6101-6300 | Перевозка железнодорожным транспортом ресурсов группы "Панели стеновые железобетонные" на расстояние в интервале от 6101 км до 6300 км | 1т груза | - | - | - | - | 6010.14 | -
254089-00-6301-6500 | Перевозка железнодорожным транспортом ресурсов группы "Панели стеновые железобетонные" на расстояние в интервале от 6301 км до 6500 км | 1т груза | - | - | - | - | 6187.68 | -
254089-00-6501-6700 | Перевозка железнодорожным транспортом ресурсов группы "Панели стеновые железобетонные" на расстояние в интервале от 6501 км до 6700 км | 1т груза | - | - | - | - | 6365.22 | -
254089-00-6701-6900 | Перевозка железнодорожным транспортом ресурсов группы "Панели стеновые железобетонные" на расстояние в интервале от 6701 км до 6900 км | 1т груза | - | - | - | - | 6542.63 | -
254089-00-6901-7100 | Перевозка железнодорожным транспортом ресурсов группы "Панели стеновые железобетонные" на расстояние в интервале от 6901 км до 7100 км | 1т груза | - | - | - | - | 6720.17 | -
254089-00-7101-7300 | Перевозка железнодорожным транспортом ресурсов группы "Панели стеновые железобетонные" на расстояние в интервале от 7101 км до 7300 км | 1т груза | - | - | - | - | 6897.58 | -
254089-00-7301-7500 | Перевозка железнодорожным транспортом ресурсов группы "Панели стеновые железобетонные" на расстояние в интервале от 7301 км до 7500 км | 1т груза | - | - | - | - | 7075.12 | -
254089-00-7501-7700 | Перевозка железнодорожным транспортом ресурсов группы "Панели стеновые железобетонные" на расстояние в интервале от 7501 км до 7700 км | 1т груза | - | - | - | - | 7252.53 | -
254089-00-7701-7900 | Перевозка железнодорожным транспортом ресурсов группы "Панели стеновые железобетонные" на расстояние в интервале от 7701 км до 7900 км | 1т груза | - | - | - | - | 7430.07 | -
254089-00-7901-8100 | Перевозка железнодорожным транспортом ресурсов группы "Панели стеновые железобетонные" на расстояние в интервале от 7901 км до 8100 км | 1т груза | - | - | - | - | 7607.61 | -
254089-00-8101-8300 | Перевозка железнодорожным транспортом ресурсов группы "Панели стеновые железобетонные" на расстояние в интервале от 8101 км до 8300 км | 1т груза | - | - | - | - | 7785.02 | -
254089-00-8301-8500 | Перевозка железнодорожным транспортом ресурсов группы "Панели стеновые железобетонные" на расстояние в интервале от 8301 км до 8500 км | 1т груза | - | - | - | - | 7962.56 | -
254089-00-8501-8700 | Перевозка железнодорожным транспортом ресурсов группы "Панели стеновые железобетонные" на расстояние в интервале от 8501 км до 8700 км | 1т груза | - | - | - | - | 8139.97 | -
254089-00-8701-8900 | Перевозка железнодорожным транспортом ресурсов группы "Панели стеновые железобетонные" на расстояние в интервале от 8701 км до 8900 км | 1т груза | - | - | - | - | 8317.51 | -
254089-00-8901-9100 | Перевозка железнодорожным транспортом ресурсов группы "Панели стеновые железобетонные" на расстояние в интервале от 8901 км до 9100 км | 1т груза | - | - | - | - | 8494.92 | -
254089-00-9101-9300 | Перевозка железнодорожным транспортом ресурсов группы "Панели стеновые железобетонные" на расстояние в интервале от 9101 км до 9300 км | 1т груза | - | - | - | - | 8672.46 | -
254089-00-9301-9500 | Перевозка железнодорожным транспортом ресурсов группы "Панели стеновые железобетонные" на расстояние в интервале от 9301 км до 9500 км | 1т груза | - | - | - | - | 8849.87 | -
254089-00-9501-9700 | Перевозка железнодорожным транспортом ресурсов группы "Панели стеновые железобетонные" на расстояние в интервале от 9501 км до 9700 км | 1т груза | - | - | - | - | 9027.41 | -
254089-00-9701-9900 | Перевозка железнодорожным транспортом ресурсов группы "Панели стеновые железобетонные" на расстояние в интервале от 9701 км до 9900 км | 1т груза | - | - | - | - | 9204.95 | -
371136-00-0001-0005 | Перевозка железнодорожным транспортом ресурсов группы "Панели стеновые и кровельные, состоящие из двух стенок, изготовленных из металлических листов, с изоляционным наполнителем" на расстояние в интервале от 1 км до 5 км | 1т груза | - | - | - | - | 1877.93 | -
371136-00-0006-0010 | Перевозка железнодорожным транспортом ресурсов группы "Панели стеновые и кровельные, состоящие из двух стенок, изготовленных из металлических листов, с изоляционным наполнителем" на расстояние в интервале от 6 км до 10 км | 1т груза | - | - | - | - | 1903.51 | -
371136-00-0011-0015 | Перевозка железнодорожным транспортом ресурсов группы "Панели стеновые и кровельные, состоящие из двух стенок, изготовленных из металлических листов, с изоляционным наполнителем" на расстояние в интервале от 11 км до 15 км | 1т груза | - | - | - | - | 1925.22 | -
371136-00-0016-0020 | Перевозка железнодорожным транспортом ресурсов группы "Панели стеновые и кровельные, состоящие из двух стенок, изготовленных из металлических листов, с изоляционным наполнителем" на расстояние в интервале от 16 км до 20 км | 1т груза | - | - | - | - | 1946.93 | -
371136-00-0021-0025 | Перевозка железнодорожным транспортом ресурсов группы "Панели стеновые и кровельные, состоящие из двух стенок, изготовленных из металлических листов, с изоляционным наполнителем" на расстояние в интервале от 21 км до 25 км | 1т груза | - | - | - | - | 1968.63 | -
371136-00-0026-0030 | Перевозка железнодорожным транспортом ресурсов группы "Панели стеновые и кровельные, состоящие из двух стенок, изготовленных из металлических листов, с изоляционным наполнителем" на расстояние в интервале от 26 км до 30 км | 1т груза | - | - | - | - | 1989.79 | -
371136-00-0031-0035 | Перевозка железнодорожным транспортом ресурсов группы "Панели стеновые и кровельные, состоящие из двух стенок, изготовленных из металлических листов, с изоляционным наполнителем" на расстояние в интервале от 31 км до 35 км | 1т груза | - | - | - | - | 2011.5 | -
371136-00-0036-0040 | Перевозка железнодорожным транспортом ресурсов группы "Панели стеновые и кровельные, состоящие из двух стенок, изготовленных из металлических листов, с изоляционным наполнителем" на расстояние в интервале от 36 км до 40 км | 1т груза | - | - | - | - | 2033.21 | -
371136-00-0041-0045 | Перевозка железнодорожным транспортом ресурсов группы "Панели стеновые и кровельные, состоящие из двух стенок, изготовленных из металлических листов, с изоляционным наполнителем" на расстояние в интервале от 41 км до 45 км | 1т груза | - | - | - | - | 2054.91 | -
371136-00-0046-0050 | Перевозка железнодорожным транспортом ресурсов группы "Панели стеновые и кровельные, состоящие из двух стенок, изготовленных из металлических листов, с изоляционным наполнителем" на расстояние в интервале от 46 км до 50 км | 1т груза | - | - | - | - | 2076.07 | -
371136-00-0051-0060 | Перевозка железнодорожным транспортом ресурсов группы "Панели стеновые и кровельные, состоящие из двух стенок, изготовленных из металлических листов, с изоляционным наполнителем" на расстояние в интервале от 51 км до 60 км | 1т груза | - | - | - | - | 2106.97 | -
371136-00-0061-0070 | Перевозка железнодорожным транспортом ресурсов группы "Панели стеновые и кровельные, состоящие из двух стенок, изготовленных из металлических листов, с изоляционным наполнителем" на расстояние в интервале от 61 км до 70 км | 1т груза | - | - | - | - | 2149.83 | -
371136-00-0071-0080 | Перевозка железнодорожным транспортом ресурсов группы "Панели стеновые и кровельные, состоящие из двух стенок, изготовленных из металлических листов, с изоляционным наполнителем" на расстояние в интервале от 71 км до 80 км | 1т груза | - | - | - | - | 2193.25 | -
371136-00-0081-0090 | Перевозка железнодорожным транспортом ресурсов группы "Панели стеновые и кровельные, состоящие из двух стенок, изготовленных из металлических листов, с изоляционным наполнителем" на расстояние в интервале от 81 км до 90 км | 1т груза | - | - | - | - | 2236.11 | -
371136-00-0091-0100 | Перевозка железнодорожным транспортом ресурсов группы "Панели стеновые и кровельные, состоящие из двух стенок, изготовленных из металлических листов, с изоляционным наполнителем" на расстояние в интервале от 91 км до 100 км | 1т груза | - | - | - | - | 2279.53 | -
371136-00-0101-0120 | Перевозка железнодорожным транспортом ресурсов группы "Панели стеновые и кровельные, состоящие из двух стенок, изготовленных из металлических листов, с изоляционным наполнителем" на расстояние в интервале от 101 км до 120 км | 1т груза | - | - | - | - | 2344.1 | -
371136-00-0121-0140 | Перевозка железнодорожным транспортом ресурсов группы "Панели стеновые и кровельные, состоящие из двух стенок, изготовленных из металлических листов, с изоляционным наполнителем" на расстояние в интервале от 121 км до 140 км | 1т груза | - | - | - | - | 2430.38 | -
371136-00-0141-0160 | Перевозка железнодорожным транспортом ресурсов группы "Панели стеновые и кровельные, состоящие из двух стенок, изготовленных из металлических листов, с изоляционным наполнителем" на расстояние в интервале от 141 км до 160 км | 1т груза | - | - | - | - | 2516.66 | -
371136-00-0161-0180 | Перевозка железнодорожным транспортом ресурсов группы "Панели стеновые и кровельные, состоящие из двух стенок, изготовленных из металлических листов, с изоляционным наполнителем" на расстояние в интервале от 161 км до 180 км | 1т груза | - | - | - | - | 2592.43 | -
371136-00-0181-0200 | Перевозка железнодорожным транспортом ресурсов группы "Панели стеновые и кровельные, состоящие из двух стенок, изготовленных из металлических листов, с изоляционным наполнителем" на расстояние в интервале от 181 км до 200 км | 1т груза | - | - | - | - | 2664.88 | -
371136-00-0201-0220 | Перевозка железнодорожным транспортом ресурсов группы "Панели стеновые и кровельные, состоящие из двух стенок, изготовленных из металлических листов, с изоляционным наполнителем" на расстояние в интервале от 201 км до 220 км | 1т груза | - | - | - | - | 2742.31 | -
371136-00-0221-0240 | Перевозка железнодорожным транспортом ресурсов группы "Панели стеновые и кровельные, состоящие из двух стенок, изготовленных из металлических листов, с изоляционным наполнителем" на расстояние в интервале от 221 км до 240 км | 1т груза | - | - | - | - | 2810.34 | -
371136-00-0241-0260 | Перевозка железнодорожным транспортом ресурсов группы "Панели стеновые и кровельные, состоящие из двух стенок, изготовленных из металлических листов, с изоляционным наполнителем" на расстояние в интервале от 241 км до 260 км | 1т груза | - | - | - | - | 2884.45 | -
371136-00-0261-0280 | Перевозка железнодорожным транспортом ресурсов группы "Панели стеновые и кровельные, состоящие из двух стенок, изготовленных из металлических листов, с изоляционным наполнителем" на расстояние в интервале от 261 км до 280 км | 1т груза | - | - | - | - | 2956.9 | -
371136-00-0281-0300 | Перевозка железнодорожным транспортом ресурсов группы "Панели стеновые и кровельные, состоящие из двух стенок, изготовленных из металлических листов, с изоляционным наполнителем" на расстояние в интервале от 281 км до 300 км | 1т груза | - | - | - | - | 3028.24 | -
371136-00-0301-0330 | Перевозка железнодорожным транспортом ресурсов группы "Панели стеновые и кровельные, состоящие из двух стенок, изготовленных из металлических листов, с изоляционным наполнителем" на расстояние в интервале от 301 км до 330 км | 1т груза | - | - | - | - | 3117.98 | -
371136-00-0331-0360 | Перевозка железнодорожным транспортом ресурсов группы "Панели стеновые и кровельные, состоящие из двух стенок, изготовленных из металлических листов, с изоляционным наполнителем" на расстояние в интервале от 331 км до 360 км | 1т груза | - | - | - | - | 3225.55 | -
371136-00-0361-0390 | Перевозка железнодорожным транспортом ресурсов группы "Панели стеновые и кровельные, состоящие из двух стенок, изготовленных из металлических листов, с изоляционным наполнителем" на расстояние в интервале от 361 км до 390 км | 1т груза | - | - | - | - | 3331.46 | -
371136-00-0391-0420 | Перевозка железнодорожным транспортом ресурсов группы "Панели стеновые и кровельные, состоящие из двух стенок, изготовленных из металлических листов, с изоляционным наполнителем" на расстояние в интервале от 391 км до 420 км | 1т груза | - | - | - | - | 3435.16 | -
371136-00-0421-0450 | Перевозка железнодорожным транспортом ресурсов группы "Панели стеновые и кровельные, состоящие из двух стенок, изготовленных из металлических листов, с изоляционным наполнителем" на расстояние в интервале от 421 км до 450 км | 1т груза | - | - | - | - | 3551.58 | -
371136-00-0451-0480 | Перевозка железнодорожным транспортом ресурсов группы "Панели стеновые и кровельные, состоящие из двух стенок, изготовленных из металлических листов, с изоляционным наполнителем" на расстояние в интервале от 451 км до 480 км | 1т груза | - | - | - | - | 3652.51 | -
371136-00-0481-0510 | Перевозка железнодорожным транспортом ресурсов группы "Панели стеновые и кровельные, состоящие из двух стенок, изготовленных из металлических листов, с изоляционным наполнителем" на расстояние в интервале от 481 км до 510 км | 1т груза | - | - | - | - | 3751.23 | -
371136-00-0511-0540 | Перевозка железнодорожным транспортом ресурсов группы "Панели стеновые и кровельные, состоящие из двух стенок, изготовленных из металлических листов, с изоляционным наполнителем" на расстояние в интервале от 511 км до 540 км | 1т груза | - | - | - | - | 3865.44 | -
371136-00-0541-0570 | Перевозка железнодорожным транспортом ресурсов группы "Панели стеновые и кровельные, состоящие из двух стенок, изготовленных из металлических листов, с изоляционным наполнителем" на расстояние в интервале от 541 км до 570 км | 1т груза | - | - | - | - | 3961.95 | -
371136-00-0571-0600 | Перевозка железнодорожным транспортом ресурсов группы "Панели стеновые и кровельные, состоящие из двух стенок, изготовленных из металлических листов, с изоляционным наполнителем" на расстояние в интервале от 571 км до 600 км | 1т груза | - | - | - | - | 4075.05 | -
371136-00-0601-0640 | Перевозка железнодорожным транспортом ресурсов группы "Панели стеновые и кровельные, состоящие из двух стенок, изготовленных из металлических листов, с изоляционным наполнителем" на расстояние в интервале от 601 км до 640 км | 1т груза | - | - | - | - | 4186.63 | -
371136-00-0641-0680 | Перевозка железнодорожным транспортом ресурсов группы "Панели стеновые и кровельные, состоящие из двух стенок, изготовленных из металлических листов, с изоляционным наполнителем" на расстояние в интервале от 641 км до 680 км | 1т груза | - | - | - | - | 4336.51 | -
371136-00-0681-0720 | Перевозка железнодорожным транспортом ресурсов группы "Панели стеновые и кровельные, состоящие из двух стенок, изготовленных из металлических листов, с изоляционным наполнителем" на расстояние в интервале от 681 км до 720 км | 1т груза | - | - | - | - | 4463.16 | -
371136-00-0721-0760 | Перевозка железнодорожным транспортом ресурсов группы "Панели стеновые и кровельные, состоящие из двух стенок, изготовленных из металлических листов, с изоляционным наполнителем" на расстояние в интервале от 721 км до 760 км | 1т груза | - | - | - | - | 4611.38 | -
371136-00-0761-0800 | Перевозка железнодорожным транспортом ресурсов группы "Панели стеновые и кровельные, состоящие из двух стенок, изготовленных из металлических листов, с изоляционным наполнителем" на расстояние в интервале от 761 км до 800 км | 1т груза | - | - | - | - | 4734.71 | -
371136-00-0801-0840 | Перевозка железнодорожным транспортом ресурсов группы "Панели стеновые и кровельные, состоящие из двух стенок, изготовленных из металлических листов, с изоляционным наполнителем" на расстояние в интервале от 801 км до 840 км | 1т груза | - | - | - | - | 4881.82 | -
371136-00-0841-0880 | Перевозка железнодорожным транспортом ресурсов группы "Панели стеновые и кровельные, состоящие из двух стенок, изготовленных из металлических листов, с изоляционным наполнителем" на расстояние в интервале от 841 км до 880 км | 1т груза | - | - | - | - | 5028.38 | -
371136-00-0881-0920 | Перевозка железнодорожным транспортом ресурсов группы "Панели стеновые и кровельные, состоящие из двух стенок, изготовленных из металлических листов, с изоляционным наполнителем" на расстояние в интервале от 881 км до 920 км | 1т груза | - | - | - | - | 5146.73 | -
371136-00-0921-0960 | Перевозка железнодорожным транспортом ресурсов группы "Панели стеновые и кровельные, состоящие из двух стенок, изготовленных из металлических листов, с изоляционным наполнителем" на расстояние в интервале от 921 км до 960 км | 1т груза | - | - | - | - | 5292.19 | -
371136-00-0961-1000 | Перевозка железнодорожным транспортом ресурсов группы "Панели стеновые и кровельные, состоящие из двух стенок, изготовленных из металлических листов, с изоляционным наполнителем" на расстояние в интервале от 961 км до 1000 км | 1т груза | - | - | - | - | 5406.67 | -
371136-00-1001-1050 | Перевозка железнодорожным транспортом ресурсов группы "Панели стеновые и кровельные, состоящие из двух стенок, изготовленных из металлических листов, с изоляционным наполнителем" на расстояние в интервале от 1001 км до 1050 км | 1т груза | - | - | - | - | 5568.86 | -
371136-00-1051-1100 | Перевозка железнодорожным транспортом ресурсов группы "Панели стеновые и кровельные, состоящие из двух стенок, изготовленных из металлических листов, с изоляционным наполнителем" на расстояние в интервале от 1051 км до 1100 км | 1т груза | - | - | - | - | 5749.43 | -
371136-00-1101-1150 | Перевозка железнодорожным транспортом ресурсов группы "Панели стеновые и кровельные, состоящие из двух стенок, изготовленных из металлических листов, с изоляционным наполнителем" на расстояние в интервале от 1101 км до 1150 км | 1т груза | - | - | - | - | 5893.5 | -
371136-00-1151-1200 | Перевозка железнодорожным транспортом ресурсов группы "Панели стеновые и кровельные, состоящие из двух стенок, изготовленных из металлических листов, с изоляционным наполнителем" на расстояние в интервале от 1151 км до 1200 км | 1т груза | - | - | - | - | 6072.41 | -
371136-00-1201-1250 | Перевозка железнодорожным транспортом ресурсов группы "Панели стеновые и кровельные, состоящие из двух стенок, изготовленных из металлических листов, с изоляционным наполнителем" на расстояние в интервале от 1201 км до 1250 км | 1т груза | - | - | - | - | 6212.06 | -
371136-00-1251-1300 | Перевозка железнодорожным транспортом ресурсов группы "Панели стеновые и кровельные, состоящие из двух стенок, изготовленных из металлических листов, с изоляционным наполнителем" на расстояние в интервале от 1251 км до 1300 км | 1т груза | - | - | - | - | 6389.31 | -
371136-00-1301-1350 | Перевозка железнодорожным транспортом ресурсов группы "Панели стеновые и кровельные, состоящие из двух стенок, изготовленных из металлических листов, с изоляционным наполнителем" на расстояние в интервале от 1301 км до 1350 км | 1т груза | - | - | - | - | 6523.98 | -
371136-00-1351-1400 | Перевозка железнодорожным транспортом ресурсов группы "Панели стеновые и кровельные, состоящие из двух стенок, изготовленных из металлических листов, с изоляционным наполнителем" на расстояние в интервале от 1351 км до 1400 км | 1т груза | - | - | - | - | 6699.57 | -
371136-00-1401-1450 | Перевозка железнодорожным транспортом ресурсов группы "Панели стеновые и кровельные, состоящие из двух стенок, изготовленных из металлических листов, с изоляционным наполнителем" на расстояние в интервале от 1401 км до 1450 км | 1т груза | - | - | - | - | 6875.17 | -
371136-00-1451-1500 | Перевозка железнодорожным транспортом ресурсов группы "Панели стеновые и кровельные, состоящие из двух стенок, изготовленных из металлических листов, с изоляционным наполнителем" на расстояние в интервале от 1451 км до 1500 км | 1т груза | - | - | - | - | 7003.2 | -
371136-00-1501-1600 | Перевозка железнодорожным транспортом ресурсов группы "Панели стеновые и кровельные, состоящие из двух стенок, изготовленных из металлических листов, с изоляционным наполнителем" на расстояние в интервале от 1501 км до 1600 км | 1т груза | - | - | - | - | 7264.1 | -
371136-00-1601-1700 | Перевозка железнодорожным транспортом ресурсов группы "Панели стеновые и кровельные, состоящие из двух стенок, изготовленных из металлических листов, с изоляционным наполнителем" на расстояние в интервале от 1601 км до 1700 км | 1т груза | - | - | - | - | 7559.43 | -
371136-00-1701-1800 | Перевозка железнодорожным транспортом ресурсов группы "Панели стеновые и кровельные, состоящие из двух стенок, изготовленных из металлических листов, с изоляционным наполнителем" на расстояние в интервале от 1701 км до 1800 км | 1т груза | - | - | - | - | 7847.57 | -
371136-00-1801-1900 | Перевозка железнодорожным транспортом ресурсов группы "Панели стеновые и кровельные, состоящие из двух стенок, изготовленных из металлических листов, с изоляционным наполнителем" на расстояние в интервале от 1801 км до 1900 км | 1т груза | - | - | - | - | 8189.36 | -
371136-00-1901-2000 | Перевозка железнодорожным транспортом ресурсов группы "Панели стеновые и кровельные, состоящие из двух стенок, изготовленных из металлических листов, с изоляционным наполнителем" на расстояние в интервале от 1901 км до 2000 км | 1т груза | - | - | - | - | 8468.09 | -
371136-00-2001-2100 | Перевозка железнодорожным транспортом ресурсов группы "Панели стеновые и кровельные, состоящие из двух стенок, изготовленных из металлических листов, с изоляционным наполнителем" на расстояние в интервале от 2001 км до 2100 км | 1т груза | - | - | - | - | 8740.74 | -
371136-00-2101-2200 | Перевозка железнодорожным транспортом ресурсов группы "Панели стеновые и кровельные, состоящие из двух стенок, изготовленных из металлических листов, с изоляционным наполнителем" на расстояние в интервале от 2101 км до 2200 км | 1т груза | - | - | - | - | 9075.89 | -
371136-00-2201-2300 | Перевозка железнодорожным транспортом ресурсов группы "Панели стеновые и кровельные, состоящие из двух стенок, изготовленных из металлических листов, с изоляционным наполнителем" на расстояние в интервале от 2201 км до 2300 км | 1т груза | - | - | - | - | 9338.59 | -
371136-00-2301-2400 | Перевозка железнодорожным транспортом ресурсов группы "Панели стеновые и кровельные, состоящие из двух стенок, изготовленных из металлических листов, с изоляционным наполнителем" на расстояние в интервале от 2301 км до 2400 км | 1т груза | - | - | - | - | 9595.19 | -
371136-00-2401-2500 | Перевозка железнодорожным транспортом ресурсов группы "Панели стеновые и кровельные, состоящие из двух стенок, изготовленных из металлических листов, с изоляционным наполнителем" на расстояние в интервале от 2401 км до 2500 км | 1т груза | - | - | - | - | 9923.71 | -
371136-00-2501-2600 | Перевозка железнодорожным транспортом ресурсов группы "Панели стеновые и кровельные, состоящие из двух стенок, изготовленных из металлических листов, с изоляционным наполнителем" на расстояние в интервале от 2501 км до 2600 км | 1т груза | - | - | - | - | 10170.36 | -
371136-00-2601-2700 | Перевозка железнодорожным транспортом ресурсов группы "Панели стеновые и кровельные, состоящие из двух стенок, изготовленных из металлических листов, с изоляционным наполнителем" на расстояние в интервале от 2601 км до 2700 км | 1т груза | - | - | - | - | 10410.93 | -
371136-00-2701-2800 | Перевозка железнодорожным транспортом ресурсов группы "Панели стеновые и кровельные, состоящие из двух стенок, изготовленных из металлических листов, с изоляционным наполнителем" на расстояние в интервале от 2701 км до 2800 км | 1т груза | - | - | - | - | 10732.81 | -
371136-00-2801-2900 | Перевозка железнодорожным транспортом ресурсов группы "Панели стеновые и кровельные, состоящие из двух стенок, изготовленных из металлических листов, с изоляционным наполнителем" на расстояние в интервале от 2801 км до 2900 км | 1т груза | - | - | - | - | 10963.42 | -
371136-00-2901-3000 | Перевозка железнодорожным транспортом ресурсов группы "Панели стеновые и кровельные, состоящие из двух стенок, изготовленных из металлических листов, с изоляционным наполнителем" на расстояние в интервале от 2901 км до 3000 км | 1т груза | - | - | - | - | 11187.95 | -
371136-00-3001-3100 | Перевозка железнодорожным транспортом ресурсов группы "Панели стеновые и кровельные, состоящие из двух стенок, изготовленных из металлических листов, с изоляционным наполнителем" на расстояние в интервале от 3001 км до 3100 км | 1т груза | - | - | - | - | 11284.62 | -
371136-00-3101-3200 | Перевозка железнодорожным транспортом ресурсов группы "Панели стеновые и кровельные, состоящие из двух стенок, изготовленных из металлических листов, с изоляционным наполнителем" на расстояние в интервале от 3101 км до 3200 км | 1т груза | - | - | - | - | 11594.4 | -
371136-00-3201-3300 | Перевозка железнодорожным транспортом ресурсов группы "Панели стеновые и кровельные, состоящие из двух стенок, изготовленных из металлических листов, с изоляционным наполнителем" на расстояние в интервале от 3201 км до 3300 км | 1т груза | - | - | - | - | 11904.18 | -
371136-00-3301-3400 | Перевозка железнодорожным транспортом ресурсов группы "Панели стеновые и кровельные, состоящие из двух стенок, изготовленных из металлических листов, с изоляционным наполнителем" на расстояние в интервале от 3301 км до 3400 км | 1т груза | - | - | - | - | 12213.95 | -
371136-00-3401-3500 | Перевозка железнодорожным транспортом ресурсов группы "Панели стеновые и кровельные, состоящие из двух стенок, изготовленных из металлических листов, с изоляционным наполнителем" на расстояние в интервале от 3401 км до 3500 км | 1т груза | - | - | - | - | 12523.73 | -
371136-00-3501-3600 | Перевозка железнодорожным транспортом ресурсов группы "Панели стеновые и кровельные, состоящие из двух стенок, изготовленных из металлических листов, с изоляционным наполнителем" на расстояние в интервале от 3501 км до 3600 км | 1т груза | - | - | - | - | 12834.05 | -
371136-00-3601-3700 | Перевозка железнодорожным транспортом ресурсов группы "Панели стеновые и кровельные, состоящие из двух стенок, изготовленных из металлических листов, с изоляционным наполнителем" на расстояние в интервале от 3601 км до 3700 км | 1т груза | - | - | - | - | 13143.83 | -
371136-00-3701-3800 | Перевозка железнодорожным транспортом ресурсов группы "Панели стеновые и кровельные, состоящие из двух стенок, изготовленных из металлических листов, с изоляционным наполнителем" на расстояние в интервале от 3701 км до 3800 км | 1т груза | - | - | - | - | 13453.61 | -
371136-00-3801-3900 | Перевозка железнодорожным транспортом ресурсов группы "Панели стеновые и кровельные, состоящие из двух стенок, изготовленных из металлических листов, с изоляционным наполнителем" на расстояние в интервале от 3801 км до 3900 км | 1т груза | - | - | - | - | 13763.38 | -
371136-00-3901-4000 | Перевозка железнодорожным транспортом ресурсов группы "Панели стеновые и кровельные, состоящие из двух стенок, изготовленных из металлических листов, с изоляционным наполнителем" на расстояние в интервале от 3901 км до 4000 км | 1т груза | - | - | - | - | 14073.16 | -
371136-00-4001-4100 | Перевозка железнодорожным транспортом ресурсов группы "Панели стеновые и кровельные, состоящие из двух стенок, изготовленных из металлических листов, с изоляционным наполнителем" на расстояние в интервале от 4001 км до 4100 км | 1т груза | - | - | - | - | 14382.94 | -
371136-00-4101-4200 | Перевозка железнодорожным транспортом ресурсов группы "Панели стеновые и кровельные, состоящие из двух стенок, изготовленных из металлических листов, с изоляционным наполнителем" на расстояние в интервале от 4101 км до 4200 км | 1т груза | - | - | - | - | 14693.26 | -
371136-00-4201-4300 | Перевозка железнодорожным транспортом ресурсов группы "Панели стеновые и кровельные, состоящие из двух стенок, изготовленных из металлических листов, с изоляционным наполнителем" на расстояние в интервале от 4201 км до 4300 км | 1т груза | - | - | - | - | 15003.04 | -
371136-00-4301-4400 | Перевозка железнодорожным транспортом ресурсов группы "Панели стеновые и кровельные, состоящие из двух стенок, изготовленных из металлических листов, с изоляционным наполнителем" на расстояние в интервале от 4301 км до 4400 км | 1т груза | - | - | - | - | 15312.82 | -
371136-00-4401-4500 | Перевозка железнодорожным транспортом ресурсов группы "Панели стеновые и кровельные, состоящие из двух стенок, изготовленных из металлических листов, с изоляционным наполнителем" на расстояние в интервале от 4401 км до 4500 км | 1т груза | - | - | - | - | 15622.59 | -
371136-00-4501-4600 | Перевозка железнодорожным транспортом ресурсов группы "Панели стеновые и кровельные, состоящие из двух стенок, изготовленных из металлических листов, с изоляционным наполнителем" на расстояние в интервале от 4501 км до 4600 км | 1т груза | - | - | - | - | 15932.37 | -
371136-00-4601-4700 | Перевозка железнодорожным транспортом ресурсов группы "Панели стеновые и кровельные, состоящие из двух стенок, изготовленных из металлических листов, с изоляционным наполнителем" на расстояние в интервале от 4601 км до 4700 км | 1т груза | - | - | - | - | 16242.15 | -
371136-00-4701-4800 | Перевозка железнодорожным транспортом ресурсов группы "Панели стеновые и кровельные, состоящие из двух стенок, изготовленных из металлических листов, с изоляционным наполнителем" на расстояние в интервале от 4701 км до 4800 км | 1т груза | - | - | - | - | 16551.93 | -
371136-00-4801-4900 | Перевозка железнодорожным транспортом ресурсов группы "Панели стеновые и кровельные, состоящие из двух стенок, изготовленных из металлических листов, с изоляционным наполнителем" на расстояние в интервале от 4801 км до 4900 км | 1т груза | - | - | - | - | 16862.25 | -
371136-00-4901-5000 | Перевозка железнодорожным транспортом ресурсов группы "Панели стеновые и кровельные, состоящие из двух стенок, изготовленных из металлических листов, с изоляционным наполнителем" на расстояние в интервале от 4901 км до 5000 км | 1т груза | - | - | - | - | 17172.03 | -
371136-00-5001-5100 | Перевозка железнодорожным транспортом ресурсов группы "Панели стеновые и кровельные, состоящие из двух стенок, изготовленных из металлических листов, с изоляционным наполнителем" на расстояние в интервале от 5001 км до 5100 км | 1т груза | - | - | - | - | 17481.8 | -
371136-00-5101-5200 | Перевозка железнодорожным транспортом ресурсов группы "Панели стеновые и кровельные, состоящие из двух стенок, изготовленных из металлических листов, с изоляционным наполнителем" на расстояние в интервале от 5101 км до 5200 км | 1т груза | - | - | - | - | 17791.58 | -
371136-00-5201-5300 | Перевозка железнодорожным транспортом ресурсов группы "Панели стеновые и кровельные, состоящие из двух стенок, изготовленных из металлических листов, с изоляционным наполнителем" на расстояние в интервале от 5201 км до 5300 км | 1т груза | - | - | - | - | 18101.36 | -
371136-00-5301-5400 | Перевозка железнодорожным транспортом ресурсов группы "Панели стеновые и кровельные, состоящие из двух стенок, изготовленных из металлических листов, с изоляционным наполнителем" на расстояние в интервале от 5301 км до 5400 км | 1т груза | - | - | - | - | 18411.14 | -
371136-00-5401-5500 | Перевозка железнодорожным транспортом ресурсов группы "Панели стеновые и кровельные, состоящие из двух стенок, изготовленных из металлических листов, с изоляционным наполнителем" на расстояние в интервале от 5401 км до 5500 км | 1т груза | - | - | - | - | 18721.46 | -
371136-00-5501-5700 | Перевозка железнодорожным транспортом ресурсов группы "Панели стеновые и кровельные, состоящие из двух стенок, изготовленных из металлических листов, с изоляционным наполнителем" на расстояние в интервале от 5501 км до 5700 км | 1т груза | - | - | - | - | 19186.12 | -
371136-00-5701-5900 | Перевозка железнодорожным транспортом ресурсов группы "Панели стеновые и кровельные, состоящие из двух стенок, изготовленных из металлических листов, с изоляционным наполнителем" на расстояние в интервале от 5701 км до 5900 км | 1т груза | - | - | - | - | 19805.68 | -
371136-00-5901-6100 | Перевозка железнодорожным транспортом ресурсов группы "Панели стеновые и кровельные, состоящие из двух стенок, изготовленных из металлических листов, с изоляционным наполнителем" на расстояние в интервале от 5901 км до 6100 км | 1т груза | - | - | - | - | 20425.24 | -
371136-00-6101-6300 | Перевозка железнодорожным транспортом ресурсов группы "Панели стеновые и кровельные, состоящие из двух стенок, изготовленных из металлических листов, с изоляционным наполнителем" на расстояние в интервале от 6101 км до 6300 км | 1т груза | - | - | - | - | 21045.33 | -
371136-00-6301-6500 | Перевозка железнодорожным транспортом ресурсов группы "Панели стеновые и кровельные, состоящие из двух стенок, изготовленных из металлических листов, с изоляционным наполнителем" на расстояние в интервале от 6301 км до 6500 км | 1т груза | - | - | - | - | 21664.89 | -
371136-00-6501-6700 | Перевозка железнодорожным транспортом ресурсов группы "Панели стеновые и кровельные, состоящие из двух стенок, изготовленных из металлических листов, с изоляционным наполнителем" на расстояние в интервале от 6501 км до 6700 км | 1т груза | - | - | - | - | 22284.45 | -
371136-00-6701-6900 | Перевозка железнодорожным транспортом ресурсов группы "Панели стеновые и кровельные, состоящие из двух стенок, изготовленных из металлических листов, с изоляционным наполнителем" на расстояние в интервале от 6701 км до 6900 км | 1т груза | - | - | - | - | 22904.54 | -
371136-00-6901-7100 | Перевозка железнодорожным транспортом ресурсов группы "Панели стеновые и кровельные, состоящие из двух стенок, изготовленных из металлических листов, с изоляционным наполнителем" на расстояние в интервале от 6901 км до 7100 км | 1т груза | - | - | - | - | 23524.1 | -
371136-00-7101-7300 | Перевозка железнодорожным транспортом ресурсов группы "Панели стеновые и кровельные, состоящие из двух стенок, изготовленных из металлических листов, с изоляционным наполнителем" на расстояние в интервале от 7101 км до 7300 км | 1т груза | - | - | - | - | 24143.66 | -
371136-00-7301-7500 | Перевозка железнодорожным транспортом ресурсов группы "Панели стеновые и кровельные, состоящие из двух стенок, изготовленных из металлических листов, с изоляционным наполнителем" на расстояние в интервале от 7301 км до 7500 км | 1т груза | - | - | - | - | 24763.75 | -
371136-00-7501-7700 | Перевозка железнодорожным транспортом ресурсов группы "Панели стеновые и кровельные, состоящие из двух стенок, изготовленных из металлических листов, с изоляционным наполнителем" на расстояние в интервале от 7501 км до 7700 км | 1т груза | - | - | - | - | 25383.31 | -
371136-00-7701-7900 | Перевозка железнодорожным транспортом ресурсов группы "Панели стеновые и кровельные, состоящие из двух стенок, изготовленных из металлических листов, с изоляционным наполнителем" на расстояние в интервале от 7701 км до 7900 км | 1т груза | - | - | - | - | 26002.86 | -
371136-00-7901-8100 | Перевозка железнодорожным транспортом ресурсов группы "Панели стеновые и кровельные, состоящие из двух стенок, изготовленных из металлических листов, с изоляционным наполнителем" на расстояние в интервале от 7901 км до 8100 км | 1т груза | - | - | - | - | 26622.96 | -
371136-00-8101-8300 | Перевозка железнодорожным транспортом ресурсов группы "Панели стеновые и кровельные, состоящие из двух стенок, изготовленных из металлических листов, с изоляционным наполнителем" на расстояние в интервале от 8101 км до 8300 км | 1т груза | - | - | - | - | 27242.52 | -
371136-00-8301-8500 | Перевозка железнодорожным транспортом ресурсов группы "Панели стеновые и кровельные, состоящие из двух стенок, изготовленных из металлических листов, с изоляционным наполнителем" на расстояние в интервале от 8301 км до 8500 км | 1т груза | - | - | - | - | 27862.07 | -
371136-00-8501-8700 | Перевозка железнодорожным транспортом ресурсов группы "Панели стеновые и кровельные, состоящие из двух стенок, изготовленных из металлических листов, с изоляционным наполнителем" на расстояние в интервале от 8501 км до 8700 км | 1т груза | - | - | - | - | 28482.17 | -
371136-00-8701-8900 | Перевозка железнодорожным транспортом ресурсов группы "Панели стеновые и кровельные, состоящие из двух стенок, изготовленных из металлических листов, с изоляционным наполнителем" на расстояние в интервале от 8701 км до 8900 км | 1т груза | - | - | - | - | 29101.73 | -
371136-00-8901-9100 | Перевозка железнодорожным транспортом ресурсов группы "Панели стеновые и кровельные, состоящие из двух стенок, изготовленных из металлических листов, с изоляционным наполнителем" на расстояние в интервале от 8901 км до 9100 км | 1т груза | - | - | - | - | 29721.28 | -
371136-00-9101-9300 | Перевозка железнодорожным транспортом ресурсов группы "Панели стеновые и кровельные, состоящие из двух стенок, изготовленных из металлических листов, с изоляционным наполнителем" на расстояние в интервале от 9101 км до 9300 км | 1т груза | - | - | - | - | 30340.84 | -
371136-00-9301-9500 | Перевозка железнодорожным транспортом ресурсов группы "Панели стеновые и кровельные, состоящие из двух стенок, изготовленных из металлических листов, с изоляционным наполнителем" на расстояние в интервале от 9301 км до 9500 км | 1т груза | - | - | - | - | 30960.94 | -
371136-00-9501-9700 | Перевозка железнодорожным транспортом ресурсов группы "Панели стеновые и кровельные, состоящие из двух стенок, изготовленных из металлических листов, с изоляционным наполнителем" на расстояние в интервале от 9501 км до 9700 км | 1т груза | - | - | - | - | 31580.49 | -
371136-00-9701-9900 | Перевозка железнодорожным транспортом ресурсов группы "Панели стеновые и кровельные, состоящие из двух стенок, изготовленных из металлических листов, с изоляционным наполнителем" на расстояние в интервале от 9701 км до 9900 км | 1т груза | - | - | - | - | 32200.05 | -
251184-00-0001-0005 | Перевозка железнодорожным транспортом ресурсов группы "Панели стеновые, не поименованные в алфавите" на расстояние в интервале от 1 км до 5 км | 1т груза | - | - | - | - | 539.02 | -
251184-00-0006-0010 | Перевозка железнодорожным транспортом ресурсов группы "Панели стеновые, не поименованные в алфавите" на расстояние в интервале от 6 км до 10 км | 1т груза | - | - | - | - | 546.64 | -
251184-00-0011-0015 | Перевозка железнодорожным транспортом ресурсов группы "Панели стеновые, не поименованные в алфавите" на расстояние в интервале от 11 км до 15 км | 1т груза | - | - | - | - | 552.94 | -
251184-00-0016-0020 | Перевозка железнодорожным транспортом ресурсов группы "Панели стеновые, не поименованные в алфавите" на расстояние в интервале от 16 км до 20 км | 1т груза | - | - | - | - | 559.37 | -
251184-00-0021-0025 | Перевозка железнодорожным транспортом ресурсов группы "Панели стеновые, не поименованные в алфавите" на расстояние в интервале от 21 км до 25 км | 1т груза | - | - | - | - | 565.67 | -
251184-00-0026-0030 | Перевозка железнодорожным транспортом ресурсов группы "Панели стеновые, не поименованные в алфавите" на расстояние в интервале от 26 км до 30 км | 1т груза | - | - | - | - | 572.1 | -
251184-00-0031-0035 | Перевозка железнодорожным транспортом ресурсов группы "Панели стеновые, не поименованные в алфавите" на расстояние в интервале от 31 км до 35 км | 1т груза | - | - | - | - | 578.4 | -
251184-00-0036-0040 | Перевозка железнодорожным транспортом ресурсов группы "Панели стеновые, не поименованные в алфавите" на расстояние в интервале от 36 км до 40 км | 1т груза | - | - | - | - | 584.83 | -
251184-00-0041-0045 | Перевозка железнодорожным транспортом ресурсов группы "Панели стеновые, не поименованные в алфавите" на расстояние в интервале от 41 км до 45 км | 1т груза | - | - | - | - | 591.13 | -
251184-00-0046-0050 | Перевозка железнодорожным транспортом ресурсов группы "Панели стеновые, не поименованные в алфавите" на расстояние в интервале от 46 км до 50 км | 1т груза | - | - | - | - | 597.56 | -
251184-00-0051-0060 | Перевозка железнодорожным транспортом ресурсов группы "Панели стеновые, не поименованные в алфавите" на расстояние в интервале от 51 км до 60 км | 1т груза | - | - | - | - | 606.42 | -
251184-00-0061-0070 | Перевозка железнодорожным транспортом ресурсов группы "Панели стеновые, не поименованные в алфавите" на расстояние в интервале от 61 км до 70 км | 1т груза | - | - | - | - | 619.15 | -
251184-00-0071-0080 | Перевозка железнодорожным транспортом ресурсов группы "Панели стеновые, не поименованные в алфавите" на расстояние в интервале от 71 км до 80 км | 1т груза | - | - | - | - | 631.88 | -
251184-00-0081-0090 | Перевозка железнодорожным транспортом ресурсов группы "Панели стеновые, не поименованные в алфавите" на расстояние в интервале от 81 км до 90 км | 1т груза | - | - | - | - | 644.61 | -
251184-00-0091-0100 | Перевозка железнодорожным транспортом ресурсов группы "Панели стеновые, не поименованные в алфавите" на расстояние в интервале от 91 км до 100 км | 1т груза | - | - | - | - | 657.35 | -
251184-00-0101-0120 | Перевозка железнодорожным транспортом ресурсов группы "Панели стеновые, не поименованные в алфавите" на расстояние в интервале от 101 км до 120 км | 1т груза | - | - | - | - | 676.51 | -
251184-00-0121-0140 | Перевозка железнодорожным транспортом ресурсов группы "Панели стеновые, не поименованные в алфавите" на расстояние в интервале от 121 км до 140 км | 1т груза | - | - | - | - | 701.97 | -
251184-00-0141-0160 | Перевозка железнодорожным транспортом ресурсов группы "Панели стеновые, не поименованные в алфавите" на расстояние в интервале от 141 км до 160 км | 1т груза | - | - | - | - | 727.44 | -
251184-00-0161-0180 | Перевозка железнодорожным транспортом ресурсов группы "Панели стеновые, не поименованные в алфавите" на расстояние в интервале от 161 км до 180 км | 1т груза | - | - | - | - | 749.73 | -
251184-00-0181-0200 | Перевозка железнодорожным транспортом ресурсов группы "Панели стеновые, не поименованные в алфавите" на расстояние в интервале от 181 км до 200 км | 1т груза | - | - | - | - | 771.23 | -
251184-00-0201-0220 | Перевозка железнодорожным транспортом ресурсов группы "Панели стеновые, не поименованные в алфавите" на расстояние в интервале от 201 км до 220 км | 1т груза | - | - | - | - | 793.92 | -
251184-00-0221-0240 | Перевозка железнодорожным транспортом ресурсов группы "Панели стеновые, не поименованные в алфавите" на расстояние в интервале от 221 км до 240 км | 1т груза | - | - | - | - | 814.23 | -
251184-00-0241-0260 | Перевозка железнодорожным транспортом ресурсов группы "Панели стеновые, не поименованные в алфавите" на расстояние в интервале от 241 км до 260 км | 1т груза | - | - | - | - | 836 | -
251184-00-0261-0280 | Перевозка железнодорожным транспортом ресурсов группы "Панели стеновые, не поименованные в алфавите" на расстояние в интервале от 261 км до 280 км | 1т груза | - | - | - | - | 857.5 | -
251184-00-0281-0300 | Перевозка железнодорожным транспортом ресурсов группы "Панели стеновые, не поименованные в алфавите" на расстояние в интервале от 281 км до 300 км | 1т груза | - | - | - | - | 878.6 | -
251184-00-0301-0330 | Перевозка железнодорожным транспортом ресурсов группы "Панели стеновые, не поименованные в алфавите" на расстояние в интервале от 301 км до 330 км | 1т груза | - | - | - | - | 905.08 | -
251184-00-0331-0360 | Перевозка железнодорожным транспортом ресурсов группы "Панели стеновые, не поименованные в алфавите" на расстояние в интервале от 331 км до 360 км | 1т груза | - | - | - | - | 936.94 | -
251184-00-0361-0390 | Перевозка железнодорожным транспортом ресурсов группы "Панели стеновые, не поименованные в алфавите" на расстояние в интервале от 361 км до 390 км | 1т груза | - | - | - | - | 968.27 | -
251184-00-0391-0420 | Перевозка железнодорожным транспортом ресурсов группы "Панели стеновые, не поименованные в алфавите" на расстояние в интервале от 391 км до 420 км | 1т груза | - | - | - | - | 999.06 | -
251184-00-0421-0450 | Перевозка железнодорожным транспортом ресурсов группы "Панели стеновые, не поименованные в алфавите" на расстояние в интервале от 421 км до 450 км | 1т груза | - | - | - | - | 1033.3 | -
251184-00-0451-0480 | Перевозка железнодорожным транспортом ресурсов группы "Панели стеновые, не поименованные в алфавите" на расстояние в интервале от 451 км до 480 км | 1т груза | - | - | - | - | 1063.3 | -
251184-00-0481-0510 | Перевозка железнодорожным транспортом ресурсов группы "Панели стеновые, не поименованные в алфавите" на расстояние в интервале от 481 км до 510 км | 1т груза | - | - | - | - | 1092.65 | -
251184-00-0511-0540 | Перевозка железнодорожным транспортом ресурсов группы "Панели стеновые, не поименованные в алфавите" на расстояние в интервале от 511 км до 540 км | 1т груза | - | - | - | - | 1126.35 | -
251184-00-0541-0570 | Перевозка железнодорожным транспортом ресурсов группы "Панели стеновые, не поименованные в алфавите" на расстояние в интервале от 541 км до 570 км | 1т груза | - | - | - | - | 1154.9 | -
251184-00-0571-0600 | Перевозка железнодорожным транспортом ресурсов группы "Панели стеновые, не поименованные в алфавите" на расстояние в интервале от 571 км до 600 км | 1т груза | - | - | - | - | 1188.21 | -
251184-00-0601-0640 | Перевозка железнодорожным транспортом ресурсов группы "Панели стеновые, не поименованные в алфавите" на расстояние в интервале от 601 км до 640 км | 1т груза | - | - | - | - | 1221.48 | -
251184-00-0641-0680 | Перевозка железнодорожным транспортом ресурсов группы "Панели стеновые, не поименованные в алфавите" на расстояние в интервале от 641 км до 680 км | 1т груза | - | - | - | - | 1265.67 | -
251184-00-0681-0720 | Перевозка железнодорожным транспортом ресурсов группы "Панели стеновые, не поименованные в алфавите" на расстояние в интервале от 681 км до 720 км | 1т груза | - | - | - | - | 1303.39 | -
251184-00-0721-0760 | Перевозка железнодорожным транспортом ресурсов группы "Панели стеновые, не поименованные в алфавите" на расстояние в интервале от 721 км до 760 км | 1т груза | - | - | - | - | 1347.18 | -
251184-00-0761-0800 | Перевозка железнодорожным транспортом ресурсов группы "Панели стеновые, не поименованные в алфавите" на расстояние в интервале от 761 км до 800 км | 1т груза | - | - | - | - | 1383.71 | -
251184-00-0801-0840 | Перевозка железнодорожным транспортом ресурсов группы "Панели стеновые, не поименованные в алфавите" на расстояние в интервале от 801 км до 840 км | 1т груза | - | - | - | - | 1427.11 | -
251184-00-0841-0880 | Перевозка железнодорожным транспортом ресурсов группы "Панели стеновые, не поименованные в алфавите" на расстояние в интервале от 841 км до 880 км | 1т груза | - | - | - | - | 1470.64 | -
251184-00-0881-0920 | Перевозка железнодорожным транспортом ресурсов группы "Панели стеновые, не поименованные в алфавите" на расстояние в интервале от 881 км до 920 км | 1т груза | - | - | - | - | 1505.58 | -
251184-00-0921-0960 | Перевозка железнодорожным транспортом ресурсов группы "Панели стеновые, не поименованные в алфавите" на расстояние в интервале от 921 км до 960 км | 1т груза | - | - | - | - | 1548.72 | -
251184-00-0961-1000 | Перевозка железнодорожным транспортом ресурсов группы "Панели стеновые, не поименованные в алфавите" на расстояние в интервале от 961 км до 1000 км | 1т груза | - | - | - | - | 1582.6 | -
251184-00-1001-1050 | Перевозка железнодорожным транспортом ресурсов группы "Панели стеновые, не поименованные в алфавите" на расстояние в интервале от 1001 км до 1050 км | 1т груза | - | - | - | - | 1630.59 | -
251184-00-1051-1100 | Перевозка железнодорожным транспортом ресурсов группы "Панели стеновые, не поименованные в алфавите" на расстояние в интервале от 1051 км до 1100 км | 1т груза | - | - | - | - | 1684.07 | -
251184-00-1101-1150 | Перевозка железнодорожным транспортом ресурсов группы "Панели стеновые, не поименованные в алфавите" на расстояние в интервале от 1101 км до 1150 км | 1т груза | - | - | - | - | 1726.86 | -
251184-00-1151-1200 | Перевозка железнодорожным транспортом ресурсов группы "Панели стеновые, не поименованные в алфавите" на расстояние в интервале от 1151 км до 1200 км | 1т груза | - | - | - | - | 1779.82 | -
251184-00-1201-1250 | Перевозка железнодорожным транспортом ресурсов группы "Панели стеновые, не поименованные в алфавите" на расстояние в интервале от 1201 км до 1250 км | 1т груза | - | - | - | - | 1821.29 | -
251184-00-1251-1300 | Перевозка железнодорожным транспортом ресурсов группы "Панели стеновые, не поименованные в алфавите" на расстояние в интервале от 1251 км до 1300 км | 1т груза | - | - | - | - | 1873.72 | -
251184-00-1301-1350 | Перевозка железнодорожным транспортом ресурсов группы "Панели стеновые, не поименованные в алфавите" на расстояние в интервале от 1301 км до 1350 км | 1т груза | - | - | - | - | 1913.73 | -
251184-00-1351-1400 | Перевозка железнодорожным транспортом ресурсов группы "Панели стеновые, не поименованные в алфавите" на расстояние в интервале от 1351 км до 1400 км | 1т груза | - | - | - | - | 1965.77 | -
251184-00-1401-1450 | Перевозка железнодорожным транспортом ресурсов группы "Панели стеновые, не поименованные в алфавите" на расстояние в интервале от 1401 км до 1450 км | 1т груза | - | - | - | - | 2017.67 | -
251184-00-1451-1500 | Перевозка железнодорожным транспортом ресурсов группы "Панели стеновые, не поименованные в алфавите" на расстояние в интервале от 1451 км до 1500 км | 1т груза | - | - | - | - | 2055.97 | -
251184-00-1501-1600 | Перевозка железнодорожным транспортом ресурсов группы "Панели стеновые, не поименованные в алфавите" на расстояние в интервале от 1501 км до 1600 км | 1т груза | - | - | - | - | 2133.16 | -
251184-00-1601-1700 | Перевозка железнодорожным транспортом ресурсов группы "Панели стеновые, не поименованные в алфавите" на расстояние в интервале от 1601 км до 1700 км | 1т груза | - | - | - | - | 2220.72 | -
251184-00-1701-1800 | Перевозка железнодорожным транспортом ресурсов группы "Панели стеновые, не поименованные в алфавите" на расстояние в интервале от 1701 км до 1800 км | 1т груза | - | - | - | - | 2306.56 | -
251184-00-1801-1900 | Перевозка железнодорожным транспортом ресурсов группы "Панели стеновые, не поименованные в алфавите" на расстояние в интервале от 1801 км до 1900 км | 1т груза | - | - | - | - | 2407.59 | -
251184-00-1901-2000 | Перевозка железнодорожным транспортом ресурсов группы "Панели стеновые, не поименованные в алфавите" на расстояние в интервале от 1901 км до 2000 км | 1т груза | - | - | - | - | 2490.53 | -
251184-00-2001-2100 | Перевозка железнодорожным транспортом ресурсов группы "Панели стеновые, не поименованные в алфавите" на расстояние в интервале от 2001 км до 2100 км | 1т груза | - | - | - | - | 2571.61 | -
251184-00-2101-2200 | Перевозка железнодорожным транспортом ресурсов группы "Панели стеновые, не поименованные в алфавите" на расстояние в интервале от 2101 км до 2200 км | 1т груза | - | - | - | - | 2670.93 | -
251184-00-2201-2300 | Перевозка железнодорожным транспортом ресурсов группы "Панели стеновые, не поименованные в алфавите" на расстояние в интервале от 2201 км до 2300 км | 1т груза | - | - | - | - | 2749.11 | -
251184-00-2301-2400 | Перевозка железнодорожным транспортом ресурсов группы "Панели стеновые, не поименованные в алфавите" на расстояние в интервале от 2301 км до 2400 км | 1т груза | - | - | - | - | 2825.57 | -
251184-00-2401-2500 | Перевозка железнодорожным транспортом ресурсов группы "Панели стеновые, не поименованные в алфавите" на расстояние в интервале от 2401 км до 2500 км | 1т груза | - | - | - | - | 2922.9 | -
251184-00-2501-2600 | Перевозка железнодорожным транспортом ресурсов группы "Панели стеновые, не поименованные в алфавите" на расстояние в интервале от 2501 км до 2600 км | 1т груза | - | - | - | - | 2996.59 | -
251184-00-2601-2700 | Перевозка железнодорожным транспортом ресурсов группы "Панели стеновые, не поименованные в алфавите" на расстояние в интервале от 2601 км до 2700 км | 1т груза | - | - | - | - | 3068.3 | -
251184-00-2701-2800 | Перевозка железнодорожным транспортом ресурсов группы "Панели стеновые, не поименованные в алфавите" на расстояние в интервале от 2701 км до 2800 км | 1т груза | - | - | - | - | 3163.78 | -
251184-00-2801-2900 | Перевозка железнодорожным транспортом ресурсов группы "Панели стеновые, не поименованные в алфавите" на расстояние в интервале от 2801 км до 2900 км | 1т груза | - | - | - | - | 3232.71 | -
251184-00-2901-3000 | Перевозка железнодорожным транспортом ресурсов группы "Панели стеновые, не поименованные в алфавите" на расстояние в интервале от 2901 км до 3000 км | 1т груза | - | - | - | - | 3299.8 | -
251184-00-3001-3100 | Перевозка железнодорожным транспортом ресурсов группы "Панели стеновые, не поименованные в алфавите" на расстояние в интервале от 3001 км до 3100 км | 1т груза | - | - | - | - | 3214.83 | -
251184-00-3101-3200 | Перевозка железнодорожным транспортом ресурсов группы "Панели стеновые, не поименованные в алфавите" на расстояние в интервале от 3101 км до 3200 км | 1т груза | - | - | - | - | 3303.54 | -
251184-00-3201-3300 | Перевозка железнодорожным транспортом ресурсов группы "Панели стеновые, не поименованные в алфавите" на расстояние в интервале от 3201 км до 3300 км | 1т груза | - | - | - | - | 3392.37 | -
251184-00-3301-3400 | Перевозка железнодорожным транспортом ресурсов группы "Панели стеновые, не поименованные в алфавите" на расстояние в интервале от 3301 км до 3400 км | 1т груза | - | - | - | - | 3481.07 | -
251184-00-3401-3500 | Перевозка железнодорожным транспортом ресурсов группы "Панели стеновые, не поименованные в алфавите" на расстояние в интервале от 3401 км до 3500 км | 1т груза | - | - | - | - | 3569.78 | -
251184-00-3501-3600 | Перевозка железнодорожным транспортом ресурсов группы "Панели стеновые, не поименованные в алфавите" на расстояние в интервале от 3501 км до 3600 км | 1т груза | - | - | - | - | 3658.49 | -
251184-00-3601-3700 | Перевозка железнодорожным транспортом ресурсов группы "Панели стеновые, не поименованные в алфавите" на расстояние в интервале от 3601 км до 3700 км | 1т груза | - | - | - | - | 3747.32 | -
251184-00-3701-3800 | Перевозка железнодорожным транспортом ресурсов группы "Панели стеновые, не поименованные в алфавите" на расстояние в интервале от 3701 км до 3800 км | 1т груза | - | - | - | - | 3836.03 | -
251184-00-3801-3900 | Перевозка железнодорожным транспортом ресурсов группы "Панели стеновые, не поименованные в алфавите" на расстояние в интервале от 3801 км до 3900 км | 1т груза | - | - | - | - | 3924.73 | -
251184-00-3901-4000 | Перевозка железнодорожным транспортом ресурсов группы "Панели стеновые, не поименованные в алфавите" на расстояние в интервале от 3901 км до 4000 км | 1т груза | - | - | - | - | 4013.56 | -
251184-00-4001-4100 | Перевозка железнодорожным транспортом ресурсов группы "Панели стеновые, не поименованные в алфавите" на расстояние в интервале от 4001 км до 4100 км | 1т груза | - | - | - | - | 4102.27 | -
251184-00-4101-4200 | Перевозка железнодорожным транспортом ресурсов группы "Панели стеновые, не поименованные в алфавите" на расстояние в интервале от 4101 км до 4200 км | 1т груза | - | - | - | - | 4190.98 | -
251184-00-4201-4300 | Перевозка железнодорожным транспортом ресурсов группы "Панели стеновые, не поименованные в алфавите" на расстояние в интервале от 4201 км до 4300 км | 1т груза | - | - | - | - | 4279.68 | -
251184-00-4301-4400 | Перевозка железнодорожным транспортом ресурсов группы "Панели стеновые, не поименованные в алфавите" на расстояние в интервале от 4301 км до 4400 км | 1т груза | - | - | - | - | 4368.51 | -
251184-00-4401-4500 | Перевозка железнодорожным транспортом ресурсов группы "Панели стеновые, не поименованные в алфавите" на расстояние в интервале от 4401 км до 4500 км | 1т груза | - | - | - | - | 4457.22 | -
251184-00-4501-4600 | Перевозка железнодорожным транспортом ресурсов группы "Панели стеновые, не поименованные в алфавите" на расстояние в интервале от 4501 км до 4600 км | 1т груза | - | - | - | - | 4545.93 | -
251184-00-4601-4700 | Перевозка железнодорожным транспортом ресурсов группы "Панели стеновые, не поименованные в алфавите" на расстояние в интервале от 4601 км до 4700 км | 1т груза | - | - | - | - | 4634.76 | -
251184-00-4701-4800 | Перевозка железнодорожным транспортом ресурсов группы "Панели стеновые, не поименованные в алфавите" на расстояние в интервале от 4701 км до 4800 км | 1т груза | - | - | - | - | 4723.46 | -
251184-00-4801-4900 | Перевозка железнодорожным транспортом ресурсов группы "Панели стеновые, не поименованные в алфавите" на расстояние в интервале от 4801 км до 4900 км | 1т груза | - | - | - | - | 4812.17 | -
251184-00-4901-5000 | Перевозка железнодорожным транспортом ресурсов группы "Панели стеновые, не поименованные в алфавите" на расстояние в интервале от 4901 км до 5000 км | 1т груза | - | - | - | - | 4900.88 | -
251184-00-5001-5100 | Перевозка железнодорожным транспортом ресурсов группы "Панели стеновые, не поименованные в алфавите" на расстояние в интервале от 5001 км до 5100 км | 1т груза | - | - | - | - | 4989.71 | -
251184-00-5101-5200 | Перевозка железнодорожным транспортом ресурсов группы "Панели стеновые, не поименованные в алфавите" на расстояние в интервале от 5101 км до 5200 км | 1т груза | - | - | - | - | 5078.41 | -
251184-00-5201-5300 | Перевозка железнодорожным транспортом ресурсов группы "Панели стеновые, не поименованные в алфавите" на расстояние в интервале от 5201 км до 5300 км | 1т груза | - | - | - | - | 5167.12 | -
251184-00-5301-5400 | Перевозка железнодорожным транспортом ресурсов группы "Панели стеновые, не поименованные в алфавите" на расстояние в интервале от 5301 км до 5400 км | 1т груза | - | - | - | - | 5255.95 | -
251184-00-5401-5500 | Перевозка железнодорожным транспортом ресурсов группы "Панели стеновые, не поименованные в алфавите" на расстояние в интервале от 5401 км до 5500 км | 1т груза | - | - | - | - | 5344.66 | -
251184-00-5501-5700 | Перевозка железнодорожным транспортом ресурсов группы "Панели стеновые, не поименованные в алфавите" на расстояние в интервале от 5501 км до 5700 км | 1т груза | - | - | - | - | 5477.78 | -
251184-00-5701-5900 | Перевозка железнодорожным транспортом ресурсов группы "Панели стеновые, не поименованные в алфавите" на расстояние в интервале от 5701 км до 5900 км | 1т груза | - | - | - | - | 5655.19 | -
251184-00-5901-6100 | Перевозка железнодорожным транспортом ресурсов группы "Панели стеновые, не поименованные в алфавите" на расстояние в интервале от 5901 км до 6100 км | 1т груза | - | - | - | - | 5832.73 | -
251184-00-6101-6300 | Перевозка железнодорожным транспортом ресурсов группы "Панели стеновые, не поименованные в алфавите" на расстояние в интервале от 6101 км до 6300 км | 1т груза | - | - | - | - | 6010.14 | -
251184-00-6301-6500 | Перевозка железнодорожным транспортом ресурсов группы "Панели стеновые, не поименованные в алфавите" на расстояние в интервале от 6301 км до 6500 км | 1т груза | - | - | - | - | 6187.68 | -
251184-00-6501-6700 | Перевозка железнодорожным транспортом ресурсов группы "Панели стеновые, не поименованные в алфавите" на расстояние в интервале от 6501 км до 6700 км | 1т груза | - | - | - | - | 6365.22 | -
251184-00-6701-6900 | Перевозка железнодорожным транспортом ресурсов группы "Панели стеновые, не поименованные в алфавите" на расстояние в интервале от 6701 км до 6900 км | 1т груза | - | - | - | - | 6542.63 | -
251184-00-6901-7100 | Перевозка железнодорожным транспортом ресурсов группы "Панели стеновые, не поименованные в алфавите" на расстояние в интервале от 6901 км до 7100 км | 1т груза | - | - | - | - | 6720.17 | -
251184-00-7101-7300 | Перевозка железнодорожным транспортом ресурсов группы "Панели стеновые, не поименованные в алфавите" на расстояние в интервале от 7101 км до 7300 км | 1т груза | - | - | - | - | 6897.58 | -
251184-00-7301-7500 | Перевозка железнодорожным транспортом ресурсов группы "Панели стеновые, не поименованные в алфавите" на расстояние в интервале от 7301 км до 7500 км | 1т груза | - | - | - | - | 7075.12 | -
251184-00-7501-7700 | Перевозка железнодорожным транспортом ресурсов группы "Панели стеновые, не поименованные в алфавите" на расстояние в интервале от 7501 км до 7700 км | 1т груза | - | - | - | - | 7252.53 | -
251184-00-7701-7900 | Перевозка железнодорожным транспортом ресурсов группы "Панели стеновые, не поименованные в алфавите" на расстояние в интервале от 7701 км до 7900 км | 1т груза | - | - | - | - | 7430.07 | -
251184-00-7901-8100 | Перевозка железнодорожным транспортом ресурсов группы "Панели стеновые, не поименованные в алфавите" на расстояние в интервале от 7901 км до 8100 км | 1т груза | - | - | - | - | 7607.61 | -
251184-00-8101-8300 | Перевозка железнодорожным транспортом ресурсов группы "Панели стеновые, не поименованные в алфавите" на расстояние в интервале от 8101 км до 8300 км | 1т груза | - | - | - | - | 7785.02 | -
251184-00-8301-8500 | Перевозка железнодорожным транспортом ресурсов группы "Панели стеновые, не поименованные в алфавите" на расстояние в интервале от 8301 км до 8500 км | 1т груза | - | - | - | - | 7962.56 | -
251184-00-8501-8700 | Перевозка железнодорожным транспортом ресурсов группы "Панели стеновые, не поименованные в алфавите" на расстояние в интервале от 8501 км до 8700 км | 1т груза | - | - | - | - | 8139.97 | -
251184-00-8701-8900 | Перевозка железнодорожным транспортом ресурсов группы "Панели стеновые, не поименованные в алфавите" на расстояние в интервале от 8701 км до 8900 км | 1т груза | - | - | - | - | 8317.51 | -
251184-00-8901-9100 | Перевозка железнодорожным транспортом ресурсов группы "Панели стеновые, не поименованные в алфавите" на расстояние в интервале от 8901 км до 9100 км | 1т груза | - | - | - | - | 8494.92 | -
251184-00-9101-9300 | Перевозка железнодорожным транспортом ресурсов группы "Панели стеновые, не поименованные в алфавите" на расстояние в интервале от 9101 км до 9300 км | 1т груза | - | - | - | - | 8672.46 | -
251184-00-9301-9500 | Перевозка железнодорожным транспортом ресурсов группы "Панели стеновые, не поименованные в алфавите" на расстояние в интервале от 9301 км до 9500 км | 1т груза | - | - | - | - | 8849.87 | -
251184-00-9501-9700 | Перевозка железнодорожным транспортом ресурсов группы "Панели стеновые, не поименованные в алфавите" на расстояние в интервале от 9501 км до 9700 км | 1т груза | - | - | - | - | 9027.41 | -
251184-00-9701-9900 | Перевозка железнодорожным транспортом ресурсов группы "Панели стеновые, не поименованные в алфавите" на расстояние в интервале от 9701 км до 9900 км | 1т груза | - | - | - | - | 9204.95 | -
224083-00-0001-0005 | Перевозка железнодорожным транспортом ресурсов группы "Парафины нефтяные твердые" на расстояние в интервале от 1 км до 5 км | 1т груза | - | - | - | - | 797.75 | -
224083-00-0006-0010 | Перевозка железнодорожным транспортом ресурсов группы "Парафины нефтяные твердые" на расстояние в интервале от 6 км до 10 км | 1т груза | - | - | - | - | 808.28 | -
224083-00-0011-0015 | Перевозка железнодорожным транспортом ресурсов группы "Парафины нефтяные твердые" на расстояние в интервале от 11 км до 15 км | 1т груза | - | - | - | - | 817.33 | -
224083-00-0016-0020 | Перевозка железнодорожным транспортом ресурсов группы "Парафины нефтяные твердые" на расстояние в интервале от 16 км до 20 км | 1т груза | - | - | - | - | 826.38 | -
224083-00-0021-0025 | Перевозка железнодорожным транспортом ресурсов группы "Парафины нефтяные твердые" на расстояние в интервале от 21 км до 25 км | 1т груза | - | - | - | - | 835.24 | -
224083-00-0026-0030 | Перевозка железнодорожным транспортом ресурсов группы "Парафины нефтяные твердые" на расстояние в интервале от 26 км до 30 км | 1т груза | - | - | - | - | 844.29 | -
224083-00-0031-0035 | Перевозка железнодорожным транспортом ресурсов группы "Парафины нефтяные твердые" на расстояние в интервале от 31 км до 35 км | 1т груза | - | - | - | - | 853.34 | -
224083-00-0036-0040 | Перевозка железнодорожным транспортом ресурсов группы "Парафины нефтяные твердые" на расстояние в интервале от 36 км до 40 км | 1т груза | - | - | - | - | 862.39 | -
224083-00-0041-0045 | Перевозка железнодорожным транспортом ресурсов группы "Парафины нефтяные твердые" на расстояние в интервале от 41 км до 45 км | 1т груза | - | - | - | - | 871.44 | -
224083-00-0046-0050 | Перевозка железнодорожным транспортом ресурсов группы "Парафины нефтяные твердые" на расстояние в интервале от 46 км до 50 км | 1т груза | - | - | - | - | 880.49 | -
224083-00-0051-0060 | Перевозка железнодорожным транспортом ресурсов группы "Парафины нефтяные твердые" на расстояние в интервале от 51 км до 60 км | 1т груза | - | - | - | - | 893.13 | -
224083-00-0061-0070 | Перевозка железнодорожным транспортом ресурсов группы "Парафины нефтяные твердые" на расстояние в интервале от 61 км до 70 км | 1т груза | - | - | - | - | 911.23 | -
224083-00-0071-0080 | Перевозка железнодорожным транспортом ресурсов группы "Парафины нефтяные твердые" на расстояние в интервале от 71 км до 80 км | 1т груза | - | - | - | - | 929.14 | -
224083-00-0081-0090 | Перевозка железнодорожным транспортом ресурсов группы "Парафины нефтяные твердые" на расстояние в интервале от 81 км до 90 км | 1т груза | - | - | - | - | 947.24 | -
224083-00-0091-0100 | Перевозка железнодорожным транспортом ресурсов группы "Парафины нефтяные твердые" на расстояние в интервале от 91 км до 100 км | 1т груза | - | - | - | - | 965.34 | -
224083-00-0101-0120 | Перевозка железнодорожным транспортом ресурсов группы "Парафины нефтяные твердые" на расстояние в интервале от 101 км до 120 км | 1т груза | - | - | - | - | 992.3 | -
224083-00-0121-0140 | Перевозка железнодорожным транспортом ресурсов группы "Парафины нефтяные твердые" на расстояние в интервале от 121 км до 140 км | 1т груза | - | - | - | - | 1028.31 | -
224083-00-0141-0160 | Перевозка железнодорожным транспортом ресурсов группы "Парафины нефтяные твердые" на расстояние в интервале от 141 км до 160 км | 1т груза | - | - | - | - | 1064.5 | -
224083-00-0161-0180 | Перевозка железнодорожным транспортом ресурсов группы "Парафины нефтяные твердые" на расстояние в интервале от 161 км до 180 км | 1т груза | - | - | - | - | 1096.24 | -
224083-00-0181-0200 | Перевозка железнодорожным транспортом ресурсов группы "Парафины нефтяные твердые" на расстояние в интервале от 181 км до 200 км | 1т груза | - | - | - | - | 1127.06 | -
224083-00-0201-0220 | Перевозка железнодорожным транспортом ресурсов группы "Парафины нефтяные твердые" на расстояние в интервале от 201 км до 220 км | 1т груза | - | - | - | - | 1159.36 | -
224083-00-0221-0240 | Перевозка железнодорожным транспортом ресурсов группы "Парафины нефтяные твердые" на расстояние в интервале от 221 км до 240 км | 1т груза | - | - | - | - | 1188.5 | -
224083-00-0241-0260 | Перевозка железнодорожным транспортом ресурсов группы "Парафины нефтяные твердые" на расстояние в интервале от 241 км до 260 км | 1т груза | - | - | - | - | 1219.5 | -
224083-00-0261-0280 | Перевозка железнодорожным транспортом ресурсов группы "Парафины нефтяные твердые" на расстояние в интервале от 261 км до 280 км | 1т груза | - | - | - | - | 1250.13 | -
224083-00-0281-0300 | Перевозка железнодорожным транспортом ресурсов группы "Парафины нефтяные твердые" на расстояние в интервале от 281 км до 300 км | 1т груза | - | - | - | - | 1280.39 | -
224083-00-0301-0330 | Перевозка железнодорожным транспортом ресурсов группы "Парафины нефтяные твердые" на расстояние в интервале от 301 км до 330 км | 1т груза | - | - | - | - | 1318.22 | -
224083-00-0331-0360 | Перевозка железнодорожным транспортом ресурсов группы "Парафины нефтяные твердые" на расстояние в интервале от 331 км до 360 км | 1т груза | - | - | - | - | 1363.79 | -
224083-00-0361-0390 | Перевозка железнодорожным транспортом ресурсов группы "Парафины нефтяные твердые" на расстояние в интервале от 361 км до 390 км | 1т груза | - | - | - | - | 1408.62 | -
224083-00-0391-0420 | Перевозка железнодорожным транспортом ресурсов группы "Парафины нефтяные твердые" на расстояние в интервале от 391 км до 420 км | 1т груза | - | - | - | - | 1452.71 | -
224083-00-0421-0450 | Перевозка железнодорожным транспортом ресурсов группы "Парафины нефтяные твердые" на расстояние в интервале от 421 км до 450 км | 1т груза | - | - | - | - | 1501.62 | -
224083-00-0451-0480 | Перевозка железнодорожным транспортом ресурсов группы "Парафины нефтяные твердые" на расстояние в интервале от 451 км до 480 км | 1т груза | - | - | - | - | 1544.41 | -
224083-00-0481-0510 | Перевозка железнодорожным транспортом ресурсов группы "Парафины нефтяные твердые" на расстояние в интервале от 481 км до 510 км | 1т груза | - | - | - | - | 1586.65 | -
224083-00-0511-0540 | Перевозка железнодорожным транспортом ресурсов группы "Парафины нефтяные твердые" на расстояние в интервале от 511 км до 540 км | 1т груза | - | - | - | - | 1634.63 | -
224083-00-0541-0570 | Перевозка железнодорожным транспортом ресурсов группы "Парафины нефтяные твердые" на расстояние в интервале от 541 км до 570 км | 1т груза | - | - | - | - | 1675.76 | -
224083-00-0571-0600 | Перевозка железнодорожным транспортом ресурсов группы "Парафины нефтяные твердые" на расстояние в интервале от 571 км до 600 км | 1т груза | - | - | - | - | 1723.37 | -
224083-00-0601-0640 | Перевозка железнодорожным транспортом ресурсов группы "Парафины нефтяные твердые" на расстояние в интервале от 601 км до 640 км | 1т груза | - | - | - | - | 1771.13 | -
224083-00-0641-0680 | Перевозка железнодорожным транспортом ресурсов группы "Парафины нефтяные твердые" на расстояние в интервале от 641 км до 680 км | 1т груза | - | - | - | - | 1834.24 | -
224083-00-0681-0720 | Перевозка железнодорожным транспортом ресурсов группы "Парафины нефтяные твердые" на расстояние в интервале от 681 км до 720 км | 1т груза | - | - | - | - | 1888.45 | -
224083-00-0721-0760 | Перевозка железнодорожным транспортом ресурсов группы "Парафины нефтяные твердые" на расстояние в интервале от 721 км до 760 км | 1т груза | - | - | - | - | 1951.01 | -
224083-00-0761-0800 | Перевозка железнодорожным транспортом ресурсов группы "Парафины нефтяные твердые" на расстояние в интервале от 761 км до 800 км | 1т груза | - | - | - | - | 2003.74 | -
224083-00-0801-0840 | Перевозка железнодорожным транспортом ресурсов группы "Парафины нефтяные твердые" на расстояние в интервале от 801 км до 840 км | 1т груза | - | - | - | - | 2065.74 | -
224083-00-0841-0880 | Перевозка железнодорожным транспортом ресурсов группы "Парафины нефтяные твердые" на расстояние в интервале от 841 км до 880 км | 1т груза | - | - | - | - | 2127.74 | -
224083-00-0881-0920 | Перевозка железнодорожным транспортом ресурсов группы "Парафины нефтяные твердые" на расстояние в интервале от 881 км до 920 км | 1т груза | - | - | - | - | 2178.43 | -
224083-00-0921-0960 | Перевозка железнодорожным транспортом ресурсов группы "Парафины нефтяные твердые" на расстояние в интервале от 921 км до 960 км | 1т груза | - | - | - | - | 2240.06 | -
224083-00-0961-1000 | Перевозка железнодорожным транспортом ресурсов группы "Парафины нефтяные твердые" на расстояние в интервале от 961 км до 1000 км | 1т груза | - | - | - | - | 2289.26 | -
224083-00-1001-1050 | Перевозка железнодорожным транспортом ресурсов группы "Парафины нефтяные твердые" на расстояние в интервале от 1001 км до 1050 км | 1т груза | - | - | - | - | 2357.9 | -
224083-00-1051-1100 | Перевозка железнодорожным транспортом ресурсов группы "Парафины нефтяные твердые" на расстояние в интервале от 1051 км до 1100 км | 1т груза | - | - | - | - | 2434.1 | -
224083-00-1101-1150 | Перевозка железнодорожным транспортом ресурсов группы "Парафины нефтяные твердые" на расстояние в интервале от 1101 км до 1150 км | 1т груза | - | - | - | - | 2496.21 | -
224083-00-1151-1200 | Перевозка железнодорожным транспортом ресурсов группы "Парафины нефтяные твердые" на расстояние в интервале от 1151 км до 1200 км | 1т груза | - | - | - | - | 2571.86 | -
224083-00-1201-1250 | Перевозка железнодорожным транспортом ресурсов группы "Парафины нефтяные твердые" на расстояние в интервале от 1201 км до 1250 км | 1т груза | - | - | - | - | 2632.11 | -
224083-00-1251-1300 | Перевозка железнодорожным транспортом ресурсов группы "Парафины нефтяные твердые" на расстояние в интервале от 1251 км до 1300 км | 1т груза | - | - | - | - | 2707.2 | -
224083-00-1301-1350 | Перевозка железнодорожным транспортом ресурсов группы "Парафины нефтяные твердые" на расстояние в интервале от 1301 км до 1350 км | 1т груза | - | - | - | - | 2765.41 | -
224083-00-1351-1400 | Перевозка железнодорожным транспортом ресурсов группы "Парафины нефтяные твердые" на расстояние в интервале от 1351 км до 1400 км | 1т груза | - | - | - | - | 2839.76 | -
224083-00-1401-1450 | Перевозка железнодорожным транспортом ресурсов группы "Парафины нефтяные твердые" на расстояние в интервале от 1401 км до 1450 км | 1т груза | - | - | - | - | 2914.29 | -
224083-00-1451-1500 | Перевозка железнодорожным транспортом ресурсов группы "Парафины нефтяные твердые" на расстояние в интервале от 1451 км до 1500 км | 1т груза | - | - | - | - | 2970.09 | -
224083-00-1501-1600 | Перевозка железнодорожным транспортом ресурсов группы "Парафины нефтяные твердые" на расстояние в интервале от 1501 км до 1600 км | 1т груза | - | - | - | - | 3080.6 | -
224083-00-1601-1700 | Перевозка железнодорожным транспортом ресурсов группы "Парафины нефтяные твердые" на расстояние в интервале от 1601 км до 1700 км | 1т груза | - | - | - | - | 3207.4 | -
224083-00-1701-1800 | Перевозка железнодорожным транспортом ресурсов группы "Парафины нефтяные твердые" на расстояние в интервале от 1701 км до 1800 км | 1т груза | - | - | - | - | 3331.62 | -
224083-00-1801-1900 | Перевозка железнодорожным транспортом ресурсов группы "Парафины нефтяные твердые" на расстояние в интервале от 1801 км до 1900 км | 1т груза | - | - | - | - | 3476.61 | -
224083-00-1901-2000 | Перевозка железнодорожным транспортом ресурсов группы "Парафины нефтяные твердые" на расстояние в интервале от 1901 км до 2000 км | 1т груза | - | - | - | - | 3596.92 | -
224083-00-2001-2100 | Перевозка железнодорожным транспортом ресурсов группы "Парафины нефтяные твердые" на расстояние в интервале от 2001 км до 2100 км | 1т груза | - | - | - | - | 3714.83 | -
224083-00-2101-2200 | Перевозка железнодорожным транспортом ресурсов группы "Парафины нефтяные твердые" на расстояние в интервале от 2101 км до 2200 км | 1т груза | - | - | - | - | 3857.4 | -
224083-00-2201-2300 | Перевозка железнодорожным транспортом ресурсов группы "Парафины нефтяные твердые" на расстояние в интервале от 2201 км до 2300 км | 1т груза | - | - | - | - | 3971.42 | -
224083-00-2301-2400 | Перевозка железнодорожным транспортом ресурсов группы "Парафины нефтяные твердые" на расстояние в интервале от 2301 км до 2400 км | 1т груза | - | - | - | - | 4083.02 | -
224083-00-2401-2500 | Перевозка железнодорожным транспортом ресурсов группы "Парафины нефтяные твердые" на расстояние в интервале от 2401 км до 2500 км | 1т груза | - | - | - | - | 4222.99 | -
224083-00-2501-2600 | Перевозка железнодорожным транспортом ресурсов группы "Парафины нефтяные твердые" на расстояние в интервале от 2501 км до 2600 км | 1т груза | - | - | - | - | 4330.7 | -
224083-00-2601-2700 | Перевозка железнодорожным транспортом ресурсов группы "Парафины нефтяные твердые" на расстояние в интервале от 2601 км до 2700 км | 1т груза | - | - | - | - | 4435.99 | -
224083-00-2701-2800 | Перевозка железнодорожным транспортом ресурсов группы "Парафины нефтяные твердые" на расстояние в интервале от 2701 км до 2800 км | 1т груза | - | - | - | - | 4573.37 | -
224083-00-2801-2900 | Перевозка железнодорожным транспортом ресурсов группы "Парафины нефтяные твердые" на расстояние в интервале от 2801 км до 2900 км | 1т груза | - | - | - | - | 4674.96 | -
224083-00-2901-3000 | Перевозка железнодорожным транспортом ресурсов группы "Парафины нефтяные твердые" на расстояние в интервале от 2901 км до 3000 км | 1т груза | - | - | - | - | 4773.94 | -
224083-00-3001-3100 | Перевозка железнодорожным транспортом ресурсов группы "Парафины нефтяные твердые" на расстояние в интервале от 3001 км до 3100 км | 1т груза | - | - | - | - | 4650.38 | -
224083-00-3101-3200 | Перевозка железнодорожным транспортом ресурсов группы "Парафины нефтяные твердые" на расстояние в интервале от 3101 км до 3200 км | 1т груза | - | - | - | - | 4778.24 | -
224083-00-3201-3300 | Перевозка железнодорожным транспортом ресурсов группы "Парафины нефтяные твердые" на расстояние в интервале от 3201 км до 3300 км | 1т груза | - | - | - | - | 4906.11 | -
224083-00-3301-3400 | Перевозка железнодорожным транспортом ресурсов группы "Парафины нефтяные твердые" на расстояние в интервале от 3301 км до 3400 км | 1т груза | - | - | - | - | 5033.98 | -
224083-00-3401-3500 | Перевозка железнодорожным транспортом ресурсов группы "Парафины нефтяные твердые" на расстояние в интервале от 3401 км до 3500 км | 1т груза | - | - | - | - | 5161.67 | -
224083-00-3501-3600 | Перевозка железнодорожным транспортом ресурсов группы "Парафины нефтяные твердые" на расстояние в интервале от 3501 км до 3600 км | 1т груза | - | - | - | - | 5289.54 | -
224083-00-3601-3700 | Перевозка железнодорожным транспортом ресурсов группы "Парафины нефтяные твердые" на расстояние в интервале от 3601 км до 3700 км | 1т груза | - | - | - | - | 5417.4 | -
224083-00-3701-3800 | Перевозка железнодорожным транспортом ресурсов группы "Парафины нефтяные твердые" на расстояние в интервале от 3701 км до 3800 км | 1т груза | - | - | - | - | 5545.09 | -
224083-00-3801-3900 | Перевозка железнодорожным транспортом ресурсов группы "Парафины нефтяные твердые" на расстояние в интервале от 3801 км до 3900 км | 1т груза | - | - | - | - | 5672.96 | -
224083-00-3901-4000 | Перевозка железнодорожным транспортом ресурсов группы "Парафины нефтяные твердые" на расстояние в интервале от 3901 км до 4000 км | 1т груза | - | - | - | - | 5800.83 | -
224083-00-4001-4100 | Перевозка железнодорожным транспортом ресурсов группы "Парафины нефтяные твердые" на расстояние в интервале от 4001 км до 4100 км | 1т груза | - | - | - | - | 5928.52 | -
224083-00-4101-4200 | Перевозка железнодорожным транспортом ресурсов группы "Парафины нефтяные твердые" на расстояние в интервале от 4101 км до 4200 км | 1т груза | - | - | - | - | 6056.39 | -
224083-00-4201-4300 | Перевозка железнодорожным транспортом ресурсов группы "Парафины нефтяные твердые" на расстояние в интервале от 4201 км до 4300 км | 1т груза | - | - | - | - | 6184.26 | -
224083-00-4301-4400 | Перевозка железнодорожным транспортом ресурсов группы "Парафины нефтяные твердые" на расстояние в интервале от 4301 км до 4400 км | 1т груза | - | - | - | - | 6311.95 | -
224083-00-4401-4500 | Перевозка железнодорожным транспортом ресурсов группы "Парафины нефтяные твердые" на расстояние в интервале от 4401 км до 4500 км | 1т груза | - | - | - | - | 6439.81 | -
224083-00-4501-4600 | Перевозка железнодорожным транспортом ресурсов группы "Парафины нефтяные твердые" на расстояние в интервале от 4501 км до 4600 км | 1т груза | - | - | - | - | 6567.68 | -
224083-00-4601-4700 | Перевозка железнодорожным транспортом ресурсов группы "Парафины нефтяные твердые" на расстояние в интервале от 4601 км до 4700 км | 1т груза | - | - | - | - | 6695.37 | -
224083-00-4701-4800 | Перевозка железнодорожным транспортом ресурсов группы "Парафины нефтяные твердые" на расстояние в интервале от 4701 км до 4800 км | 1т груза | - | - | - | - | 6823.24 | -
224083-00-4801-4900 | Перевозка железнодорожным транспортом ресурсов группы "Парафины нефтяные твердые" на расстояние в интервале от 4801 км до 4900 км | 1т груза | - | - | - | - | 6951.11 | -
224083-00-4901-5000 | Перевозка железнодорожным транспортом ресурсов группы "Парафины нефтяные твердые" на расстояние в интервале от 4901 км до 5000 км | 1т груза | - | - | - | - | 7078.97 | -
224083-00-5001-5100 | Перевозка железнодорожным транспортом ресурсов группы "Парафины нефтяные твердые" на расстояние в интервале от 5001 км до 5100 км | 1т груза | - | - | - | - | 7206.67 | -
224083-00-5101-5200 | Перевозка железнодорожным транспортом ресурсов группы "Парафины нефтяные твердые" на расстояние в интервале от 5101 км до 5200 км | 1т груза | - | - | - | - | 7334.53 | -
224083-00-5201-5300 | Перевозка железнодорожным транспортом ресурсов группы "Парафины нефтяные твердые" на расстояние в интервале от 5201 км до 5300 км | 1т груза | - | - | - | - | 7462.4 | -
224083-00-5301-5400 | Перевозка железнодорожным транспортом ресурсов группы "Парафины нефтяные твердые" на расстояние в интервале от 5301 км до 5400 км | 1т груза | - | - | - | - | 7590.09 | -
224083-00-5401-5500 | Перевозка железнодорожным транспортом ресурсов группы "Парафины нефтяные твердые" на расстояние в интервале от 5401 км до 5500 км | 1т груза | - | - | - | - | 7717.96 | -
224083-00-5501-5700 | Перевозка железнодорожным транспортом ресурсов группы "Парафины нефтяные твердые" на расстояние в интервале от 5501 км до 5700 км | 1т груза | - | - | - | - | 7909.58 | -
224083-00-5701-5900 | Перевозка железнодорожным транспортом ресурсов группы "Парафины нефтяные твердые" на расстояние в интервале от 5701 км до 5900 км | 1т груза | - | - | - | - | 8165.32 | -
224083-00-5901-6100 | Перевозка железнодорожным транспортом ресурсов группы "Парафины нефтяные твердые" на расстояние в интервале от 5901 км до 6100 км | 1т груза | - | - | - | - | 8420.88 | -
224083-00-6101-6300 | Перевозка железнодорожным транспортом ресурсов группы "Парафины нефтяные твердые" на расстояние в интервале от 6101 км до 6300 км | 1т груза | - | - | - | - | 8676.61 | -
224083-00-6301-6500 | Перевозка железнодорожным транспортом ресурсов группы "Парафины нефтяные твердые" на расстояние в интервале от 6301 км до 6500 км | 1т груза | - | - | - | - | 8932.17 | -
224083-00-6501-6700 | Перевозка железнодорожным транспортом ресурсов группы "Парафины нефтяные твердые" на расстояние в интервале от 6501 км до 6700 км | 1т груза | - | - | - | - | 9187.73 | -
224083-00-6701-6900 | Перевозка железнодорожным транспортом ресурсов группы "Парафины нефтяные твердые" на расстояние в интервале от 6701 км до 6900 км | 1т груза | - | - | - | - | 9443.46 | -
224083-00-6901-7100 | Перевозка железнодорожным транспортом ресурсов группы "Парафины нефтяные твердые" на расстояние в интервале от 6901 км до 7100 км | 1т груза | - | - | - | - | 9699.02 | -
224083-00-7101-7300 | Перевозка железнодорожным транспортом ресурсов группы "Парафины нефтяные твердые" на расстояние в интервале от 7101 км до 7300 км | 1т груза | - | - | - | - | 9954.58 | -
224083-00-7301-7500 | Перевозка железнодорожным транспортом ресурсов группы "Парафины нефтяные твердые" на расстояние в интервале от 7301 км до 7500 км | 1т груза | - | - | - | - | 10210.32 | -
224083-00-7501-7700 | Перевозка железнодорожным транспортом ресурсов группы "Парафины нефтяные твердые" на расстояние в интервале от 7501 км до 7700 км | 1т груза | - | - | - | - | 10465.88 | -
224083-00-7701-7900 | Перевозка железнодорожным транспортом ресурсов группы "Парафины нефтяные твердые" на расстояние в интервале от 7701 км до 7900 км | 1т груза | - | - | - | - | 10721.61 | -
224083-00-7901-8100 | Перевозка железнодорожным транспортом ресурсов группы "Парафины нефтяные твердые" на расстояние в интервале от 7901 км до 8100 км | 1т груза | - | - | - | - | 10977.17 | -
224083-00-8101-8300 | Перевозка железнодорожным транспортом ресурсов группы "Парафины нефтяные твердые" на расстояние в интервале от 8101 км до 8300 км | 1т груза | - | - | - | - | 11232.73 | -
224083-00-8301-8500 | Перевозка железнодорожным транспортом ресурсов группы "Парафины нефтяные твердые" на расстояние в интервале от 8301 км до 8500 км | 1т груза | - | - | - | - | 11488.46 | -
224083-00-8501-8700 | Перевозка железнодорожным транспортом ресурсов группы "Парафины нефтяные твердые" на расстояние в интервале от 8501 км до 8700 км | 1т груза | - | - | - | - | 11744.02 | -
224083-00-8701-8900 | Перевозка железнодорожным транспортом ресурсов группы "Парафины нефтяные твердые" на расстояние в интервале от 8701 км до 8900 км | 1т груза | - | - | - | - | 11999.58 | -
224083-00-8901-9100 | Перевозка железнодорожным транспортом ресурсов группы "Парафины нефтяные твердые" на расстояние в интервале от 8901 км до 9100 км | 1т груза | - | - | - | - | 12255.31 | -
224083-00-9101-9300 | Перевозка железнодорожным транспортом ресурсов группы "Парафины нефтяные твердые" на расстояние в интервале от 9101 км до 9300 км | 1т груза | - | - | - | - | 12510.87 | -
224083-00-9301-9500 | Перевозка железнодорожным транспортом ресурсов группы "Парафины нефтяные твердые" на расстояние в интервале от 9301 км до 9500 км | 1т груза | - | - | - | - | 12766.61 | -
224083-00-9501-9700 | Перевозка железнодорожным транспортом ресурсов группы "Парафины нефтяные твердые" на расстояние в интервале от 9501 км до 9700 км | 1т груза | - | - | - | - | 13022.17 | -
224083-00-9701-9900 | Перевозка железнодорожным транспортом ресурсов группы "Парафины нефтяные твердые" на расстояние в интервале от 9701 км до 9900 км | 1т груза | - | - | - | - | 13277.72 | -
121146-00-0001-0005 | Перевозка железнодорожным транспортом ресурсов группы "Паркет и паркетные изделия" на расстояние в интервале от 1 км до 5 км | 1т груза | - | - | - | - | 1651.58 | -
121146-00-0006-0010 | Перевозка железнодорожным транспортом ресурсов группы "Паркет и паркетные изделия" на расстояние в интервале от 6 км до 10 км | 1т груза | - | - | - | - | 1673.17 | -
121146-00-0011-0015 | Перевозка железнодорожным транспортом ресурсов группы "Паркет и паркетные изделия" на расстояние в интервале от 11 км до 15 км | 1т груза | - | - | - | - | 1691.68 | -
121146-00-0016-0020 | Перевозка железнодорожным транспортом ресурсов группы "Паркет и паркетные изделия" на расстояние в интервале от 16 км до 20 км | 1т груза | - | - | - | - | 1710.18 | -
121146-00-0021-0025 | Перевозка железнодорожным транспортом ресурсов группы "Паркет и паркетные изделия" на расстояние в интервале от 21 км до 25 км | 1т груза | - | - | - | - | 1728.25 | -
121146-00-0026-0030 | Перевозка железнодорожным транспортом ресурсов группы "Паркет и паркетные изделия" на расстояние в интервале от 26 км до 30 км | 1т груза | - | - | - | - | 1746.76 | -
121146-00-0031-0035 | Перевозка железнодорожным транспортом ресурсов группы "Паркет и паркетные изделия" на расстояние в интервале от 31 км до 35 км | 1т груза | - | - | - | - | 1765.26 | -
121146-00-0036-0040 | Перевозка железнодорожным транспортом ресурсов группы "Паркет и паркетные изделия" на расстояние в интервале от 36 км до 40 км | 1т груза | - | - | - | - | 1783.77 | -
121146-00-0041-0045 | Перевозка железнодорожным транспортом ресурсов группы "Паркет и паркетные изделия" на расстояние в интервале от 41 км до 45 км | 1т груза | - | - | - | - | 1802.28 | -
121146-00-0046-0050 | Перевозка железнодорожным транспортом ресурсов группы "Паркет и паркетные изделия" на расстояние в интервале от 46 км до 50 км | 1т груза | - | - | - | - | 1820.35 | -
121146-00-0051-0060 | Перевозка железнодорожным транспортом ресурсов группы "Паркет и паркетные изделия" на расстояние в интервале от 51 км до 60 км | 1т груза | - | - | - | - | 1846.57 | -
121146-00-0061-0070 | Перевозка железнодорожным транспортом ресурсов группы "Паркет и паркетные изделия" на расстояние в интервале от 61 км до 70 км | 1т груза | - | - | - | - | 1883.58 | -
121146-00-0071-0080 | Перевозка железнодорожным транспортом ресурсов группы "Паркет и паркетные изделия" на расстояние в интервале от 71 км до 80 км | 1т груза | - | - | - | - | 1920.16 | -
121146-00-0081-0090 | Перевозка железнодорожным транспортом ресурсов группы "Паркет и паркетные изделия" на расстояние в интервале от 81 км до 90 км | 1т груза | - | - | - | - | 1957.17 | -
121146-00-0091-0100 | Перевозка железнодорожным транспортом ресурсов группы "Паркет и паркетные изделия" на расстояние в интервале от 91 км до 100 км | 1т груза | - | - | - | - | 1994.18 | -
121146-00-0101-0120 | Перевозка железнодорожным транспортом ресурсов группы "Паркет и паркетные изделия" на расстояние в интервале от 101 км до 120 км | 1т груза | - | - | - | - | 2049.27 | -
121146-00-0121-0140 | Перевозка железнодорожным транспортом ресурсов группы "Паркет и паркетные изделия" на расстояние в интервале от 121 км до 140 км | 1т груза | - | - | - | - | 2122.85 | -
121146-00-0141-0160 | Перевозка железнодорожным транспортом ресурсов группы "Паркет и паркетные изделия" на расстояние в интервале от 141 км до 160 км | 1т груза | - | - | - | - | 2196.88 | -
121146-00-0161-0180 | Перевозка железнодорожным транспортом ресурсов группы "Паркет и паркетные изделия" на расстояние в интервале от 161 км до 180 км | 1т груза | - | - | - | - | 2261.67 | -
121146-00-0181-0200 | Перевозка железнодорожным транспортом ресурсов группы "Паркет и паркетные изделия" на расстояние в интервале от 181 км до 200 км | 1т груза | - | - | - | - | 2324.26 | -
121146-00-0201-0220 | Перевозка железнодорожным транспортом ресурсов группы "Паркет и паркетные изделия" на расстояние в интервале от 201 км до 220 км | 1т груза | - | - | - | - | 2390.37 | -
121146-00-0221-0240 | Перевозка железнодорожным транспортом ресурсов группы "Паркет и паркетные изделия" на расстояние в интервале от 221 км до 240 км | 1т груза | - | - | - | - | 2449 | -
121146-00-0241-0260 | Перевозка железнодорожным транспортом ресурсов группы "Паркет и паркетные изделия" на расстояние в интервале от 241 км до 260 км | 1т груза | - | - | - | - | 2512.47 | -
121146-00-0261-0280 | Перевозка железнодорожным транспортом ресурсов группы "Паркет и паркетные изделия" на расстояние в интервале от 261 км до 280 км | 1т груза | - | - | - | - | 2575.06 | -
121146-00-0281-0300 | Перевозка железнодорожным транспортом ресурсов группы "Паркет и паркетные изделия" на расстояние в интервале от 281 км до 300 км | 1т груза | - | - | - | - | 2636.33 | -
121146-00-0301-0330 | Перевозка железнодорожным транспортом ресурсов группы "Паркет и паркетные изделия" на расстояние в интервале от 301 км до 330 км | 1т груза | - | - | - | - | 2713.47 | -
121146-00-0331-0360 | Перевозка железнодорожным транспортом ресурсов группы "Паркет и паркетные изделия" на расстояние в интервале от 331 км до 360 км | 1т груза | - | - | - | - | 2806.47 | -
121146-00-0361-0390 | Перевозка железнодорожным транспортом ресурсов группы "Паркет и паркетные изделия" на расстояние в интервале от 361 км до 390 км | 1т груза | - | - | - | - | 2897.72 | -
121146-00-0391-0420 | Перевозка железнодорожным транспортом ресурсов группы "Паркет и паркетные изделия" на расстояние в интервале от 391 км до 420 км | 1т груза | - | - | - | - | 2987.2 | -
121146-00-0421-0450 | Перевозка железнодорожным транспортом ресурсов группы "Паркет и паркетные изделия" на расстояние в интервале от 421 км до 450 км | 1т груза | - | - | - | - | 3086.8 | -
121146-00-0451-0480 | Перевозка железнодорожным транспортом ресурсов группы "Паркет и паркетные изделия" на расстояние в интервале от 451 км до 480 км | 1т груза | - | - | - | - | 3174.09 | -
121146-00-0481-0510 | Перевозка железнодорожным транспортом ресурсов группы "Паркет и паркетные изделия" на расстояние в интервале от 481 км до 510 км | 1т груза | - | - | - | - | 3259.61 | -
121146-00-0511-0540 | Перевозка железнодорожным транспортом ресурсов группы "Паркет и паркетные изделия" на расстояние в интервале от 511 км до 540 км | 1т груза | - | - | - | - | 3357.46 | -
121146-00-0541-0570 | Перевозка железнодорожным транспортом ресурсов группы "Паркет и паркетные изделия" на расстояние в интервале от 541 км до 570 км | 1т груза | - | - | - | - | 3440.78 | -
121146-00-0571-0600 | Перевозка железнодорожным транспортом ресурсов группы "Паркет и паркетные изделия" на расстояние в интервале от 571 км до 600 км | 1т груза | - | - | - | - | 3538.19 | -
121146-00-0601-0640 | Перевозка железнодорожным транспортом ресурсов группы "Паркет и паркетные изделия" на расстояние в интервале от 601 км до 640 км | 1т груза | - | - | - | - | 3635.18 | -
121146-00-0641-0680 | Перевозка железнодорожным транспортом ресурсов группы "Паркет и паркетные изделия" на расстояние в интервале от 641 км до 680 км | 1т груза | - | - | - | - | 3763.44 | -
121146-00-0681-0720 | Перевозка железнодорожным транспортом ресурсов группы "Паркет и паркетные изделия" на расстояние в интервале от 681 км до 720 км | 1т груза | - | - | - | - | 3873.66 | -
121146-00-0721-0760 | Перевозка железнодорожным транспортом ресурсов группы "Паркет и паркетные изделия" на расстояние в интервале от 721 км до 760 км | 1т груза | - | - | - | - | 4001.04 | -
121146-00-0761-0800 | Перевозка железнодорожным транспортом ресурсов группы "Паркет и паркетные изделия" на расстояние в интервале от 761 км до 800 км | 1т груза | - | - | - | - | 4107.74 | -
121146-00-0801-0840 | Перевозка железнодорожным транспортом ресурсов группы "Паркет и паркетные изделия" на расстояние в интервале от 801 км до 840 км | 1т груза | - | - | - | - | 4234.24 | -
121146-00-0841-0880 | Перевозка железнодорожным транспортом ресурсов группы "Паркет и паркетные изделия" на расстояние в интервале от 841 км до 880 км | 1т груза | - | - | - | - | 4360.74 | -
121146-00-0881-0920 | Перевозка железнодорожным транспортом ресурсов группы "Паркет и паркетные изделия" на расстояние в интервале от 881 км до 920 км | 1т груза | - | - | - | - | 4463.04 | -
121146-00-0921-0960 | Перевозка железнодорожным транспортом ресурсов группы "Паркет и паркетные изделия" на расстояние в интервале от 921 км до 960 км | 1т груза | - | - | - | - | 4588.66 | -
121146-00-0961-1000 | Перевозка железнодорожным транспортом ресурсов группы "Паркет и паркетные изделия" на расстояние в интервале от 961 км до 1000 км | 1т груза | - | - | - | - | 4687.88 | -
121146-00-1001-1050 | Перевозка железнодорожным транспортом ресурсов группы "Паркет и паркетные изделия" на расстояние в интервале от 1001 км до 1050 км | 1т груза | - | - | - | - | 4827.61 | -
121146-00-1051-1100 | Перевозка железнодорожным транспортом ресурсов группы "Паркет и паркетные изделия" на расстояние в интервале от 1051 км до 1100 км | 1т груза | - | - | - | - | 4983.2 | -
121146-00-1101-1150 | Перевозка железнодорожным транспортом ресурсов группы "Паркет и паркетные изделия" на расстояние в интервале от 1101 км до 1150 км | 1т груза | - | - | - | - | 5108.88 | -
121146-00-1151-1200 | Перевозка железнодорожным транспортом ресурсов группы "Паркет и паркетные изделия" на расстояние в интервале от 1151 км до 1200 км | 1т груза | - | - | - | - | 5262.71 | -
121146-00-1201-1250 | Перевозка железнодорожным транспортом ресурсов группы "Паркет и паркетные изделия" на расстояние в интервале от 1201 км до 1250 км | 1т груза | - | - | - | - | 5384.43 | -
121146-00-1251-1300 | Перевозка железнодорожным транспортом ресурсов группы "Паркет и паркетные изделия" на расстояние в интервале от 1251 км до 1300 км | 1т груза | - | - | - | - | 5537.38 | -
121146-00-1301-1350 | Перевозка железнодорожным транспортом ресурсов группы "Паркет и паркетные изделия" на расстояние в интервале от 1301 км до 1350 км | 1т груза | - | - | - | - | 5655.14 | -
121146-00-1351-1400 | Перевозка железнодорожным транспортом ресурсов группы "Паркет и паркетные изделия" на расстояние в интервале от 1351 км до 1400 км | 1т груза | - | - | - | - | 5806.33 | -
121146-00-1401-1450 | Перевозка железнодорожным транспортом ресурсов группы "Паркет и паркетные изделия" на расстояние в интервале от 1401 км до 1450 км | 1т груза | - | - | - | - | 5957.53 | -
121146-00-1451-1500 | Перевозка железнодорожным транспортом ресурсов группы "Паркет и паркетные изделия" на расстояние в интервале от 1451 км до 1500 км | 1т груза | - | - | - | - | 6070 | -
121146-00-1501-1600 | Перевозка железнодорожным транспортом ресурсов группы "Паркет и паркетные изделия" на расстояние в интервале от 1501 км до 1600 км | 1т груза | - | - | - | - | 6295.25 | -
121146-00-1601-1700 | Перевозка железнодорожным транспортом ресурсов группы "Паркет и паркетные изделия" на расстояние в интервале от 1601 км до 1700 км | 1т груза | - | - | - | - | 6551.89 | -
121146-00-1701-1800 | Перевозка железнодорожным транспортом ресурсов группы "Паркет и паркетные изделия" на расстояние в интервале от 1701 км до 1800 км | 1т груза | - | - | - | - | 6803.24 | -
121146-00-1801-1900 | Перевозка железнодорожным транспортом ресурсов группы "Паркет и паркетные изделия" на расстояние в интервале от 1801 км до 1900 км | 1т груза | - | - | - | - | 7098.15 | -
121146-00-1901-2000 | Перевозка железнодорожным транспортом ресурсов группы "Паркет и паркетные изделия" на расстояние в интервале от 1901 км до 2000 км | 1т груза | - | - | - | - | 7341.58 | -
121146-00-2001-2100 | Перевозка железнодорожным транспортом ресурсов группы "Паркет и паркетные изделия" на расстояние в интервале от 2001 км до 2100 км | 1т груза | - | - | - | - | 7579.74 | -
121146-00-2101-2200 | Перевозка железнодорожным транспортом ресурсов группы "Паркет и паркетные изделия" на расстояние в интервале от 2101 км до 2200 км | 1т груза | - | - | - | - | 7869.37 | -
121146-00-2201-2300 | Перевозка железнодорожным транспортом ресурсов группы "Паркет и паркетные изделия" на расстояние в интервале от 2201 км до 2300 км | 1т груза | - | - | - | - | 8099.6 | -
121146-00-2301-2400 | Перевозка железнодорожным транспортом ресурсов группы "Паркет и паркетные изделия" на расстояние в интервале от 2301 км до 2400 км | 1т груза | - | - | - | - | 8324.56 | -
121146-00-2401-2500 | Перевозка железнодорожным транспортом ресурсов группы "Паркет и паркетные изделия" на расстояние в интервале от 2401 км до 2500 км | 1т груза | - | - | - | - | 8608.91 | -
121146-00-2501-2600 | Перевозка железнодорожным транспортом ресурсов группы "Паркет и паркетные изделия" на расстояние в интервале от 2501 км до 2600 км | 1т груза | - | - | - | - | 8825.94 | -
121146-00-2601-2700 | Перевозка железнодорожным транспортом ресурсов группы "Паркет и паркетные изделия" на расстояние в интервале от 2601 км до 2700 км | 1т груза | - | - | - | - | 9037.7 | -
121146-00-2701-2800 | Перевозка железнодорожным транспортом ресурсов группы "Паркет и паркетные изделия" на расстояние в интервале от 2701 км до 2800 км | 1т груза | - | - | - | - | 9316.77 | -
121146-00-2801-2900 | Перевозка железнодорожным транспортом ресурсов группы "Паркет и паркетные изделия" на расстояние в интервале от 2801 км до 2900 км | 1т груза | - | - | - | - | 9520.6 | -
121146-00-2901-3000 | Перевозка железнодорожным транспортом ресурсов группы "Паркет и паркетные изделия" на расстояние в интервале от 2901 км до 3000 км | 1т груза | - | - | - | - | 9719.6 | -
121146-00-3001-3100 | Перевозка железнодорожным транспортом ресурсов группы "Паркет и паркетные изделия" на расстояние в интервале от 3001 км до 3100 км | 1т груза | - | - | - | - | 9803.04 | -
121146-00-3101-3200 | Перевозка железнодорожным транспортом ресурсов группы "Паркет и паркетные изделия" на расстояние в интервале от 3101 км до 3200 км | 1т груза | - | - | - | - | 10071.19 | -
121146-00-3201-3300 | Перевозка железнодорожным транспортом ресурсов группы "Паркет и паркетные изделия" на расстояние в интервале от 3201 км до 3300 км | 1т груза | - | - | - | - | 10339.76 | -
121146-00-3301-3400 | Перевозка железнодорожным транспортом ресурсов группы "Паркет и паркетные изделия" на расстояние в интервале от 3301 км до 3400 км | 1т груза | - | - | - | - | 10608.34 | -
121146-00-3401-3500 | Перевозка железнодорожным транспортом ресурсов группы "Паркет и паркетные изделия" на расстояние в интервале от 3401 км до 3500 км | 1т груза | - | - | - | - | 10876.91 | -
121146-00-3501-3600 | Перевозка железнодорожным транспортом ресурсов группы "Паркет и паркетные изделия" на расстояние в интервале от 3501 км до 3600 км | 1т груза | - | - | - | - | 11145.49 | -
121146-00-3601-3700 | Перевозка железнодорожным транспортом ресурсов группы "Паркет и паркетные изделия" на расстояние в интервале от 3601 км до 3700 км | 1т груза | - | - | - | - | 11414.07 | -
121146-00-3701-3800 | Перевозка железнодорожным транспортом ресурсов группы "Паркет и паркетные изделия" на расстояние в интервале от 3701 км до 3800 км | 1т груза | - | - | - | - | 11682.64 | -
121146-00-3801-3900 | Перевозка железнодорожным транспортом ресурсов группы "Паркет и паркетные изделия" на расстояние в интервале от 3801 км до 3900 км | 1т груза | - | - | - | - | 11951.22 | -
121146-00-3901-4000 | Перевозка железнодорожным транспортом ресурсов группы "Паркет и паркетные изделия" на расстояние в интервале от 3901 км до 4000 км | 1т груза | - | - | - | - | 12219.79 | -
121146-00-4001-4100 | Перевозка железнодорожным транспортом ресурсов группы "Паркет и паркетные изделия" на расстояние в интервале от 4001 км до 4100 км | 1т груза | - | - | - | - | 12488.37 | -
121146-00-4101-4200 | Перевозка железнодорожным транспортом ресурсов группы "Паркет и паркетные изделия" на расстояние в интервале от 4101 км до 4200 км | 1т груза | - | - | - | - | 12756.94 | -
121146-00-4201-4300 | Перевозка железнодорожным транспортом ресурсов группы "Паркет и паркетные изделия" на расстояние в интервале от 4201 км до 4300 км | 1т груза | - | - | - | - | 13025.09 | -
121146-00-4301-4400 | Перевозка железнодорожным транспортом ресурсов группы "Паркет и паркетные изделия" на расстояние в интервале от 4301 км до 4400 км | 1т груза | - | - | - | - | 13293.67 | -
121146-00-4401-4500 | Перевозка железнодорожным транспортом ресурсов группы "Паркет и паркетные изделия" на расстояние в интервале от 4401 км до 4500 км | 1т груза | - | - | - | - | 13562.24 | -
121146-00-4501-4600 | Перевозка железнодорожным транспортом ресурсов группы "Паркет и паркетные изделия" на расстояние в интервале от 4501 км до 4600 км | 1т груза | - | - | - | - | 13830.82 | -
121146-00-4601-4700 | Перевозка железнодорожным транспортом ресурсов группы "Паркет и паркетные изделия" на расстояние в интервале от 4601 км до 4700 км | 1т груза | - | - | - | - | 14099.39 | -
121146-00-4701-4800 | Перевозка железнодорожным транспортом ресурсов группы "Паркет и паркетные изделия" на расстояние в интервале от 4701 км до 4800 км | 1т груза | - | - | - | - | 14367.97 | -
121146-00-4801-4900 | Перевозка железнодорожным транспортом ресурсов группы "Паркет и паркетные изделия" на расстояние в интервале от 4801 км до 4900 км | 1т груза | - | - | - | - | 14636.54 | -
121146-00-4901-5000 | Перевозка железнодорожным транспортом ресурсов группы "Паркет и паркетные изделия" на расстояние в интервале от 4901 км до 5000 км | 1т груза | - | - | - | - | 14905.12 | -
121146-00-5001-5100 | Перевозка железнодорожным транспортом ресурсов группы "Паркет и паркетные изделия" на расстояние в интервале от 5001 км до 5100 км | 1т груза | - | - | - | - | 15173.7 | -
121146-00-5101-5200 | Перевозка железнодорожным транспортом ресурсов группы "Паркет и паркетные изделия" на расстояние в интервале от 5101 км до 5200 км | 1т груза | - | - | - | - | 15442.27 | -
121146-00-5201-5300 | Перевозка железнодорожным транспортом ресурсов группы "Паркет и паркетные изделия" на расстояние в интервале от 5201 км до 5300 км | 1т груза | - | - | - | - | 15710.42 | -
121146-00-5301-5400 | Перевозка железнодорожным транспортом ресурсов группы "Паркет и паркетные изделия" на расстояние в интервале от 5301 км до 5400 км | 1т груза | - | - | - | - | 15978.99 | -
121146-00-5401-5500 | Перевозка железнодорожным транспортом ресурсов группы "Паркет и паркетные изделия" на расстояние в интервале от 5401 км до 5500 км | 1т груза | - | - | - | - | 16247.57 | -
121146-00-5501-5700 | Перевозка железнодорожным транспортом ресурсов группы "Паркет и паркетные изделия" на расстояние в интервале от 5501 км до 5700 км | 1т груза | - | - | - | - | 16650.65 | -
121146-00-5701-5900 | Перевозка железнодорожным транспортом ресурсов группы "Паркет и паркетные изделия" на расстояние в интервале от 5701 км до 5900 км | 1т груза | - | - | - | - | 17187.37 | -
121146-00-5901-6100 | Перевозка железнодорожным транспортом ресурсов группы "Паркет и паркетные изделия" на расстояние в интервале от 5901 км до 6100 км | 1т груза | - | - | - | - | 17724.52 | -
121146-00-6101-6300 | Перевозка железнодорожным транспортом ресурсов группы "Паркет и паркетные изделия" на расстояние в интервале от 6101 км до 6300 км | 1т груза | - | - | - | - | 18261.67 | -
121146-00-6301-6500 | Перевозка железнодорожным транспортом ресурсов группы "Паркет и паркетные изделия" на расстояние в интервале от 6301 км до 6500 км | 1т груза | - | - | - | - | 18798.82 | -
121146-00-6501-6700 | Перевозка железнодорожным транспортом ресурсов группы "Паркет и паркетные изделия" на расстояние в интервале от 6501 км до 6700 км | 1т груза | - | - | - | - | 19335.97 | -
121146-00-6701-6900 | Перевозка железнодорожным транспортом ресурсов группы "Паркет и паркетные изделия" на расстояние в интервале от 6701 км до 6900 км | 1т груза | - | - | - | - | 19872.69 | -
121146-00-6901-7100 | Перевозка железнодорожным транспортом ресурсов группы "Паркет и паркетные изделия" на расстояние в интервале от 6901 км до 7100 км | 1т груза | - | - | - | - | 20409.85 | -
121146-00-7101-7300 | Перевозка железнодорожным транспортом ресурсов группы "Паркет и паркетные изделия" на расстояние в интервале от 7101 км до 7300 км | 1т груза | - | - | - | - | 20947 | -
121146-00-7301-7500 | Перевозка железнодорожным транспортом ресурсов группы "Паркет и паркетные изделия" на расстояние в интервале от 7301 км до 7500 км | 1т груза | - | - | - | - | 21484.15 | -
121146-00-7501-7700 | Перевозка железнодорожным транспортом ресурсов группы "Паркет и паркетные изделия" на расстояние в интервале от 7501 км до 7700 км | 1т груза | - | - | - | - | 22021.3 | -
121146-00-7701-7900 | Перевозка железнодорожным транспортом ресурсов группы "Паркет и паркетные изделия" на расстояние в интервале от 7701 км до 7900 км | 1т груза | - | - | - | - | 22558.02 | -
121146-00-7901-8100 | Перевозка железнодорожным транспортом ресурсов группы "Паркет и паркетные изделия" на расстояние в интервале от 7901 км до 8100 км | 1т груза | - | - | - | - | 23095.17 | -
121146-00-8101-8300 | Перевозка железнодорожным транспортом ресурсов группы "Паркет и паркетные изделия" на расстояние в интервале от 8101 км до 8300 км | 1т груза | - | - | - | - | 23632.33 | -
121146-00-8301-8500 | Перевозка железнодорожным транспортом ресурсов группы "Паркет и паркетные изделия" на расстояние в интервале от 8301 км до 8500 км | 1т груза | - | - | - | - | 24169.48 | -
121146-00-8501-8700 | Перевозка железнодорожным транспортом ресурсов группы "Паркет и паркетные изделия" на расстояние в интервале от 8501 км до 8700 км | 1т груза | - | - | - | - | 24706.63 | -
121146-00-8701-8900 | Перевозка железнодорожным транспортом ресурсов группы "Паркет и паркетные изделия" на расстояние в интервале от 8701 км до 8900 км | 1т груза | - | - | - | - | 25243.78 | -
121146-00-8901-9100 | Перевозка железнодорожным транспортом ресурсов группы "Паркет и паркетные изделия" на расстояние в интервале от 8901 км до 9100 км | 1т груза | - | - | - | - | 25780.5 | -
121146-00-9101-9300 | Перевозка железнодорожным транспортом ресурсов группы "Паркет и паркетные изделия" на расстояние в интервале от 9101 км до 9300 км | 1т груза | - | - | - | - | 26317.65 | -
121146-00-9301-9500 | Перевозка железнодорожным транспортом ресурсов группы "Паркет и паркетные изделия" на расстояние в интервале от 9301 км до 9500 км | 1т груза | - | - | - | - | 26854.8 | -
121146-00-9501-9700 | Перевозка железнодорожным транспортом ресурсов группы "Паркет и паркетные изделия" на расстояние в интервале от 9501 км до 9700 км | 1т груза | - | - | - | - | 27391.96 | -
121146-00-9701-9900 | Перевозка железнодорожным транспортом ресурсов группы "Паркет и паркетные изделия" на расстояние в интервале от 9701 км до 9900 км | 1т груза | - | - | - | - | 27929.11 | -
262206-00-0001-0005 | Перевозка железнодорожным транспортом ресурсов группы "Паронит" на расстояние в интервале от 1 км до 5 км | 1т груза | - | - | - | - | 908.38 | -
262206-00-0006-0010 | Перевозка железнодорожным транспортом ресурсов группы "Паронит" на расстояние в интервале от 6 км до 10 км | 1т груза | - | - | - | - | 921.7 | -
262206-00-0011-0015 | Перевозка железнодорожным транспортом ресурсов группы "Паронит" на расстояние в интервале от 11 км до 15 км | 1т груза | - | - | - | - | 933.08 | -
262206-00-0016-0020 | Перевозка железнодорожным транспортом ресурсов группы "Паронит" на расстояние в интервале от 16 км до 20 км | 1т груза | - | - | - | - | 944.47 | -
262206-00-0021-0025 | Перевозка железнодорожным транспортом ресурсов группы "Паронит" на расстояние в интервале от 21 км до 25 км | 1т груза | - | - | - | - | 955.61 | -
262206-00-0026-0030 | Перевозка железнодорожным транспортом ресурсов группы "Паронит" на расстояние в интервале от 26 км до 30 км | 1т груза | - | - | - | - | 966.99 | -
262206-00-0031-0035 | Перевозка железнодорожным транспортом ресурсов группы "Паронит" на расстояние в интервале от 31 км до 35 км | 1т груза | - | - | - | - | 978.37 | -
262206-00-0036-0040 | Перевозка железнодорожным транспортом ресурсов группы "Паронит" на расстояние в интервале от 36 км до 40 км | 1т груза | - | - | - | - | 989.76 | -
262206-00-0041-0045 | Перевозка железнодорожным транспортом ресурсов группы "Паронит" на расстояние в интервале от 41 км до 45 км | 1т груза | - | - | - | - | 1001.14 | -
262206-00-0046-0050 | Перевозка железнодорожным транспортом ресурсов группы "Паронит" на расстояние в интервале от 46 км до 50 км | 1т груза | - | - | - | - | 1012.52 | -
262206-00-0051-0060 | Перевозка железнодорожным транспортом ресурсов группы "Паронит" на расстояние в интервале от 51 км до 60 км | 1т груза | - | - | - | - | 1028.39 | -
262206-00-0061-0070 | Перевозка железнодорожным транспортом ресурсов группы "Паронит" на расстояние в интервале от 61 км до 70 км | 1т груза | - | - | - | - | 1051.15 | -
262206-00-0071-0080 | Перевозка железнодорожным транспортом ресурсов группы "Паронит" на расстояние в интервале от 71 км до 80 км | 1т груза | - | - | - | - | 1073.68 | -
262206-00-0081-0090 | Перевозка железнодорожным транспортом ресурсов группы "Паронит" на расстояние в интервале от 81 км до 90 км | 1т груза | - | - | - | - | 1096.44 | -
262206-00-0091-0100 | Перевозка железнодорожным транспортом ресурсов группы "Паронит" на расстояние в интервале от 91 км до 100 км | 1т груза | - | - | - | - | 1119.21 | -
262206-00-0101-0120 | Перевозка железнодорожным транспортом ресурсов группы "Паронит" на расстояние в интервале от 101 км до 120 км | 1т груза | - | - | - | - | 1153.11 | -
262206-00-0121-0140 | Перевозка железнодорожным транспортом ресурсов группы "Паронит" на расстояние в интервале от 121 км до 140 км | 1т груза | - | - | - | - | 1198.4 | -
262206-00-0141-0160 | Перевозка железнодорожным транспортом ресурсов группы "Паронит" на расстояние в интервале от 141 км до 160 км | 1т груза | - | - | - | - | 1243.94 | -
262206-00-0161-0180 | Перевозка железнодорожным транспортом ресурсов группы "Паронит" на расстояние в интервале от 161 км до 180 км | 1т груза | - | - | - | - | 1283.66 | -
262206-00-0181-0200 | Перевозка железнодорожным транспортом ресурсов группы "Паронит" на расстояние в интервале от 181 км до 200 км | 1т груза | - | - | - | - | 1322.18 | -
262206-00-0201-0220 | Перевозка железнодорожным транспортом ресурсов группы "Паронит" на расстояние в интервале от 201 км до 220 км | 1т груза | - | - | - | - | 1362.63 | -
262206-00-0221-0240 | Перевозка железнодорожным транспортом ресурсов группы "Паронит" на расстояние в интервале от 221 км до 240 км | 1т груза | - | - | - | - | 1398.98 | -
262206-00-0241-0260 | Перевозка железнодорожным транспортом ресурсов группы "Паронит" на расстояние в интервале от 241 км до 260 км | 1т груза | - | - | - | - | 1437.74 | -
262206-00-0261-0280 | Перевозка железнодорожным транспортом ресурсов группы "Паронит" на расстояние в интервале от 261 км до 280 км | 1т груза | - | - | - | - | 1476.01 | -
262206-00-0281-0300 | Перевозка железнодорожным транспортом ресурсов группы "Паронит" на расстояние в интервале от 281 км до 300 км | 1т груза | - | - | - | - | 1513.8 | -
262206-00-0301-0330 | Перевозка железнодорожным транспортом ресурсов группы "Паронит" на расстояние в интервале от 301 км до 330 км | 1т груза | - | - | - | - | 1561.04 | -
262206-00-0331-0360 | Перевозка железнодорожным транспортом ресурсов группы "Паронит" на расстояние в интервале от 331 км до 360 км | 1т груза | - | - | - | - | 1617.97 | -
262206-00-0361-0390 | Перевозка железнодорожным транспортом ресурсов группы "Паронит" на расстояние в интервале от 361 км до 390 км | 1т груза | - | - | - | - | 1673.94 | -
262206-00-0391-0420 | Перевозка железнодорожным транспортом ресурсов группы "Паронит" на расстояние в интервале от 391 км до 420 км | 1т груза | - | - | - | - | 1728.93 | -
262206-00-0421-0450 | Перевозка железнодорожным транспортом ресурсов группы "Паронит" на расстояние в интервале от 421 км до 450 км | 1т груза | - | - | - | - | 1790.22 | -
262206-00-0451-0480 | Перевозка железнодорожным транспортом ресурсов группы "Паронит" на расстояние в интервале от 451 км до 480 км | 1т груза | - | - | - | - | 1843.52 | -
262206-00-0481-0510 | Перевозка железнодорожным транспортом ресурсов группы "Паронит" на расстояние в интервале от 481 км до 510 км | 1т груза | - | - | - | - | 1896.1 | -
262206-00-0511-0540 | Перевозка железнодорожным транспортом ресурсов группы "Паронит" на расстояние в интервале от 511 км до 540 км | 1т груза | - | - | - | - | 1956.17 | -
262206-00-0541-0570 | Перевозка железнодорожным транспортом ресурсов группы "Паронит" на расстояние в интервале от 541 км до 570 км | 1т груза | - | - | - | - | 2007.3 | -
262206-00-0571-0600 | Перевозка железнодорожным транспортом ресурсов группы "Паронит" на расстояние в интервале от 571 км до 600 км | 1т груза | - | - | - | - | 2066.89 | -
262206-00-0601-0640 | Перевозка железнодорожным транспортом ресурсов группы "Паронит" на расстояние в интервале от 601 км до 640 км | 1т груза | - | - | - | - | 2126.25 | -
262206-00-0641-0680 | Перевозка железнодорожным транспортом ресурсов группы "Паронит" на расстояние в интервале от 641 км до 680 км | 1т груза | - | - | - | - | 2205.22 | -
262206-00-0681-0720 | Перевозка железнодорожным транспортом ресурсов группы "Паронит" на расстояние в интервале от 681 км до 720 км | 1т груза | - | - | - | - | 2272.58 | -
262206-00-0721-0760 | Перевозка железнодорожным транспортом ресурсов группы "Паронит" на расстояние в интервале от 721 км до 760 км | 1т груза | - | - | - | - | 2350.83 | -
262206-00-0761-0800 | Перевозка железнодорожным транспортом ресурсов группы "Паронит" на расстояние в интервале от 761 км до 800 км | 1т груза | - | - | - | - | 2416.26 | -
262206-00-0801-0840 | Перевозка железнодорожным транспортом ресурсов группы "Паронит" на расстояние в интервале от 801 км до 840 км | 1т груза | - | - | - | - | 2493.78 | -
262206-00-0841-0880 | Перевозка железнодорожным транспортом ресурсов группы "Паронит" на расстояние в интервале от 841 км до 880 км | 1т груза | - | - | - | - | 2571.29 | -
262206-00-0881-0920 | Перевозка железнодорожным транспортом ресурсов группы "Паронит" на расстояние в интервале от 881 км до 920 км | 1т груза | - | - | - | - | 2634.06 | -
262206-00-0921-0960 | Перевозка железнодорожным транспортом ресурсов группы "Паронит" на расстояние в интервале от 921 км до 960 км | 1т груза | - | - | - | - | 2711.1 | -
262206-00-0961-1000 | Перевозка железнодорожным транспортом ресурсов группы "Паронит" на расстояние в интервале от 961 км до 1000 км | 1т груза | - | - | - | - | 2771.93 | -
262206-00-1001-1050 | Перевозка железнодорожным транспортом ресурсов группы "Паронит" на расстояние в интервале от 1001 км до 1050 км | 1т груза | - | - | - | - | 2857.69 | -
262206-00-1051-1100 | Перевозка железнодорожным транспортом ресурсов группы "Паронит" на расстояние в интервале от 1051 км до 1100 км | 1т груза | - | - | - | - | 2952.89 | -
262206-00-1101-1150 | Перевозка железнодорожным транспортом ресурсов группы "Паронит" на расстояние в интервале от 1101 км до 1150 км | 1т груза | - | - | - | - | 3029.72 | -
262206-00-1151-1200 | Перевозка железнодорожным транспортом ресурсов группы "Паронит" на расстояние в интервале от 1151 км до 1200 км | 1т груза | - | - | - | - | 3124.2 | -
262206-00-1201-1250 | Перевозка железнодорожным транспортом ресурсов группы "Паронит" на расстояние в интервале от 1201 км до 1250 км | 1т груза | - | - | - | - | 3198.61 | -
262206-00-1251-1300 | Перевозка железнодорожным транспортом ресурсов группы "Паронит" на расстояние в интервале от 1251 км до 1300 км | 1т груза | - | - | - | - | 3292.36 | -
262206-00-1301-1350 | Перевозка железнодорожным транспортом ресурсов группы "Паронит" на расстояние в интервале от 1301 км до 1350 км | 1т груза | - | - | - | - | 3364.11 | -
262206-00-1351-1400 | Перевозка железнодорожным транспортом ресурсов группы "Паронит" на расстояние в интервале от 1351 км до 1400 км | 1т груза | - | - | - | - | 3456.9 | -
262206-00-1401-1450 | Перевозка железнодорожным транспортом ресурсов группы "Паронит" на расстояние в интервале от 1401 км до 1450 км | 1т груза | - | - | - | - | 3549.93 | -
262206-00-1451-1500 | Перевозка железнодорожным транспортом ресурсов группы "Паронит" на расстояние в интервале от 1451 км до 1500 км | 1т груза | - | - | - | - | 3618.53 | -
262206-00-1501-1600 | Перевозка железнодорожным транспортом ресурсов группы "Паронит" на расстояние в интервале от 1501 км до 1600 км | 1т груза | - | - | - | - | 3756.38 | -
262206-00-1601-1700 | Перевозка железнодорожным транспортом ресурсов группы "Паронит" на расстояние в интервале от 1601 км до 1700 км | 1т груза | - | - | - | - | 3913.42 | -
262206-00-1701-1800 | Перевозка железнодорожным транспортом ресурсов группы "Паронит" на расстояние в интервале от 1701 км до 1800 км | 1т груза | - | - | - | - | 4067.07 | -
262206-00-1801-1900 | Перевозка железнодорожным транспортом ресурсов группы "Паронит" на расстояние в интервале от 1801 км до 1900 км | 1т груза | - | - | - | - | 4247.81 | -
262206-00-1901-2000 | Перевозка железнодорожным транспортом ресурсов группы "Паронит" на расстояние в интервале от 1901 км до 2000 км | 1т груза | - | - | - | - | 4396.38 | -
262206-00-2001-2100 | Перевозка железнодорожным транспортом ресурсов группы "Паронит" на расстояние в интервале от 2001 км до 2100 км | 1т груза | - | - | - | - | 4541.81 | -
262206-00-2101-2200 | Перевозка железнодорожным транспортом ресурсов группы "Паронит" на расстояние в интервале от 2101 км до 2200 км | 1т груза | - | - | - | - | 4719.4 | -
262206-00-2201-2300 | Перевозка железнодорожным транспортом ресурсов группы "Паронит" на расстояние в интервале от 2201 км до 2300 км | 1т груза | - | - | - | - | 4859.75 | -
262206-00-2301-2400 | Перевозка железнодорожным транспортом ресурсов группы "Паронит" на расстояние в интервале от 2301 км до 2400 км | 1т груза | - | - | - | - | 4996.95 | -
262206-00-2401-2500 | Перевозка железнодорожным транспортом ресурсов группы "Паронит" на расстояние в интервале от 2401 км до 2500 км | 1т груза | - | - | - | - | 5171.16 | -
262206-00-2501-2600 | Перевозка железнодорожным транспортом ресурсов группы "Паронит" на расстояние в интервале от 2501 км до 2600 км | 1т груза | - | - | - | - | 5303.29 | -
262206-00-2601-2700 | Перевозка железнодорожным транспортом ресурсов группы "Паронит" на расстояние в интервале от 2601 км до 2700 км | 1т груза | - | - | - | - | 5432.27 | -
262206-00-2701-2800 | Перевозка железнодорожным транспортом ресурсов группы "Паронит" на расстояние в интервале от 2701 км до 2800 км | 1т груза | - | - | - | - | 5603.09 | -
262206-00-2801-2900 | Перевозка железнодорожным транспортом ресурсов группы "Паронит" на расстояние в интервале от 2801 км до 2900 км | 1т груза | - | - | - | - | 5727.24 | -
262206-00-2901-3000 | Перевозка железнодорожным транспортом ресурсов группы "Паронит" на расстояние в интервале от 2901 км до 3000 км | 1т груза | - | - | - | - | 5848 | -
262206-00-3001-3100 | Перевозка железнодорожным транспортом ресурсов группы "Паронит" на расстояние в интервале от 3001 км до 3100 км | 1т груза | - | - | - | - | 5744.47 | -
262206-00-3101-3200 | Перевозка железнодорожным транспортом ресурсов группы "Паронит" на расстояние в интервале от 3101 км до 3200 км | 1т груза | - | - | - | - | 5904.59 | -
262206-00-3201-3300 | Перевозка железнодорожным транспортом ресурсов группы "Паронит" на расстояние в интервале от 3201 км до 3300 км | 1т груза | - | - | - | - | 6064.72 | -
262206-00-3301-3400 | Перевозка железнодорожным транспортом ресурсов группы "Паронит" на расстояние в интервале от 3301 км до 3400 км | 1т груза | - | - | - | - | 6224.84 | -
262206-00-3401-3500 | Перевозка железнодорожным транспортом ресурсов группы "Паронит" на расстояние в интервале от 3401 км до 3500 км | 1т груза | - | - | - | - | 6384.74 | -
262206-00-3501-3600 | Перевозка железнодорожным транспортом ресурсов группы "Паронит" на расстояние в интервале от 3501 км до 3600 км | 1т груза | - | - | - | - | 6544.86 | -
262206-00-3601-3700 | Перевозка железнодорожным транспортом ресурсов группы "Паронит" на расстояние в интервале от 3601 км до 3700 км | 1т груза | - | - | - | - | 6704.99 | -
262206-00-3701-3800 | Перевозка железнодорожным транспортом ресурсов группы "Паронит" на расстояние в интервале от 3701 км до 3800 км | 1т груза | - | - | - | - | 6864.88 | -
262206-00-3801-3900 | Перевозка железнодорожным транспортом ресурсов группы "Паронит" на расстояние в интервале от 3801 км до 3900 км | 1т груза | - | - | - | - | 7025.01 | -
262206-00-3901-4000 | Перевозка железнодорожным транспортом ресурсов группы "Паронит" на расстояние в интервале от 3901 км до 4000 км | 1т груза | - | - | - | - | 7185.13 | -
262206-00-4001-4100 | Перевозка железнодорожным транспортом ресурсов группы "Паронит" на расстояние в интервале от 4001 км до 4100 км | 1т груза | - | - | - | - | 7345.03 | -
262206-00-4101-4200 | Перевозка железнодорожным транспортом ресурсов группы "Паронит" на расстояние в интервале от 4101 км до 4200 км | 1т груза | - | - | - | - | 7505.15 | -
262206-00-4201-4300 | Перевозка железнодорожным транспортом ресурсов группы "Паронит" на расстояние в интервале от 4201 км до 4300 км | 1т груза | - | - | - | - | 7665.28 | -
262206-00-4301-4400 | Перевозка железнодорожным транспортом ресурсов группы "Паронит" на расстояние в интервале от 4301 км до 4400 км | 1т груза | - | - | - | - | 7825.17 | -
262206-00-4401-4500 | Перевозка железнодорожным транспортом ресурсов группы "Паронит" на расстояние в интервале от 4401 км до 4500 км | 1т груза | - | - | - | - | 7985.3 | -
262206-00-4501-4600 | Перевозка железнодорожным транспортом ресурсов группы "Паронит" на расстояние в интервале от 4501 км до 4600 км | 1т груза | - | - | - | - | 8145.42 | -
262206-00-4601-4700 | Перевозка железнодорожным транспортом ресурсов группы "Паронит" на расстояние в интервале от 4601 км до 4700 км | 1т груза | - | - | - | - | 8305.32 | -
262206-00-4701-4800 | Перевозка железнодорожным транспортом ресурсов группы "Паронит" на расстояние в интервале от 4701 км до 4800 км | 1т груза | - | - | - | - | 8465.44 | -
262206-00-4801-4900 | Перевозка железнодорожным транспортом ресурсов группы "Паронит" на расстояние в интервале от 4801 км до 4900 км | 1т груза | - | - | - | - | 8625.57 | -
262206-00-4901-5000 | Перевозка железнодорожным транспортом ресурсов группы "Паронит" на расстояние в интервале от 4901 км до 5000 км | 1т груза | - | - | - | - | 8785.69 | -
262206-00-5001-5100 | Перевозка железнодорожным транспортом ресурсов группы "Паронит" на расстояние в интервале от 5001 км до 5100 км | 1т груза | - | - | - | - | 8945.59 | -
262206-00-5101-5200 | Перевозка железнодорожным транспортом ресурсов группы "Паронит" на расстояние в интервале от 5101 км до 5200 км | 1т груза | - | - | - | - | 9105.71 | -
262206-00-5201-5300 | Перевозка железнодорожным транспортом ресурсов группы "Паронит" на расстояние в интервале от 5201 км до 5300 км | 1т груза | - | - | - | - | 9265.84 | -
262206-00-5301-5400 | Перевозка железнодорожным транспортом ресурсов группы "Паронит" на расстояние в интервале от 5301 км до 5400 км | 1т груза | - | - | - | - | 9425.73 | -
262206-00-5401-5500 | Перевозка железнодорожным транспортом ресурсов группы "Паронит" на расстояние в интервале от 5401 км до 5500 км | 1т груза | - | - | - | - | 9585.86 | -
262206-00-5501-5700 | Перевозка железнодорожным транспортом ресурсов группы "Паронит" на расстояние в интервале от 5501 км до 5700 км | 1т груза | - | - | - | - | 9825.82 | -
262206-00-5701-5900 | Перевозка железнодорожным транспортом ресурсов группы "Паронит" на расстояние в интервале от 5701 км до 5900 км | 1т груза | - | - | - | - | 10146.07 | -
262206-00-5901-6100 | Перевозка железнодорожным транспортом ресурсов группы "Паронит" на расстояние в интервале от 5901 км до 6100 км | 1т груза | - | - | - | - | 10466.09 | -
262206-00-6101-6300 | Перевозка железнодорожным транспортом ресурсов группы "Паронит" на расстояние в интервале от 6101 км до 6300 км | 1т груза | - | - | - | - | 10786.34 | -
262206-00-6301-6500 | Перевозка железнодорожным транспортом ресурсов группы "Паронит" на расстояние в интервале от 6301 км до 6500 км | 1т груза | - | - | - | - | 11106.36 | -
262206-00-6501-6700 | Перевозка железнодорожным транспортом ресурсов группы "Паронит" на расстояние в интервале от 6501 км до 6700 км | 1т груза | - | - | - | - | 11426.38 | -
262206-00-6701-6900 | Перевозка железнодорожным транспортом ресурсов группы "Паронит" на расстояние в интервале от 6701 км до 6900 км | 1т груза | - | - | - | - | 11746.63 | -
262206-00-6901-7100 | Перевозка железнодорожным транспортом ресурсов группы "Паронит" на расстояние в интервале от 6901 км до 7100 км | 1т груза | - | - | - | - | 12066.65 | -
262206-00-7101-7300 | Перевозка железнодорожным транспортом ресурсов группы "Паронит" на расстояние в интервале от 7101 км до 7300 км | 1т груза | - | - | - | - | 12386.67 | -
262206-00-7301-7500 | Перевозка железнодорожным транспортом ресурсов группы "Паронит" на расстояние в интервале от 7301 км до 7500 км | 1т груза | - | - | - | - | 12706.92 | -
262206-00-7501-7700 | Перевозка железнодорожным транспортом ресурсов группы "Паронит" на расстояние в интервале от 7501 км до 7700 км | 1т груза | - | - | - | - | 13026.94 | -
262206-00-7701-7900 | Перевозка железнодорожным транспортом ресурсов группы "Паронит" на расстояние в интервале от 7701 км до 7900 км | 1т груза | - | - | - | - | 13347.19 | -
262206-00-7901-8100 | Перевозка железнодорожным транспортом ресурсов группы "Паронит" на расстояние в интервале от 7901 км до 8100 км | 1т груза | - | - | - | - | 13667.21 | -
262206-00-8101-8300 | Перевозка железнодорожным транспортом ресурсов группы "Паронит" на расстояние в интервале от 8101 км до 8300 км | 1т груза | - | - | - | - | 13987.23 | -
262206-00-8301-8500 | Перевозка железнодорожным транспортом ресурсов группы "Паронит" на расстояние в интервале от 8301 км до 8500 км | 1т груза | - | - | - | - | 14307.48 | -
262206-00-8501-8700 | Перевозка железнодорожным транспортом ресурсов группы "Паронит" на расстояние в интервале от 8501 км до 8700 км | 1т груза | - | - | - | - | 14627.5 | -
262206-00-8701-8900 | Перевозка железнодорожным транспортом ресурсов группы "Паронит" на расстояние в интервале от 8701 км до 8900 км | 1т груза | - | - | - | - | 14947.52 | -
262206-00-8901-9100 | Перевозка железнодорожным транспортом ресурсов группы "Паронит" на расстояние в интервале от 8901 км до 9100 км | 1т груза | - | - | - | - | 15267.77 | -
262206-00-9101-9300 | Перевозка железнодорожным транспортом ресурсов группы "Паронит" на расстояние в интервале от 9101 км до 9300 км | 1т груза | - | - | - | - | 15587.79 | -
262206-00-9301-9500 | Перевозка железнодорожным транспортом ресурсов группы "Паронит" на расстояние в интервале от 9301 км до 9500 км | 1т груза | - | - | - | - | 15908.04 | -
262206-00-9501-9700 | Перевозка железнодорожным транспортом ресурсов группы "Паронит" на расстояние в интервале от 9501 км до 9700 км | 1т груза | - | - | - | - | 16228.06 | -
262206-00-9701-9900 | Перевозка железнодорожным транспортом ресурсов группы "Паронит" на расстояние в интервале от 9701 км до 9900 км | 1т груза | - | - | - | - | 16548.08 | -
631080-00-0001-0005 | Перевозка железнодорожным транспортом ресурсов группы "Парусина брезентовая" на расстояние в интервале от 1 км до 5 км | 1т груза | - | - | - | - | 1475.24 | -
631080-00-0006-0010 | Перевозка железнодорожным транспортом ресурсов группы "Парусина брезентовая" на расстояние в интервале от 6 км до 10 км | 1т груза | - | - | - | - | 1492.72 | -
631080-00-0011-0015 | Перевозка железнодорожным транспортом ресурсов группы "Парусина брезентовая" на расстояние в интервале от 11 км до 15 км | 1т груза | - | - | - | - | 1507.45 | -
631080-00-0016-0020 | Перевозка железнодорожным транспортом ресурсов группы "Парусина брезентовая" на расстояние в интервале от 16 км до 20 км | 1т груза | - | - | - | - | 1522.52 | -
631080-00-0021-0025 | Перевозка железнодорожным транспортом ресурсов группы "Парусина брезентовая" на расстояние в интервале от 21 км до 25 км | 1т груза | - | - | - | - | 1537.24 | -
631080-00-0026-0030 | Перевозка железнодорожным транспортом ресурсов группы "Парусина брезентовая" на расстояние в интервале от 26 км до 30 км | 1т груза | - | - | - | - | 1552.31 | -
631080-00-0031-0035 | Перевозка железнодорожным транспортом ресурсов группы "Парусина брезентовая" на расстояние в интервале от 31 км до 35 км | 1т груза | - | - | - | - | 1567.38 | -
631080-00-0036-0040 | Перевозка железнодорожным транспортом ресурсов группы "Парусина брезентовая" на расстояние в интервале от 36 км до 40 км | 1т груза | - | - | - | - | 1582.11 | -
631080-00-0041-0045 | Перевозка железнодорожным транспортом ресурсов группы "Парусина брезентовая" на расстояние в интервале от 41 км до 45 км | 1т груза | - | - | - | - | 1597.18 | -
631080-00-0046-0050 | Перевозка железнодорожным транспортом ресурсов группы "Парусина брезентовая" на расстояние в интервале от 46 км до 50 км | 1т груза | - | - | - | - | 1611.9 | -
631080-00-0051-0060 | Перевозка железнодорожным транспортом ресурсов группы "Парусина брезентовая" на расстояние в интервале от 51 км до 60 км | 1т груза | - | - | - | - | 1633.3 | -
631080-00-0061-0070 | Перевозка железнодорожным транспортом ресурсов группы "Парусина брезентовая" на расстояние в интервале от 61 км до 70 км | 1т груза | - | - | - | - | 1663.1 | -
631080-00-0071-0080 | Перевозка железнодорожным транспортом ресурсов группы "Парусина брезентовая" на расстояние в интервале от 71 км до 80 км | 1т груза | - | - | - | - | 1692.89 | -
631080-00-0081-0090 | Перевозка железнодорожным транспортом ресурсов группы "Парусина брезентовая" на расстояние в интервале от 81 км до 90 км | 1т груза | - | - | - | - | 1722.69 | -
631080-00-0091-0100 | Перевозка железнодорожным транспортом ресурсов группы "Парусина брезентовая" на расстояние в интервале от 91 км до 100 км | 1т груза | - | - | - | - | 1752.83 | -
631080-00-0101-0120 | Перевозка железнодорожным транспортом ресурсов группы "Парусина брезентовая" на расстояние в интервале от 101 км до 120 км | 1т груза | - | - | - | - | 1797.69 | -
631080-00-0121-0140 | Перевозка железнодорожным транспортом ресурсов группы "Парусина брезентовая" на расстояние в интервале от 121 км до 140 км | 1т груза | - | - | - | - | 1857.28 | -
631080-00-0141-0160 | Перевозка железнодорожным транспортом ресурсов группы "Парусина брезентовая" на расстояние в интервале от 141 км до 160 км | 1т груза | - | - | - | - | 1916.87 | -
631080-00-0161-0180 | Перевозка железнодорожным транспортом ресурсов группы "Парусина брезентовая" на расстояние в интервале от 161 км до 180 км | 1т груза | - | - | - | - | 1969.91 | -
631080-00-0181-0200 | Перевозка железнодорожным транспортом ресурсов группы "Парусина брезентовая" на расстояние в интервале от 181 км до 200 км | 1т груза | - | - | - | - | 2020.89 | -
631080-00-0201-0220 | Перевозка железнодорожным транспортом ресурсов группы "Парусина брезентовая" на расстояние в интервале от 201 км до 220 км | 1т груза | - | - | - | - | 2074.62 | -
631080-00-0221-0240 | Перевозка железнодорожным транспортом ресурсов группы "Парусина брезентовая" на расстояние в интервале от 221 км до 240 км | 1т груза | - | - | - | - | 2122.84 | -
631080-00-0241-0260 | Перевозка железнодорожным транспортом ресурсов группы "Парусина брезентовая" на расстояние в интервале от 241 км до 260 км | 1т груза | - | - | - | - | 2174.84 | -
631080-00-0261-0280 | Перевозка железнодорожным транспортом ресурсов группы "Парусина брезентовая" на расстояние в интервале от 261 км до 280 км | 1т груза | - | - | - | - | 2225.47 | -
631080-00-0281-0300 | Перевозка железнодорожным транспортом ресурсов группы "Парусина брезентовая" на расстояние в интервале от 281 км до 300 км | 1т груза | - | - | - | - | 2275.76 | -
631080-00-0301-0330 | Перевозка железнодорожным транспортом ресурсов группы "Парусина брезентовая" на расстояние в интервале от 301 км до 330 км | 1т груза | - | - | - | - | 2338.7 | -
631080-00-0331-0360 | Перевозка железнодорожным транспортом ресурсов группы "Парусина брезентовая" на расстояние в интервале от 331 км до 360 км | 1т груза | - | - | - | - | 2414.64 | -
631080-00-0361-0390 | Перевозка железнодорожным транспортом ресурсов группы "Парусина брезентовая" на расстояние в интервале от 361 км до 390 км | 1т груза | - | - | - | - | 2489.21 | -
631080-00-0391-0420 | Перевозка железнодорожным транспортом ресурсов группы "Парусина брезентовая" на расстояние в интервале от 391 км до 420 км | 1т груза | - | - | - | - | 2562.4 | -
631080-00-0421-0450 | Перевозка железнодорожным транспортом ресурсов группы "Парусина брезентовая" на расстояние в интервале от 421 км до 450 км | 1т груза | - | - | - | - | 2643.51 | -
631080-00-0451-0480 | Перевозка железнодорожным транспортом ресурсов группы "Парусина брезентовая" на расстояние в интервале от 451 км до 480 км | 1т груза | - | - | - | - | 2714.97 | -
631080-00-0481-0510 | Перевозка железнодорожным транспортом ресурсов группы "Парусина брезентовая" на расстояние в интервале от 481 км до 510 км | 1т груза | - | - | - | - | 2785.06 | -
631080-00-0511-0540 | Перевозка железнодорожным транспортом ресурсов группы "Парусина брезентовая" на расстояние в интервале от 511 км до 540 км | 1т груза | - | - | - | - | 2864.79 | -
631080-00-0541-0570 | Перевозка железнодорожным транспортом ресурсов группы "Парусина брезентовая" на расстояние в интервале от 541 км до 570 км | 1т груза | - | - | - | - | 2933.16 | -
631080-00-0571-0600 | Перевозка железнодорожным транспортом ресурсов группы "Парусина брезентовая" на расстояние в интервале от 571 км до 600 км | 1т груза | - | - | - | - | 3012.55 | -
631080-00-0601-0640 | Перевозка железнодорожным транспортом ресурсов группы "Парусина брезентовая" на расстояние в интервале от 601 км до 640 км | 1т груза | - | - | - | - | 3092.19 | -
631080-00-0641-0680 | Перевозка железнодорожным транспортом ресурсов группы "Парусина брезентовая" на расстояние в интервале от 641 км до 680 км | 1т груза | - | - | - | - | 3196.89 | -
631080-00-0681-0720 | Перевозка железнодорожным транспортом ресурсов группы "Парусина брезентовая" на расстояние в интервале от 681 км до 720 км | 1т груза | - | - | - | - | 3287.12 | -
631080-00-0721-0760 | Перевозка железнодорожным транспортом ресурсов группы "Парусина брезентовая" на расстояние в интервале от 721 км до 760 км | 1т груза | - | - | - | - | 3391.14 | -
631080-00-0761-0800 | Перевозка железнодорожным транспортом ресурсов группы "Парусина брезентовая" на расстояние в интервале от 761 км до 800 км | 1т груза | - | - | - | - | 3478.96 | -
631080-00-0801-0840 | Перевозка железнодорожным транспортом ресурсов группы "Парусина брезентовая" на расстояние в интервале от 801 км до 840 км | 1т груза | - | - | - | - | 3581.94 | -
631080-00-0841-0880 | Перевозка железнодорожным транспортом ресурсов группы "Парусина брезентовая" на расстояние в интервале от 841 км до 880 км | 1т груза | - | - | - | - | 3685.26 | -
631080-00-0881-0920 | Перевозка железнодорожным транспортом ресурсов группы "Парусина брезентовая" на расстояние в интервале от 881 км до 920 км | 1т груза | - | - | - | - | 3769.64 | -
631080-00-0921-0960 | Перевозка железнодорожным транспортом ресурсов группы "Парусина брезентовая" на расстояние в интервале от 921 км до 960 км | 1т груза | - | - | - | - | 3871.93 | -
631080-00-0961-1000 | Перевозка железнодорожным транспортом ресурсов группы "Парусина брезентовая" на расстояние в интервале от 961 км до 1000 км | 1т груза | - | - | - | - | 3954.23 | -
631080-00-1001-1050 | Перевозка железнодорожным транспортом ресурсов группы "Парусина брезентовая" на расстояние в интервале от 1001 км до 1050 км | 1т груза | - | - | - | - | 4068.15 | -
631080-00-1051-1100 | Перевозка железнодорожным транспортом ресурсов группы "Парусина брезентовая" на расстояние в интервале от 1051 км до 1100 км | 1т груза | - | - | - | - | 4195.06 | -
631080-00-1101-1150 | Перевозка железнодорожным транспортом ресурсов группы "Парусина брезентовая" на расстояние в интервале от 1101 км до 1150 км | 1т груза | - | - | - | - | 4298.89 | -
631080-00-1151-1200 | Перевозка железнодорожным транспортом ресурсов группы "Парусина брезентовая" на расстояние в интервале от 1151 км до 1200 км | 1т груза | - | - | - | - | 4424.43 | -
631080-00-1201-1250 | Перевозка железнодорожным транспортом ресурсов группы "Парусина брезентовая" на расстояние в интервале от 1201 км до 1250 км | 1т груза | - | - | - | - | 4525.15 | -
631080-00-1251-1300 | Перевозка железнодорожным транспортом ресурсов группы "Парусина брезентовая" на расстояние в интервале от 1251 км до 1300 км | 1т груза | - | - | - | - | 4650 | -
631080-00-1301-1350 | Перевозка железнодорожным транспортом ресурсов группы "Парусина брезентовая" на расстояние в интервале от 1301 км до 1350 км | 1т груза | - | - | - | - | 4747.63 | -
631080-00-1351-1400 | Перевозка железнодорожным транспортом ресурсов группы "Парусина брезентовая" на расстояние в интервале от 1351 км до 1400 км | 1т груза | - | - | - | - | 4871.1 | -
631080-00-1401-1450 | Перевозка железнодорожным транспортом ресурсов группы "Парусина брезентовая" на расстояние в интервале от 1401 км до 1450 км | 1т груза | - | - | - | - | 4994.91 | -
631080-00-1451-1500 | Перевозка железнодорожным транспортом ресурсов группы "Парусина брезентовая" на расстояние в интервале от 1451 км до 1500 км | 1т груза | - | - | - | - | 5088.4 | -
631080-00-1501-1600 | Перевозка железнодорожным транспортом ресурсов группы "Парусина брезентовая" на расстояние в интервале от 1501 км до 1600 км | 1т груза | - | - | - | - | 5272.4 | -
631080-00-1601-1700 | Перевозка железнодорожным транспортом ресурсов группы "Парусина брезентовая" на расстояние в интервале от 1601 км до 1700 км | 1т груза | - | - | - | - | 5483.85 | -
631080-00-1701-1800 | Перевозка железнодорожным транспортом ресурсов группы "Парусина брезентовая" на расстояние в интервале от 1701 км до 1800 км | 1т груза | - | - | - | - | 5691.5 | -
631080-00-1801-1900 | Перевозка железнодорожным транспортом ресурсов группы "Парусина брезентовая" на расстояние в интервале от 1801 км до 1900 км | 1т груза | - | - | - | - | 5932.58 | -
631080-00-1901-2000 | Перевозка железнодорожным транспортом ресурсов группы "Парусина брезентовая" на расстояние в интервале от 1901 км до 2000 км | 1т груза | - | - | - | - | 6134.03 | -
631080-00-2001-2100 | Перевозка железнодорожным транспортом ресурсов группы "Парусина брезентовая" на расстояние в интервале от 2001 км до 2100 км | 1т груза | - | - | - | - | 6331 | -
631080-00-2101-2200 | Перевозка железнодорожным транспортом ресурсов группы "Парусина брезентовая" на расстояние в интервале от 2101 км до 2200 км | 1т груза | - | - | - | - | 6568.29 | -
631080-00-2201-2300 | Перевозка железнодорожным транспортом ресурсов группы "Парусина брезентовая" на расстояние в интервале от 2201 км до 2300 км | 1т груза | - | - | - | - | 6759.4 | -
631080-00-2301-2400 | Перевозка железнодорожным транспортом ресурсов группы "Парусина брезентовая" на расстояние в интервале от 2301 км до 2400 км | 1т груза | - | - | - | - | 6946.37 | -
631080-00-2401-2500 | Перевозка железнодорожным транспортом ресурсов группы "Парусина брезентовая" на расстояние в интервале от 2401 км до 2500 км | 1т груза | - | - | - | - | 7179.18 | -
631080-00-2501-2600 | Перевозка железнодорожным транспортом ресурсов группы "Парусина брезентовая" на расстояние в интервале от 2501 км до 2600 км | 1т груза | - | - | - | - | 7359.95 | -
631080-00-2601-2700 | Перевозка железнодорожным транспортом ресурсов группы "Парусина брезентовая" на расстояние в интервале от 2601 км до 2700 км | 1т груза | - | - | - | - | 7536.59 | -
631080-00-2701-2800 | Перевозка железнодорожным транспортом ресурсов группы "Парусина брезентовая" на расстояние в интервале от 2701 км до 2800 км | 1т груза | - | - | - | - | 7765.61 | -
631080-00-2801-2900 | Перевозка железнодорожным транспортом ресурсов группы "Парусина брезентовая" на расстояние в интервале от 2801 км до 2900 км | 1т груза | - | - | - | - | 7936.04 | -
631080-00-2901-3000 | Перевозка железнодорожным транспортом ресурсов группы "Парусина брезентовая" на расстояние в интервале от 2901 км до 3000 км | 1т груза | - | - | - | - | 8102.67 | -
631080-00-3001-3100 | Перевозка железнодорожным транспортом ресурсов группы "Парусина брезентовая" на расстояние в интервале от 3001 км до 3100 км | 1т груза | - | - | - | - | 8168.94 | -
631080-00-3101-3200 | Перевозка железнодорожным транспортом ресурсов группы "Парусина брезентовая" на расстояние в интервале от 3101 км до 3200 км | 1т груза | - | - | - | - | 8389.54 | -
631080-00-3201-3300 | Перевозка железнодорожным транспортом ресурсов группы "Парусина брезентовая" на расстояние в интервале от 3201 км до 3300 км | 1т груза | - | - | - | - | 8610.14 | -
631080-00-3301-3400 | Перевозка железнодорожным транспортом ресурсов группы "Парусина брезентовая" на расстояние в интервале от 3301 км до 3400 км | 1т груза | - | - | - | - | 8830.4 | -
631080-00-3401-3500 | Перевозка железнодорожным транспортом ресурсов группы "Парусина брезентовая" на расстояние в интервале от 3401 км до 3500 км | 1т груза | - | - | - | - | 9051.01 | -
631080-00-3501-3600 | Перевозка железнодорожным транспортом ресурсов группы "Парусина брезентовая" на расстояние в интервале от 3501 км до 3600 км | 1т груза | - | - | - | - | 9271.61 | -
631080-00-3601-3700 | Перевозка железнодорожным транспортом ресурсов группы "Парусина брезентовая" на расстояние в интервале от 3601 км до 3700 км | 1т груза | - | - | - | - | 9492.21 | -
631080-00-3701-3800 | Перевозка железнодорожным транспортом ресурсов группы "Парусина брезентовая" на расстояние в интервале от 3701 км до 3800 км | 1т груза | - | - | - | - | 9712.81 | -
631080-00-3801-3900 | Перевозка железнодорожным транспортом ресурсов группы "Парусина брезентовая" на расстояние в интервале от 3801 км до 3900 км | 1т груза | - | - | - | - | 9933.41 | -
631080-00-3901-4000 | Перевозка железнодорожным транспортом ресурсов группы "Парусина брезентовая" на расстояние в интервале от 3901 км до 4000 км | 1т груза | - | - | - | - | 10154.01 | -
631080-00-4001-4100 | Перевозка железнодорожным транспортом ресурсов группы "Парусина брезентовая" на расстояние в интервале от 4001 км до 4100 км | 1т груза | - | - | - | - | 10374.62 | -
631080-00-4101-4200 | Перевозка железнодорожным транспортом ресурсов группы "Парусина брезентовая" на расстояние в интервале от 4101 км до 4200 км | 1т груза | - | - | - | - | 10595.22 | -
631080-00-4201-4300 | Перевозка железнодорожным транспортом ресурсов группы "Парусина брезентовая" на расстояние в интервале от 4201 км до 4300 км | 1т груза | - | - | - | - | 10815.82 | -
631080-00-4301-4400 | Перевозка железнодорожным транспортом ресурсов группы "Парусина брезентовая" на расстояние в интервале от 4301 км до 4400 км | 1т груза | - | - | - | - | 11036.42 | -
631080-00-4401-4500 | Перевозка железнодорожным транспортом ресурсов группы "Парусина брезентовая" на расстояние в интервале от 4401 км до 4500 км | 1т груза | - | - | - | - | 11257.02 | -
631080-00-4501-4600 | Перевозка железнодорожным транспортом ресурсов группы "Парусина брезентовая" на расстояние в интервале от 4501 км до 4600 км | 1т груза | - | - | - | - | 11477.62 | -
631080-00-4601-4700 | Перевозка железнодорожным транспортом ресурсов группы "Парусина брезентовая" на расстояние в интервале от 4601 км до 4700 км | 1т груза | - | - | - | - | 11698.22 | -
631080-00-4701-4800 | Перевозка железнодорожным транспортом ресурсов группы "Парусина брезентовая" на расстояние в интервале от 4701 км до 4800 км | 1т груза | - | - | - | - | 11918.83 | -
631080-00-4801-4900 | Перевозка железнодорожным транспортом ресурсов группы "Парусина брезентовая" на расстояние в интервале от 4801 км до 4900 км | 1т груза | - | - | - | - | 12139.43 | -
631080-00-4901-5000 | Перевозка железнодорожным транспортом ресурсов группы "Парусина брезентовая" на расстояние в интервале от 4901 км до 5000 км | 1т груза | - | - | - | - | 12360.03 | -
631080-00-5001-5100 | Перевозка железнодорожным транспортом ресурсов группы "Парусина брезентовая" на расстояние в интервале от 5001 км до 5100 км | 1т груза | - | - | - | - | 12580.63 | -
631080-00-5101-5200 | Перевозка железнодорожным транспортом ресурсов группы "Парусина брезентовая" на расстояние в интервале от 5101 км до 5200 км | 1т груза | - | - | - | - | 12801.23 | -
631080-00-5201-5300 | Перевозка железнодорожным транспортом ресурсов группы "Парусина брезентовая" на расстояние в интервале от 5201 км до 5300 км | 1т груза | - | - | - | - | 13021.83 | -
631080-00-5301-5400 | Перевозка железнодорожным транспортом ресурсов группы "Парусина брезентовая" на расстояние в интервале от 5301 км до 5400 км | 1т груза | - | - | - | - | 13242.44 | -
631080-00-5401-5500 | Перевозка железнодорожным транспортом ресурсов группы "Парусина брезентовая" на расстояние в интервале от 5401 км до 5500 км | 1т груза | - | - | - | - | 13463.04 | -
631080-00-5501-5700 | Перевозка железнодорожным транспортом ресурсов группы "Парусина брезентовая" на расстояние в интервале от 5501 км до 5700 км | 1т груза | - | - | - | - | 13793.6 | -
631080-00-5701-5900 | Перевозка железнодорожным транспортом ресурсов группы "Парусина брезентовая" на расстояние в интервале от 5701 км до 5900 км | 1т груза | - | - | - | - | 14234.8 | -
631080-00-5901-6100 | Перевозка железнодорожным транспортом ресурсов группы "Парусина брезентовая" на расстояние в интервале от 5901 км до 6100 км | 1т груза | - | - | - | - | 14676.01 | -
631080-00-6101-6300 | Перевозка железнодорожным транспортом ресурсов группы "Парусина брезентовая" на расстояние в интервале от 6101 км до 6300 км | 1т груза | - | - | - | - | 15117.21 | -
631080-00-6301-6500 | Перевозка железнодорожным транспортом ресурсов группы "Парусина брезентовая" на расстояние в интервале от 6301 км до 6500 км | 1т груза | - | - | - | - | 15558.41 | -
631080-00-6501-6700 | Перевозка железнодорожным транспортом ресурсов группы "Парусина брезентовая" на расстояние в интервале от 6501 км до 6700 км | 1т груза | - | - | - | - | 15999.62 | -
631080-00-6701-6900 | Перевозка железнодорожным транспортом ресурсов группы "Парусина брезентовая" на расстояние в интервале от 6701 км до 6900 км | 1т груза | - | - | - | - | 16440.82 | -
631080-00-6901-7100 | Перевозка железнодорожным транспортом ресурсов группы "Парусина брезентовая" на расстояние в интервале от 6901 км до 7100 км | 1т груза | - | - | - | - | 16882.02 | -
631080-00-7101-7300 | Перевозка железнодорожным транспортом ресурсов группы "Парусина брезентовая" на расстояние в интервале от 7101 км до 7300 км | 1т груза | - | - | - | - | 17323.22 | -
631080-00-7301-7500 | Перевозка железнодорожным транспортом ресурсов группы "Парусина брезентовая" на расстояние в интервале от 7301 км до 7500 км | 1т груза | - | - | - | - | 17764.43 | -
631080-00-7501-7700 | Перевозка железнодорожным транспортом ресурсов группы "Парусина брезентовая" на расстояние в интервале от 7501 км до 7700 км | 1т груза | - | - | - | - | 18205.63 | -
631080-00-7701-7900 | Перевозка железнодорожным транспортом ресурсов группы "Парусина брезентовая" на расстояние в интервале от 7701 км до 7900 км | 1т груза | - | - | - | - | 18646.5 | -
631080-00-7901-8100 | Перевозка железнодорожным транспортом ресурсов группы "Парусина брезентовая" на расстояние в интервале от 7901 км до 8100 км | 1т груза | - | - | - | - | 19087.7 | -
631080-00-8101-8300 | Перевозка железнодорожным транспортом ресурсов группы "Парусина брезентовая" на расстояние в интервале от 8101 км до 8300 км | 1т груза | - | - | - | - | 19528.9 | -
631080-00-8301-8500 | Перевозка железнодорожным транспортом ресурсов группы "Парусина брезентовая" на расстояние в интервале от 8301 км до 8500 км | 1т груза | - | - | - | - | 19970.1 | -
631080-00-8501-8700 | Перевозка железнодорожным транспортом ресурсов группы "Парусина брезентовая" на расстояние в интервале от 8501 км до 8700 км | 1т груза | - | - | - | - | 20411.31 | -
631080-00-8701-8900 | Перевозка железнодорожным транспортом ресурсов группы "Парусина брезентовая" на расстояние в интервале от 8701 км до 8900 км | 1т груза | - | - | - | - | 20852.51 | -
631080-00-8901-9100 | Перевозка железнодорожным транспортом ресурсов группы "Парусина брезентовая" на расстояние в интервале от 8901 км до 9100 км | 1т груза | - | - | - | - | 21293.71 | -
631080-00-9101-9300 | Перевозка железнодорожным транспортом ресурсов группы "Парусина брезентовая" на расстояние в интервале от 9101 км до 9300 км | 1т груза | - | - | - | - | 21734.92 | -
631080-00-9301-9500 | Перевозка железнодорожным транспортом ресурсов группы "Парусина брезентовая" на расстояние в интервале от 9301 км до 9500 км | 1т груза | - | - | - | - | 22176.12 | -
631080-00-9501-9700 | Перевозка железнодорожным транспортом ресурсов группы "Парусина брезентовая" на расстояние в интервале от 9501 км до 9700 км | 1т груза | - | - | - | - | 22617.32 | -
631080-00-9701-9900 | Перевозка железнодорожным транспортом ресурсов группы "Парусина брезентовая" на расстояние в интервале от 9701 км до 9900 км | 1т груза | - | - | - | - | 23058.53 | -
403036-00-0001-0005 | Перевозка железнодорожным транспортом ресурсов группы "Патроны для электрических ламп" на расстояние в интервале от 1 км до 5 км | 1т груза | - | - | - | - | 4017.54 | -
403036-00-0006-0010 | Перевозка железнодорожным транспортом ресурсов группы "Патроны для электрических ламп" на расстояние в интервале от 6 км до 10 км | 1т груза | - | - | - | - | 4067.66 | -
403036-00-0011-0015 | Перевозка железнодорожным транспортом ресурсов группы "Патроны для электрических ламп" на расстояние в интервале от 11 км до 15 км | 1т груза | - | - | - | - | 4110.12 | -
403036-00-0016-0020 | Перевозка железнодорожным транспортом ресурсов группы "Патроны для электрических ламп" на расстояние в интервале от 16 км до 20 км | 1т груза | - | - | - | - | 4151.48 | -
403036-00-0021-0025 | Перевозка железнодорожным транспортом ресурсов группы "Патроны для электрических ламп" на расстояние в интервале от 21 км до 25 км | 1т груза | - | - | - | - | 4193.94 | -
403036-00-0026-0030 | Перевозка железнодорожным транспортом ресурсов группы "Патроны для электрических ламп" на расстояние в интервале от 26 км до 30 км | 1т груза | - | - | - | - | 4236.41 | -
403036-00-0031-0035 | Перевозка железнодорожным транспортом ресурсов группы "Патроны для электрических ламп" на расстояние в интервале от 31 км до 35 км | 1т груза | - | - | - | - | 4277.77 | -
403036-00-0036-0040 | Перевозка железнодорожным транспортом ресурсов группы "Патроны для электрических ламп" на расстояние в интервале от 36 км до 40 км | 1т груза | - | - | - | - | 4320.23 | -
403036-00-0041-0045 | Перевозка железнодорожным транспортом ресурсов группы "Патроны для электрических ламп" на расстояние в интервале от 41 км до 45 км | 1т груза | - | - | - | - | 4362.7 | -
403036-00-0046-0050 | Перевозка железнодорожным транспортом ресурсов группы "Патроны для электрических ламп" на расстояние в интервале от 46 км до 50 км | 1т груза | - | - | - | - | 4404.06 | -
403036-00-0051-0060 | Перевозка железнодорожным транспортом ресурсов группы "Патроны для электрических ламп" на расстояние в интервале от 51 км до 60 км | 1т груза | - | - | - | - | 4464.47 | -
403036-00-0061-0070 | Перевозка железнодорожным транспортом ресурсов группы "Патроны для электрических ламп" на расстояние в интервале от 61 км до 70 км | 1т груза | - | - | - | - | 4548.3 | -
403036-00-0071-0080 | Перевозка железнодорожным транспортом ресурсов группы "Патроны для электрических ламп" на расстояние в интервале от 71 км до 80 км | 1т груза | - | - | - | - | 4632.13 | -
403036-00-0081-0090 | Перевозка железнодорожным транспортом ресурсов группы "Патроны для электрических ламп" на расстояние в интервале от 81 км до 90 км | 1т груза | - | - | - | - | 4717.05 | -
403036-00-0091-0100 | Перевозка железнодорожным транспортом ресурсов группы "Патроны для электрических ламп" на расстояние в интервале от 91 км до 100 км | 1т груза | - | - | - | - | 4800.88 | -
403036-00-0101-0120 | Перевозка железнодорожным транспортом ресурсов группы "Патроны для электрических ламп" на расстояние в интервале от 101 км до 120 км | 1т груза | - | - | - | - | 4927.17 | -
403036-00-0121-0140 | Перевозка железнодорожным транспортом ресурсов группы "Патроны для электрических ламп" на расстояние в интервале от 121 км до 140 км | 1т груза | - | - | - | - | 5095.92 | -
403036-00-0141-0160 | Перевозка железнодорожным транспортом ресурсов группы "Патроны для электрических ламп" на расстояние в интервале от 141 км до 160 км | 1т груза | - | - | - | - | 5264.67 | -
403036-00-0161-0180 | Перевозка железнодорожным транспортом ресурсов группы "Патроны для электрических ламп" на расстояние в интервале от 161 км до 180 км | 1т груза | - | - | - | - | 5412.64 | -
403036-00-0181-0200 | Перевозка железнодорожным транспортом ресурсов группы "Патроны для электрических ламп" на расстояние в интервале от 181 км до 200 км | 1т груза | - | - | - | - | 5556.23 | -
403036-00-0201-0220 | Перевозка железнодорожным транспортом ресурсов группы "Патроны для электрических ламп" на расстояние в интервале от 201 км до 220 км | 1т груза | - | - | - | - | 5707.48 | -
403036-00-0221-0240 | Перевозка железнодорожным транспортом ресурсов группы "Патроны для электрических ламп" на расстояние в интервале от 221 км до 240 км | 1т груза | - | - | - | - | 5842.31 | -
403036-00-0241-0260 | Перевозка железнодорожным транспортом ресурсов группы "Патроны для электрических ламп" на расстояние в интервале от 241 км до 260 км | 1т груза | - | - | - | - | 5987 | -
403036-00-0261-0280 | Перевозка железнодорожным транспортом ресурсов группы "Патроны для электрических ламп" на расстояние в интервале от 261 км до 280 км | 1т груза | - | - | - | - | 6129.49 | -
403036-00-0281-0300 | Перевозка железнодорожным транспортом ресурсов группы "Патроны для электрических ламп" на расстояние в интервале от 281 км до 300 км | 1т груза | - | - | - | - | 6269.8 | -
403036-00-0301-0330 | Перевозка железнодорожным транспортом ресурсов группы "Патроны для электрических ламп" на расстояние в интервале от 301 км до 330 км | 1т груза | - | - | - | - | 6447.1 | -
403036-00-0331-0360 | Перевозка железнодорожным транспортом ресурсов группы "Патроны для электрических ламп" на расстояние в интервале от 331 км до 360 км | 1т груза | - | - | - | - | 6659.21 | -
403036-00-0361-0390 | Перевозка железнодорожным транспортом ресурсов группы "Патроны для электрических ламп" на расстояние в интервале от 361 км до 390 км | 1т груза | - | - | - | - | 6868.03 | -
403036-00-0391-0420 | Перевозка железнодорожным транспортом ресурсов группы "Патроны для электрических ламп" на расстояние в интервале от 391 км до 420 км | 1т груза | - | - | - | - | 7073.57 | -
403036-00-0421-0450 | Перевозка железнодорожным транспортом ресурсов группы "Патроны для электрических ламп" на расстояние в интервале от 421 км до 450 км | 1т груза | - | - | - | - | 7300.99 | -
403036-00-0451-0480 | Перевозка железнодорожным транспортом ресурсов группы "Патроны для электрических ламп" на расстояние в интервале от 451 км до 480 км | 1т груза | - | - | - | - | 7501.06 | -
403036-00-0481-0510 | Перевозка железнодорожным транспортом ресурсов группы "Патроны для электрических ламп" на расстояние в интервале от 481 км до 510 км | 1т груза | - | - | - | - | 7696.75 | -
403036-00-0511-0540 | Перевозка железнодорожным транспортом ресурсов группы "Патроны для электрических ламп" на расстояние в интервале от 511 км до 540 км | 1т груза | - | - | - | - | 7920.89 | -
403036-00-0541-0570 | Перевозка железнодорожным транспортом ресурсов группы "Патроны для электрических ламп" на расстояние в интервале от 541 км до 570 км | 1т груза | - | - | - | - | 8111.11 | -
403036-00-0571-0600 | Перевозка железнодорожным транспортом ресурсов группы "Патроны для электрических ламп" на расстояние в интервале от 571 км до 600 км | 1т груза | - | - | - | - | 8333.06 | -
403036-00-0601-0640 | Перевозка железнодорожным транспортом ресурсов группы "Патроны для электрических ламп" на расстояние в интервале от 601 км до 640 км | 1т груза | - | - | - | - | 8555.9 | -
403036-00-0641-0680 | Перевозка железнодорожным транспортом ресурсов группы "Патроны для электрических ламп" на расстояние в интервале от 641 км до 680 км | 1т груза | - | - | - | - | 8849.65 | -
403036-00-0681-0720 | Перевозка железнодорожным транспортом ресурсов группы "Патроны для электрических ламп" на расстояние в интервале от 681 км до 720 км | 1т груза | - | - | - | - | 9101.82 | -
403036-00-0721-0760 | Перевозка железнодорожным транспортом ресурсов группы "Патроны для электрических ламп" на расстояние в интервале от 721 км до 760 км | 1т груза | - | - | - | - | 9393.38 | -
403036-00-0761-0800 | Перевозка железнодорожным транспортом ресурсов группы "Патроны для электрических ламп" на расстояние в интервале от 761 км до 800 км | 1т груза | - | - | - | - | 9637.89 | -
403036-00-0801-0840 | Перевозка железнодорожным транспортом ресурсов группы "Патроны для электрических ламп" на расстояние в интервале от 801 км до 840 км | 1т груза | - | - | - | - | 9926.17 | -
403036-00-0841-0880 | Перевозка железнодорожным транспортом ресурсов группы "Патроны для электрических ламп" на расстояние в интервале от 841 км до 880 км | 1т груза | - | - | - | - | 10215.54 | -
403036-00-0881-0920 | Перевозка железнодорожным транспортом ресурсов группы "Патроны для электрических ламп" на расстояние в интервале от 881 км до 920 км | 1т груза | - | - | - | - | 10451.3 | -
403036-00-0921-0960 | Перевозка железнодорожным транспортом ресурсов группы "Патроны для электрических ламп" на расстояние в интервале от 921 км до 960 км | 1т груза | - | - | - | - | 10737.39 | -
403036-00-0961-1000 | Перевозка железнодорожным транспортом ресурсов группы "Патроны для электрических ламп" на расстояние в интервале от 961 км до 1000 км | 1т груза | - | - | - | - | 10965.5 | -
403036-00-1001-1050 | Перевозка железнодорожным транспортом ресурсов группы "Патроны для электрических ламп" на расстояние в интервале от 1001 км до 1050 км | 1т груза | - | - | - | - | 11285.29 | -
403036-00-1051-1100 | Перевозка железнодорожным транспортом ресурсов группы "Патроны для электрических ламп" на расстояние в интервале от 1051 км до 1100 км | 1т груза | - | - | - | - | 11640.99 | -
403036-00-1101-1150 | Перевозка железнодорожным транспортом ресурсов группы "Патроны для электрических ламп" на расстояние в интервале от 1101 км до 1150 км | 1т груза | - | - | - | - | 11928.85 | -
403036-00-1151-1200 | Перевозка железнодорожным транспортом ресурсов группы "Патроны для электрических ламп" на расстояние в интервале от 1151 км до 1200 км | 1т груза | - | - | - | - | 12281.27 | -
403036-00-1201-1250 | Перевозка железнодорожным транспортом ресурсов группы "Патроны для электрических ламп" на расстояние в интервале от 1201 км до 1250 км | 1т груза | - | - | - | - | 12560.38 | -
403036-00-1251-1300 | Перевозка железнодорожным транспортом ресурсов группы "Патроны для электрических ламп" на расстояние в интервале от 1251 км до 1300 км | 1т груза | - | - | - | - | 12909.51 | -
403036-00-1301-1350 | Перевозка железнодорожным транспортом ресурсов группы "Патроны для электрических ламп" на расстояние в интервале от 1301 км до 1350 км | 1т груза | - | - | - | - | 13178.79 | -
403036-00-1351-1400 | Перевозка железнодорожным транспортом ресурсов группы "Патроны для электрических ламп" на расстояние в интервале от 1351 км до 1400 км | 1т груза | - | - | - | - | 13525.73 | -
403036-00-1401-1450 | Перевозка железнодорожным транспортом ресурсов группы "Патроны для электрических ламп" на расстояние в интервале от 1401 км до 1450 км | 1т груза | - | - | - | - | 13871.58 | -
403036-00-1451-1500 | Перевозка железнодорожным транспортом ресурсов группы "Патроны для электрических ламп" на расстояние в интервале от 1451 км до 1500 км | 1т груза | - | - | - | - | 14129.91 | -
403036-00-1501-1600 | Перевозка железнодорожным транспортом ресурсов группы "Патроны для электрических ламп" на расстояние в интервале от 1501 км до 1600 км | 1т груза | - | - | - | - | 14645.4 | -
403036-00-1601-1700 | Перевозка железнодорожным транспортом ресурсов группы "Патроны для электрических ламп" на расстояние в интервале от 1601 км до 1700 км | 1т груза | - | - | - | - | 15233.17 | -
403036-00-1701-1800 | Перевозка железнодорожным транспортом ресурсов группы "Патроны для электрических ламп" на расстояние в интервале от 1701 км до 1800 км | 1т груза | - | - | - | - | 15808.91 | -
403036-00-1801-1900 | Перевозка железнодорожным транспортом ресурсов группы "Патроны для электрических ламп" на расстояние в интервале от 1801 км до 1900 км | 1т груза | - | - | - | - | 16483.11 | -
403036-00-1901-2000 | Перевозка железнодорожным транспортом ресурсов группы "Патроны для электрических ламп" на расстояние в интервале от 1901 км до 2000 км | 1т груза | - | - | - | - | 17041.34 | -
403036-00-2001-2100 | Перевозка железнодорожным транспортом ресурсов группы "Патроны для электрических ламп" на расстояние в интервале от 2001 км до 2100 км | 1т груза | - | - | - | - | 17587.55 | -
403036-00-2101-2200 | Перевозка железнодорожным транспортом ресурсов группы "Патроны для электрических ламп" на расстояние в интервале от 2101 км до 2200 км | 1т груза | - | - | - | - | 18249.71 | -
403036-00-2201-2300 | Перевозка железнодорожным транспортом ресурсов группы "Патроны для электрических ламп" на расстояние в интервале от 2201 км до 2300 км | 1т груза | - | - | - | - | 18777.31 | -
403036-00-2301-2400 | Перевозка железнодорожным транспортом ресурсов группы "Патроны для электрических ламп" на расстояние в интервале от 2301 км до 2400 км | 1т груза | - | - | - | - | 19293.98 | -
403036-00-2401-2500 | Перевозка железнодорожным транспортом ресурсов группы "Патроны для электрических ламп" на расстояние в интервале от 2401 км до 2500 км | 1т груза | - | - | - | - | 19944.11 | -
403036-00-2501-2600 | Перевозка железнодорожным транспортом ресурсов группы "Патроны для электрических ламп" на расстояние в интервале от 2501 км до 2600 км | 1т груза | - | - | - | - | 20442.18 | -
403036-00-2601-2700 | Перевозка железнодорожным транспортом ресурсов группы "Патроны для электрических ламп" на расстояние в интервале от 2601 км до 2700 км | 1т груза | - | - | - | - | 20928.21 | -
403036-00-2701-2800 | Перевозка железнодорожным транспортом ресурсов группы "Патроны для электрических ламп" на расстояние в интервале от 2701 км до 2800 км | 1т груза | - | - | - | - | 21567.4 | -
403036-00-2801-2900 | Перевозка железнодорожным транспортом ресурсов группы "Патроны для электрических ламп" на расстояние в интервале от 2801 км до 2900 км | 1т груза | - | - | - | - | 22034.84 | -
403036-00-2901-3000 | Перевозка железнодорожным транспортом ресурсов группы "Патроны для электрических ламп" на расстояние в интервале от 2901 км до 3000 км | 1т груза | - | - | - | - | 22491.34 | -
403036-00-3001-3100 | Перевозка железнодорожным транспортом ресурсов группы "Патроны для электрических ламп" на расстояние в интервале от 3001 км до 3100 км | 1т груза | - | - | - | - | 22677.07 | -
403036-00-3101-3200 | Перевозка железнодорожным транспортом ресурсов группы "Патроны для электрических ламп" на расстояние в интервале от 3101 км до 3200 км | 1т груза | - | - | - | - | 23292.28 | -
403036-00-3201-3300 | Перевозка железнодорожным транспортом ресурсов группы "Патроны для электрических ламп" на расстояние в интервале от 3201 км до 3300 км | 1т груза | - | - | - | - | 23907.48 | -
403036-00-3301-3400 | Перевозка железнодорожным транспортом ресурсов группы "Патроны для электрических ламп" на расстояние в интервале от 3301 км до 3400 км | 1т груза | - | - | - | - | 24521.62 | -
403036-00-3401-3500 | Перевозка железнодорожным транспортом ресурсов группы "Патроны для электрических ламп" на расстояние в интервале от 3401 км до 3500 км | 1т груза | - | - | - | - | 25136.83 | -
403036-00-3501-3600 | Перевозка железнодорожным транспортом ресурсов группы "Патроны для электрических ламп" на расстояние в интервале от 3501 км до 3600 км | 1т груза | - | - | - | - | 25752.04 | -
403036-00-3601-3700 | Перевозка железнодорожным транспортом ресурсов группы "Патроны для электрических ламп" на расстояние в интервале от 3601 км до 3700 км | 1т груза | - | - | - | - | 26366.17 | -
403036-00-3701-3800 | Перевозка железнодорожным транспортом ресурсов группы "Патроны для электрических ламп" на расстояние в интервале от 3701 км до 3800 км | 1т груза | - | - | - | - | 26981.38 | -
403036-00-3801-3900 | Перевозка железнодорожным транспортом ресурсов группы "Патроны для электрических ламп" на расстояние в интервале от 3801 км до 3900 км | 1т груза | - | - | - | - | 27596.59 | -
403036-00-3901-4000 | Перевозка железнодорожным транспортом ресурсов группы "Патроны для электрических ламп" на расстояние в интервале от 3901 км до 4000 км | 1т груза | - | - | - | - | 28210.72 | -
403036-00-4001-4100 | Перевозка железнодорожным транспортом ресурсов группы "Патроны для электрических ламп" на расстояние в интервале от 4001 км до 4100 км | 1т груза | - | - | - | - | 28825.93 | -
403036-00-4101-4200 | Перевозка железнодорожным транспортом ресурсов группы "Патроны для электрических ламп" на расстояние в интервале от 4101 км до 4200 км | 1т груза | - | - | - | - | 29441.14 | -
403036-00-4201-4300 | Перевозка железнодорожным транспортом ресурсов группы "Патроны для электрических ламп" на расстояние в интервале от 4201 км до 4300 км | 1т груза | - | - | - | - | 30055.28 | -
403036-00-4301-4400 | Перевозка железнодорожным транспортом ресурсов группы "Патроны для электрических ламп" на расстояние в интервале от 4301 км до 4400 км | 1т груза | - | - | - | - | 30670.48 | -
403036-00-4401-4500 | Перевозка железнодорожным транспортом ресурсов группы "Патроны для электрических ламп" на расстояние в интервале от 4401 км до 4500 км | 1т груза | - | - | - | - | 31285.69 | -
403036-00-4501-4600 | Перевозка железнодорожным транспортом ресурсов группы "Патроны для электрических ламп" на расстояние в интервале от 4501 км до 4600 км | 1т груза | - | - | - | - | 31899.83 | -
403036-00-4601-4700 | Перевозка железнодорожным транспортом ресурсов группы "Патроны для электрических ламп" на расстояние в интервале от 4601 км до 4700 км | 1т груза | - | - | - | - | 32515.04 | -
403036-00-4701-4800 | Перевозка железнодорожным транспортом ресурсов группы "Патроны для электрических ламп" на расстояние в интервале от 4701 км до 4800 км | 1т груза | - | - | - | - | 33130.25 | -
403036-00-4801-4900 | Перевозка железнодорожным транспортом ресурсов группы "Патроны для электрических ламп" на расстояние в интервале от 4801 км до 4900 км | 1т груза | - | - | - | - | 33744.38 | -
403036-00-4901-5000 | Перевозка железнодорожным транспортом ресурсов группы "Патроны для электрических ламп" на расстояние в интервале от 4901 км до 5000 км | 1т груза | - | - | - | - | 34359.59 | -
403036-00-5001-5100 | Перевозка железнодорожным транспортом ресурсов группы "Патроны для электрических ламп" на расстояние в интервале от 5001 км до 5100 км | 1т груза | - | - | - | - | 34974.8 | -
403036-00-5101-5200 | Перевозка железнодорожным транспортом ресурсов группы "Патроны для электрических ламп" на расстояние в интервале от 5101 км до 5200 км | 1т груза | - | - | - | - | 35588.93 | -
403036-00-5201-5300 | Перевозка железнодорожным транспортом ресурсов группы "Патроны для электрических ламп" на расстояние в интервале от 5201 км до 5300 км | 1т груза | - | - | - | - | 36204.14 | -
403036-00-5301-5400 | Перевозка железнодорожным транспортом ресурсов группы "Патроны для электрических ламп" на расстояние в интервале от 5301 км до 5400 км | 1т груза | - | - | - | - | 36819.35 | -
403036-00-5401-5500 | Перевозка железнодорожным транспортом ресурсов группы "Патроны для электрических ламп" на расстояние в интервале от 5401 км до 5500 км | 1т груза | - | - | - | - | 37433.49 | -
403036-00-5501-5700 | Перевозка железнодорожным транспортом ресурсов группы "Патроны для электрических ламп" на расстояние в интервале от 5501 км до 5700 км | 1т груза | - | - | - | - | 38355.76 | -
403036-00-5701-5900 | Перевозка железнодорожным транспортом ресурсов группы "Патроны для электрических ламп" на расстояние в интервале от 5701 км до 5900 км | 1т груза | - | - | - | - | 39586.18 | -
403036-00-5901-6100 | Перевозка железнодорожным транспортом ресурсов группы "Патроны для электрических ламп" на расстояние в интервале от 5901 км до 6100 км | 1т груза | - | - | - | - | 40815.52 | -
403036-00-6101-6300 | Перевозка железнодорожным транспортом ресурсов группы "Патроны для электрических ламп" на расстояние в интервале от 6101 км до 6300 км | 1т груза | - | - | - | - | 42044.87 | -
403036-00-6301-6500 | Перевозка железнодорожным транспортом ресурсов группы "Патроны для электрических ламп" на расстояние в интервале от 6301 км до 6500 км | 1т груза | - | - | - | - | 43275.28 | -
403036-00-6501-6700 | Перевозка железнодорожным транспортом ресурсов группы "Патроны для электрических ламп" на расстояние в интервале от 6501 км до 6700 км | 1т груза | - | - | - | - | 44504.63 | -
403036-00-6701-6900 | Перевозка железнодорожным транспортом ресурсов группы "Патроны для электрических ламп" на расстояние в интервале от 6701 км до 6900 км | 1т груза | - | - | - | - | 45733.97 | -
403036-00-6901-7100 | Перевозка железнодорожным транспортом ресурсов группы "Патроны для электрических ламп" на расстояние в интервале от 6901 км до 7100 км | 1т груза | - | - | - | - | 46964.39 | -
403036-00-7101-7300 | Перевозка железнодорожным транспортом ресурсов группы "Патроны для электрических ламп" на расстояние в интервале от 7101 км до 7300 км | 1т груза | - | - | - | - | 48193.73 | -
403036-00-7301-7500 | Перевозка железнодорожным транспортом ресурсов группы "Патроны для электрических ламп" на расстояние в интервале от 7301 км до 7500 км | 1т груза | - | - | - | - | 49423.07 | -
403036-00-7501-7700 | Перевозка железнодорожным транспортом ресурсов группы "Патроны для электрических ламп" на расстояние в интервале от 7501 км до 7700 км | 1т груза | - | - | - | - | 50652.42 | -
403036-00-7701-7900 | Перевозка железнодорожным транспортом ресурсов группы "Патроны для электрических ламп" на расстояние в интервале от 7701 км до 7900 км | 1т груза | - | - | - | - | 51882.84 | -
403036-00-7901-8100 | Перевозка железнодорожным транспортом ресурсов группы "Патроны для электрических ламп" на расстояние в интервале от 7901 км до 8100 км | 1т груза | - | - | - | - | 53112.18 | -
403036-00-8101-8300 | Перевозка железнодорожным транспортом ресурсов группы "Патроны для электрических ламп" на расстояние в интервале от 8101 км до 8300 км | 1т груза | - | - | - | - | 54341.52 | -
403036-00-8301-8500 | Перевозка железнодорожным транспортом ресурсов группы "Патроны для электрических ламп" на расстояние в интервале от 8301 км до 8500 км | 1т груза | - | - | - | - | 55571.94 | -
403036-00-8501-8700 | Перевозка железнодорожным транспортом ресурсов группы "Патроны для электрических ламп" на расстояние в интервале от 8501 км до 8700 км | 1т груза | - | - | - | - | 56801.28 | -
403036-00-8701-8900 | Перевозка железнодорожным транспортом ресурсов группы "Патроны для электрических ламп" на расстояние в интервале от 8701 км до 8900 км | 1т груза | - | - | - | - | 58030.63 | -
403036-00-8901-9100 | Перевозка железнодорожным транспортом ресурсов группы "Патроны для электрических ламп" на расстояние в интервале от 8901 км до 9100 км | 1т груза | - | - | - | - | 59261.04 | -
403036-00-9101-9300 | Перевозка железнодорожным транспортом ресурсов группы "Патроны для электрических ламп" на расстояние в интервале от 9101 км до 9300 км | 1т груза | - | - | - | - | 60490.39 | -
403036-00-9301-9500 | Перевозка железнодорожным транспортом ресурсов группы "Патроны для электрических ламп" на расстояние в интервале от 9301 км до 9500 км | 1т груза | - | - | - | - | 61719.73 | -
403036-00-9501-9700 | Перевозка железнодорожным транспортом ресурсов группы "Патроны для электрических ламп" на расстояние в интервале от 9501 км до 9700 км | 1т груза | - | - | - | - | 62950.15 | -
403036-00-9701-9900 | Перевозка железнодорожным транспортом ресурсов группы "Патроны для электрических ламп" на расстояние в интервале от 9701 км до 9900 км | 1т груза | - | - | - | - | 64179.49 | -
244000-00-0001-0005 | Перевозка железнодорожным транспортом ресурсов группы "Пемза" на расстояние в интервале от 1 км до 5 км | 1т груза | - | - | - | - | 548.47 | -
244000-00-0006-0010 | Перевозка железнодорожным транспортом ресурсов группы "Пемза" на расстояние в интервале от 6 км до 10 км | 1т груза | - | - | - | - | 555.92 | -
244000-00-0011-0015 | Перевозка железнодорожным транспортом ресурсов группы "Пемза" на расстояние в интервале от 11 км до 15 км | 1т груза | - | - | - | - | 562.3 | -
244000-00-0016-0020 | Перевозка железнодорожным транспортом ресурсов группы "Пемза" на расстояние в интервале от 16 км до 20 км | 1т груза | - | - | - | - | 568.56 | -
244000-00-0021-0025 | Перевозка железнодорожным транспортом ресурсов группы "Пемза" на расстояние в интервале от 21 км до 25 км | 1т груза | - | - | - | - | 574.94 | -
244000-00-0026-0030 | Перевозка железнодорожным транспортом ресурсов группы "Пемза" на расстояние в интервале от 26 км до 30 км | 1т груза | - | - | - | - | 581.2 | -
244000-00-0031-0035 | Перевозка железнодорожным транспортом ресурсов группы "Пемза" на расстояние в интервале от 31 км до 35 км | 1т груза | - | - | - | - | 587.58 | -
244000-00-0036-0040 | Перевозка железнодорожным транспортом ресурсов группы "Пемза" на расстояние в интервале от 36 км до 40 км | 1т груза | - | - | - | - | 593.85 | -
244000-00-0041-0045 | Перевозка железнодорожным транспортом ресурсов группы "Пемза" на расстояние в интервале от 41 км до 45 км | 1т груза | - | - | - | - | 600.23 | -
244000-00-0046-0050 | Перевозка железнодорожным транспортом ресурсов группы "Пемза" на расстояние в интервале от 46 км до 50 км | 1т груза | - | - | - | - | 606.61 | -
244000-00-0051-0060 | Перевозка железнодорожным транспортом ресурсов группы "Пемза" на расстояние в интервале от 51 км до 60 км | 1т груза | - | - | - | - | 615.47 | -
244000-00-0061-0070 | Перевозка железнодорожным транспортом ресурсов группы "Пемза" на расстояние в интервале от 61 км до 70 км | 1т груза | - | - | - | - | 628.23 | -
244000-00-0071-0080 | Перевозка железнодорожным транспортом ресурсов группы "Пемза" на расстояние в интервале от 71 км до 80 км | 1т груза | - | - | - | - | 640.87 | -
244000-00-0081-0090 | Перевозка железнодорожным транспортом ресурсов группы "Пемза" на расстояние в интервале от 81 км до 90 км | 1т груза | - | - | - | - | 653.51 | -
244000-00-0091-0100 | Перевозка железнодорожным транспортом ресурсов группы "Пемза" на расстояние в интервале от 91 км до 100 км | 1т груза | - | - | - | - | 666.16 | -
244000-00-0101-0120 | Перевозка железнодорожным транспортом ресурсов группы "Пемза" на расстояние в интервале от 101 км до 120 км | 1т груза | - | - | - | - | 685.18 | -
244000-00-0121-0140 | Перевозка железнодорожным транспортом ресурсов группы "Пемза" на расстояние в интервале от 121 км до 140 км | 1т груза | - | - | - | - | 710.46 | -
244000-00-0141-0160 | Перевозка железнодорожным транспортом ресурсов группы "Пемза" на расстояние в интервале от 141 км до 160 км | 1т груза | - | - | - | - | 735.75 | -
244000-00-0161-0180 | Перевозка железнодорожным транспортом ресурсов группы "Пемза" на расстояние в интервале от 161 км до 180 км | 1т груза | - | - | - | - | 758.07 | -
244000-00-0181-0200 | Перевозка железнодорожным транспортом ресурсов группы "Пемза" на расстояние в интервале от 181 км до 200 км | 1т груза | - | - | - | - | 779.8 | -
244000-00-0201-0220 | Перевозка железнодорожным транспортом ресурсов группы "Пемза" на расстояние в интервале от 201 км до 220 км | 1т груза | - | - | - | - | 802.47 | -
244000-00-0221-0240 | Перевозка железнодорожным транспортом ресурсов группы "Пемза" на расстояние в интервале от 221 км до 240 км | 1т груза | - | - | - | - | 822.9 | -
244000-00-0241-0260 | Перевозка железнодорожным транспортом ресурсов группы "Пемза" на расстояние в интервале от 241 км до 260 км | 1т груза | - | - | - | - | 844.86 | -
244000-00-0261-0280 | Перевозка железнодорожным транспортом ресурсов группы "Пемза" на расстояние в интервале от 261 км до 280 км | 1т груза | - | - | - | - | 866.35 | -
244000-00-0281-0300 | Перевозка железнодорожным транспортом ресурсов группы "Пемза" на расстояние в интервале от 281 км до 300 км | 1т груза | - | - | - | - | 887.6 | -
244000-00-0301-0330 | Перевозка железнодорожным транспортом ресурсов группы "Пемза" на расстояние в интервале от 301 км до 330 км | 1т груза | - | - | - | - | 914.29 | -
244000-00-0331-0360 | Перевозка железнодорожным транспортом ресурсов группы "Пемза" на расстояние в интервале от 331 км до 360 км | 1т груза | - | - | - | - | 946.29 | -
244000-00-0361-0390 | Перевозка железнодорожным транспортом ресурсов группы "Пемза" на расстояние в интервале от 361 км до 390 км | 1т груза | - | - | - | - | 977.81 | -
244000-00-0391-0420 | Перевозка железнодорожным транспортом ресурсов группы "Пемза" на расстояние в интервале от 391 км до 420 км | 1т груза | - | - | - | - | 1008.86 | -
244000-00-0421-0450 | Перевозка железнодорожным транспортом ресурсов группы "Пемза" на расстояние в интервале от 421 км до 450 км | 1т груза | - | - | - | - | 1043.11 | -
244000-00-0451-0480 | Перевозка железнодорожным транспортом ресурсов группы "Пемза" на расстояние в интервале от 451 км до 480 км | 1т груза | - | - | - | - | 1073.33 | -
244000-00-0481-0510 | Перевозка железнодорожным транспортом ресурсов группы "Пемза" на расстояние в интервале от 481 км до 510 км | 1т груза | - | - | - | - | 1102.95 | -
244000-00-0511-0540 | Перевозка железнодорожным транспортом ресурсов группы "Пемза" на расстояние в интервале от 511 км до 540 км | 1т груза | - | - | - | - | 1136.73 | -
244000-00-0541-0570 | Перевозка железнодорожным транспортом ресурсов группы "Пемза" на расстояние в интервале от 541 км до 570 км | 1т груза | - | - | - | - | 1165.65 | -
244000-00-0571-0600 | Перевозка железнодорожным транспортом ресурсов группы "Пемза" на расстояние в интервале от 571 км до 600 км | 1т груза | - | - | - | - | 1199.19 | -
244000-00-0601-0640 | Перевозка железнодорожным транспортом ресурсов группы "Пемза" на расстояние в интервале от 601 км до 640 км | 1т груза | - | - | - | - | 1232.82 | -
244000-00-0641-0680 | Перевозка железнодорожным транспортом ресурсов группы "Пемза" на расстояние в интервале от 641 км до 680 км | 1т груза | - | - | - | - | 1277.1 | -
244000-00-0681-0720 | Перевозка железнодорожным транспортом ресурсов группы "Пемза" на расстояние в интервале от 681 км до 720 км | 1т груза | - | - | - | - | 1315.22 | -
244000-00-0721-0760 | Перевозка железнодорожным транспортом ресурсов группы "Пемза" на расстояние в интервале от 721 км до 760 км | 1т груза | - | - | - | - | 1359.27 | -
244000-00-0761-0800 | Перевозка железнодорожным транспортом ресурсов группы "Пемза" на расстояние в интервале от 761 км до 800 км | 1т груза | - | - | - | - | 1396.32 | -
244000-00-0801-0840 | Перевозка железнодорожным транспортом ресурсов группы "Пемза" на расстояние в интервале от 801 км до 840 км | 1т груза | - | - | - | - | 1439.89 | -
244000-00-0841-0880 | Перевозка железнодорожным транспортом ресурсов группы "Пемза" на расстояние в интервале от 841 км до 880 км | 1т груза | - | - | - | - | 1483.59 | -
244000-00-0881-0920 | Перевозка железнодорожным транспортом ресурсов группы "Пемза" на расстояние в интервале от 881 км до 920 км | 1т груза | - | - | - | - | 1519.21 | -
244000-00-0921-0960 | Перевозка железнодорожным транспортом ресурсов группы "Пемза" на расстояние в интервале от 921 км до 960 км | 1т груза | - | - | - | - | 1562.55 | -
244000-00-0961-1000 | Перевозка железнодорожным транспортом ресурсов группы "Пемза" на расстояние в интервале от 961 км до 1000 км | 1т груза | - | - | - | - | 1597.23 | -
244000-00-1001-1050 | Перевозка железнодорожным транспортом ресурсов группы "Пемза" на расстояние в интервале от 1001 км до 1050 км | 1т груза | - | - | - | - | 1645.4 | -
244000-00-1051-1100 | Перевозка железнодорожным транспортом ресурсов группы "Пемза" на расстояние в интервале от 1051 км до 1100 км | 1т груза | - | - | - | - | 1699.13 | -
244000-00-1101-1150 | Перевозка железнодорожным транспортом ресурсов группы "Пемза" на расстояние в интервале от 1101 км до 1150 км | 1т груза | - | - | - | - | 1742.89 | -
244000-00-1151-1200 | Перевозка железнодорожным транспортом ресурсов группы "Пемза" на расстояние в интервале от 1151 км до 1200 км | 1т груза | - | - | - | - | 1796.02 | -
244000-00-1201-1250 | Перевозка железнодорожным транспортом ресурсов группы "Пемза" на расстояние в интервале от 1201 км до 1250 км | 1т груза | - | - | - | - | 1838.48 | -
244000-00-1251-1300 | Перевозка железнодорожным транспортом ресурсов группы "Пемза" на расстояние в интервале от 1251 км до 1300 км | 1т груза | - | - | - | - | 1891.26 | -
244000-00-1301-1350 | Перевозка железнодорожным транспортом ресурсов группы "Пемза" на расстояние в интервале от 1301 км до 1350 км | 1т груза | - | - | - | - | 1932.29 | -
244000-00-1351-1400 | Перевозка железнодорожным транспортом ресурсов группы "Пемза" на расстояние в интервале от 1351 км до 1400 км | 1т груза | - | - | - | - | 1984.71 | -
244000-00-1401-1450 | Перевозка железнодорожным транспортом ресурсов группы "Пемза" на расстояние в интервале от 1401 км до 1450 км | 1т груза | - | - | - | - | 2037.01 | -
244000-00-1451-1500 | Перевозка железнодорожным транспортом ресурсов группы "Пемза" на расстояние в интервале от 1451 км до 1500 км | 1т груза | - | - | - | - | 2076.39 | -
244000-00-1501-1600 | Перевозка железнодорожным транспортом ресурсов группы "Пемза" на расстояние в интервале от 1501 км до 1600 км | 1т груза | - | - | - | - | 2154.19 | -
244000-00-1601-1700 | Перевозка железнодорожным транспортом ресурсов группы "Пемза" на расстояние в интервале от 1601 км до 1700 км | 1т груза | - | - | - | - | 2243.38 | -
244000-00-1701-1800 | Перевозка железнодорожным транспортом ресурсов группы "Пемза" на расстояние в интервале от 1701 км до 1800 км | 1т груза | - | - | - | - | 2330.9 | -
244000-00-1801-1900 | Перевозка железнодорожным транспортом ресурсов группы "Пемза" на расстояние в интервале от 1801 км до 1900 км | 1т груза | - | - | - | - | 2432.9 | -
244000-00-1901-2000 | Перевозка железнодорожным транспортом ресурсов группы "Пемза" на расстояние в интервале от 1901 км до 2000 км | 1т груза | - | - | - | - | 2517.81 | -
244000-00-2001-2100 | Перевозка железнодорожным транспортом ресурсов группы "Пемза" на расстояние в интервале от 2001 км до 2100 км | 1т груза | - | - | - | - | 2600.83 | -
244000-00-2101-2200 | Перевозка железнодорожным транспортом ресурсов группы "Пемза" на расстояние в интервале от 2101 км до 2200 км | 1т груза | - | - | - | - | 2701.17 | -
244000-00-2201-2300 | Перевозка железнодорожным транспортом ресурсов группы "Пемза" на расстояние в интервале от 2201 км до 2300 км | 1т груза | - | - | - | - | 2781.58 | -
244000-00-2301-2400 | Перевозка железнодорожным транспортом ресурсов группы "Пемза" на расстояние в интервале от 2301 км до 2400 км | 1т груза | - | - | - | - | 2860.33 | -
244000-00-2401-2500 | Перевозка железнодорожным транспортом ресурсов группы "Пемза" на расстояние в интервале от 2401 км до 2500 км | 1т груза | - | - | - | - | 2958.76 | -
244000-00-2501-2600 | Перевозка железнодорожным транспортом ресурсов группы "Пемза" на расстояние в интервале от 2501 км до 2600 км | 1т груза | - | - | - | - | 3034.9 | -
244000-00-2601-2700 | Перевозка железнодорожным транспортом ресурсов группы "Пемза" на расстояние в интервале от 2601 км до 2700 км | 1т груза | - | - | - | - | 3109.15 | -
244000-00-2701-2800 | Перевозка железнодорожным транспортом ресурсов группы "Пемза" на расстояние в интервале от 2701 км до 2800 км | 1т груза | - | - | - | - | 3205.92 | -
244000-00-2801-2900 | Перевозка железнодорожным транспортом ресурсов группы "Пемза" на расстояние в интервале от 2801 км до 2900 км | 1т груза | - | - | - | - | 3277.56 | -
244000-00-2901-3000 | Перевозка железнодорожным транспортом ресурсов группы "Пемза" на расстояние в интервале от 2901 км до 3000 км | 1т груза | - | - | - | - | 3347.53 | -
244000-00-3001-3100 | Перевозка железнодорожным транспортом ресурсов группы "Пемза" на расстояние в интервале от 3001 км до 3100 км | 1т груза | - | - | - | - | 3261.34 | -
244000-00-3101-3200 | Перевозка железнодорожным транспортом ресурсов группы "Пемза" на расстояние в интервале от 3101 км до 3200 км | 1т груза | - | - | - | - | 3351.23 | -
244000-00-3201-3300 | Перевозка железнодорожным транспортом ресурсов группы "Пемза" на расстояние в интервале от 3201 км до 3300 км | 1т груза | - | - | - | - | 3441.23 | -
244000-00-3301-3400 | Перевозка железнодорожным транспортом ресурсов группы "Пемза" на расстояние в интервале от 3301 км до 3400 км | 1т груза | - | - | - | - | 3531.22 | -
244000-00-3401-3500 | Перевозка железнодорожным транспортом ресурсов группы "Пемза" на расстояние в интервале от 3401 км до 3500 км | 1т груза | - | - | - | - | 3621.22 | -
244000-00-3501-3600 | Перевозка железнодорожным транспортом ресурсов группы "Пемза" на расстояние в интервале от 3501 км до 3600 км | 1т груза | - | - | - | - | 3711.11 | -
244000-00-3601-3700 | Перевозка железнодорожным транспортом ресурсов группы "Пемза" на расстояние в интервале от 3601 км до 3700 км | 1т груза | - | - | - | - | 3801.1 | -
244000-00-3701-3800 | Перевозка железнодорожным транспортом ресурсов группы "Пемза" на расстояние в интервале от 3701 км до 3800 км | 1т груза | - | - | - | - | 3891.1 | -
244000-00-3801-3900 | Перевозка железнодорожным транспортом ресурсов группы "Пемза" на расстояние в интервале от 3801 км до 3900 км | 1т груза | - | - | - | - | 3981.1 | -
244000-00-3901-4000 | Перевозка железнодорожным транспортом ресурсов группы "Пемза" на расстояние в интервале от 3901 км до 4000 км | 1т груза | - | - | - | - | 4071.1 | -
244000-00-4001-4100 | Перевозка железнодорожным транспортом ресурсов группы "Пемза" на расстояние в интервале от 4001 км до 4100 км | 1т груза | - | - | - | - | 4160.98 | -
244000-00-4101-4200 | Перевозка железнодорожным транспортом ресурсов группы "Пемза" на расстояние в интервале от 4101 км до 4200 км | 1т груза | - | - | - | - | 4250.98 | -
244000-00-4201-4300 | Перевозка железнодорожным транспортом ресурсов группы "Пемза" на расстояние в интервале от 4201 км до 4300 км | 1т груза | - | - | - | - | 4340.98 | -
244000-00-4301-4400 | Перевозка железнодорожным транспортом ресурсов группы "Пемза" на расстояние в интервале от 4301 км до 4400 км | 1т груза | - | - | - | - | 4430.98 | -
244000-00-4401-4500 | Перевозка железнодорожным транспортом ресурсов группы "Пемза" на расстояние в интервале от 4401 км до 4500 км | 1т груза | - | - | - | - | 4520.86 | -
244000-00-4501-4600 | Перевозка железнодорожным транспортом ресурсов группы "Пемза" на расстояние в интервале от 4501 км до 4600 км | 1т груза | - | - | - | - | 4610.86 | -
244000-00-4601-4700 | Перевозка железнодорожным транспортом ресурсов группы "Пемза" на расстояние в интервале от 4601 км до 4700 км | 1т груза | - | - | - | - | 4700.86 | -
244000-00-4701-4800 | Перевозка железнодорожным транспортом ресурсов группы "Пемза" на расстояние в интервале от 4701 км до 4800 км | 1т груза | - | - | - | - | 4790.85 | -
244000-00-4801-4900 | Перевозка железнодорожным транспортом ресурсов группы "Пемза" на расстояние в интервале от 4801 км до 4900 км | 1т груза | - | - | - | - | 4880.85 | -
244000-00-4901-5000 | Перевозка железнодорожным транспортом ресурсов группы "Пемза" на расстояние в интервале от 4901 км до 5000 км | 1т груза | - | - | - | - | 4970.74 | -
244000-00-5001-5100 | Перевозка железнодорожным транспортом ресурсов группы "Пемза" на расстояние в интервале от 5001 км до 5100 км | 1т груза | - | - | - | - | 5060.73 | -
244000-00-5101-5200 | Перевозка железнодорожным транспортом ресурсов группы "Пемза" на расстояние в интервале от 5101 км до 5200 км | 1т груза | - | - | - | - | 5150.73 | -
244000-00-5201-5300 | Перевозка железнодорожным транспортом ресурсов группы "Пемза" на расстояние в интервале от 5201 км до 5300 км | 1т груза | - | - | - | - | 5240.73 | -
244000-00-5301-5400 | Перевозка железнодорожным транспортом ресурсов группы "Пемза" на расстояние в интервале от 5301 км до 5400 км | 1т груза | - | - | - | - | 5330.62 | -
244000-00-5401-5500 | Перевозка железнодорожным транспортом ресурсов группы "Пемза" на расстояние в интервале от 5401 км до 5500 км | 1т груза | - | - | - | - | 5420.61 | -
244000-00-5501-5700 | Перевозка железнодорожным транспортом ресурсов группы "Пемза" на расстояние в интервале от 5501 км до 5700 км | 1т груза | - | - | - | - | 5555.55 | -
244000-00-5701-5900 | Перевозка железнодорожным транспортом ресурсов группы "Пемза" на расстояние в интервале от 5701 км до 5900 км | 1т груза | - | - | - | - | 5735.55 | -
244000-00-5901-6100 | Перевозка железнодорожным транспортом ресурсов группы "Пемза" на расстояние в интервале от 5901 км до 6100 км | 1т груза | - | - | - | - | 5915.43 | -
244000-00-6101-6300 | Перевозка железнодорожным транспортом ресурсов группы "Пемза" на расстояние в интервале от 6101 км до 6300 км | 1т груза | - | - | - | - | 6095.43 | -
244000-00-6301-6500 | Перевозка железнодорожным транспортом ресурсов группы "Пемза" на расстояние в интервале от 6301 км до 6500 км | 1т груза | - | - | - | - | 6275.42 | -
244000-00-6501-6700 | Перевозка железнодорожным транспортом ресурсов группы "Пемза" на расстояние в интервале от 6501 км до 6700 км | 1т груза | - | - | - | - | 6455.31 | -
244000-00-6701-6900 | Перевозка железнодорожным транспортом ресурсов группы "Пемза" на расстояние в интервале от 6701 км до 6900 км | 1т груза | - | - | - | - | 6635.3 | -
244000-00-6901-7100 | Перевозка железнодорожным транспортом ресурсов группы "Пемза" на расстояние в интервале от 6901 км до 7100 км | 1т груза | - | - | - | - | 6815.18 | -
244000-00-7101-7300 | Перевозка железнодорожным транспортом ресурсов группы "Пемза" на расстояние в интервале от 7101 км до 7300 км | 1т груза | - | - | - | - | 6995.18 | -
244000-00-7301-7500 | Перевозка железнодорожным транспортом ресурсов группы "Пемза" на расстояние в интервале от 7301 км до 7500 км | 1т груза | - | - | - | - | 7175.06 | -
244000-00-7501-7700 | Перевозка железнодорожным транспортом ресурсов группы "Пемза" на расстояние в интервале от 7501 км до 7700 км | 1т груза | - | - | - | - | 7355.06 | -
244000-00-7701-7900 | Перевозка железнодорожным транспортом ресурсов группы "Пемза" на расстояние в интервале от 7701 км до 7900 км | 1т груза | - | - | - | - | 7534.94 | -
244000-00-7901-8100 | Перевозка железнодорожным транспортом ресурсов группы "Пемза" на расстояние в интервале от 7901 км до 8100 км | 1т груза | - | - | - | - | 7714.94 | -
244000-00-8101-8300 | Перевозка железнодорожным транспортом ресурсов группы "Пемза" на расстояние в интервале от 8101 км до 8300 км | 1т груза | - | - | - | - | 7894.93 | -
244000-00-8301-8500 | Перевозка железнодорожным транспортом ресурсов группы "Пемза" на расстояние в интервале от 8301 км до 8500 км | 1т груза | - | - | - | - | 8074.82 | -
244000-00-8501-8700 | Перевозка железнодорожным транспортом ресурсов группы "Пемза" на расстояние в интервале от 8501 км до 8700 км | 1т груза | - | - | - | - | 8254.81 | -
244000-00-8701-8900 | Перевозка железнодорожным транспортом ресурсов группы "Пемза" на расстояние в интервале от 8701 км до 8900 км | 1т груза | - | - | - | - | 8434.69 | -
244000-00-8901-9100 | Перевозка железнодорожным транспортом ресурсов группы "Пемза" на расстояние в интервале от 8901 км до 9100 км | 1т груза | - | - | - | - | 8614.69 | -
244000-00-9101-9300 | Перевозка железнодорожным транспортом ресурсов группы "Пемза" на расстояние в интервале от 9101 км до 9300 км | 1т груза | - | - | - | - | 8794.57 | -
244000-00-9301-9500 | Перевозка железнодорожным транспортом ресурсов группы "Пемза" на расстояние в интервале от 9301 км до 9500 км | 1т груза | - | - | - | - | 8974.57 | -
244000-00-9501-9700 | Перевозка железнодорожным транспортом ресурсов группы "Пемза" на расстояние в интервале от 9501 км до 9700 км | 1т груза | - | - | - | - | 9154.45 | -
244000-00-9701-9900 | Перевозка железнодорожным транспортом ресурсов группы "Пемза" на расстояние в интервале от 9701 км до 9900 км | 1т груза | - | - | - | - | 9334.45 | -
461296-00-0001-0005 | Перевозка железнодорожным транспортом ресурсов группы "Пенопласты (поропласты)" на расстояние в интервале от 1 км до 5 км | 1т груза | - | - | - | - | 1106.5 | -
461296-00-0006-0010 | Перевозка железнодорожным транспортом ресурсов группы "Пенопласты (поропласты)" на расстояние в интервале от 6 км до 10 км | 1т груза | - | - | - | - | 1123.34 | -
461296-00-0011-0015 | Перевозка железнодорожным транспортом ресурсов группы "Пенопласты (поропласты)" на расстояние в интервале от 11 км до 15 км | 1т груза | - | - | - | - | 1137.33 | -
461296-00-0016-0020 | Перевозка железнодорожным транспортом ресурсов группы "Пенопласты (поропласты)" на расстояние в интервале от 16 км до 20 км | 1т груза | - | - | - | - | 1151.32 | -
461296-00-0021-0025 | Перевозка железнодорожным транспортом ресурсов группы "Пенопласты (поропласты)" на расстояние в интервале от 21 км до 25 км | 1т груза | - | - | - | - | 1165.63 | -
461296-00-0026-0030 | Перевозка железнодорожным транспортом ресурсов группы "Пенопласты (поропласты)" на расстояние в интервале от 26 км до 30 км | 1т груза | - | - | - | - | 1179.63 | -
461296-00-0031-0035 | Перевозка железнодорожным транспортом ресурсов группы "Пенопласты (поропласты)" на расстояние в интервале от 31 км до 35 км | 1т груза | - | - | - | - | 1193.62 | -
461296-00-0036-0040 | Перевозка железнодорожным транспортом ресурсов группы "Пенопласты (поропласты)" на расстояние в интервале от 36 км до 40 км | 1т груза | - | - | - | - | 1207.93 | -
461296-00-0041-0045 | Перевозка железнодорожным транспортом ресурсов группы "Пенопласты (поропласты)" на расстояние в интервале от 41 км до 45 км | 1т груза | - | - | - | - | 1221.92 | -
461296-00-0046-0050 | Перевозка железнодорожным транспортом ресурсов группы "Пенопласты (поропласты)" на расстояние в интервале от 46 км до 50 км | 1т груза | - | - | - | - | 1236.23 | -
461296-00-0051-0060 | Перевозка железнодорожным транспортом ресурсов группы "Пенопласты (поропласты)" на расстояние в интервале от 51 км до 60 км | 1т груза | - | - | - | - | 1255.95 | -
461296-00-0061-0070 | Перевозка железнодорожным транспортом ресурсов группы "Пенопласты (поропласты)" на расстояние в интервале от 61 км до 70 км | 1т груза | - | - | - | - | 1284.25 | -
461296-00-0071-0080 | Перевозка железнодорожным транспортом ресурсов группы "Пенопласты (поропласты)" на расстояние в интервале от 71 км до 80 км | 1т груза | - | - | - | - | 1312.55 | -
461296-00-0081-0090 | Перевозка железнодорожным транспортом ресурсов группы "Пенопласты (поропласты)" на расстояние в интервале от 81 км до 90 км | 1т груза | - | - | - | - | 1340.54 | -
461296-00-0091-0100 | Перевозка железнодорожным транспортом ресурсов группы "Пенопласты (поропласты)" на расстояние в интервале от 91 км до 100 км | 1т груза | - | - | - | - | 1368.84 | -
461296-00-0101-0120 | Перевозка железнодорожным транспортом ресурсов группы "Пенопласты (поропласты)" на расстояние в интервале от 101 км до 120 км | 1т груза | - | - | - | - | 1411.13 | -
461296-00-0121-0140 | Перевозка железнодорожным транспортом ресурсов группы "Пенопласты (поропласты)" на расстояние в интервале от 121 км до 140 км | 1т груза | - | - | - | - | 1467.73 | -
461296-00-0141-0160 | Перевозка железнодорожным транспортом ресурсов группы "Пенопласты (поропласты)" на расстояние в интервале от 141 км до 160 км | 1т груза | - | - | - | - | 1524.02 | -
461296-00-0161-0180 | Перевозка железнодорожным транспортом ресурсов группы "Пенопласты (поропласты)" на расстояние в интервале от 161 км до 180 км | 1т груза | - | - | - | - | 1573.35 | -
461296-00-0181-0200 | Перевозка железнодорожным транспортом ресурсов группы "Пенопласты (поропласты)" на расстояние в интервале от 181 км до 200 км | 1т груза | - | - | - | - | 1621.1 | -
461296-00-0201-0220 | Перевозка железнодорожным транспортом ресурсов группы "Пенопласты (поропласты)" на расстояние в интервале от 201 км до 220 км | 1т груза | - | - | - | - | 1671.38 | -
461296-00-0221-0240 | Перевозка железнодорожным транспортом ресурсов группы "Пенопласты (поропласты)" на расстояние в интервале от 221 км до 240 км | 1т груза | - | - | - | - | 1716.28 | -
461296-00-0241-0260 | Перевозка железнодорожным транспортом ресурсов группы "Пенопласты (поропласты)" на расстояние в интервале от 241 км до 260 км | 1т груза | - | - | - | - | 1764.66 | -
461296-00-0261-0280 | Перевозка железнодорожным транспортом ресурсов группы "Пенопласты (поропласты)" на расстояние в интервале от 261 км до 280 км | 1т груза | - | - | - | - | 1812.1 | -
461296-00-0281-0300 | Перевозка железнодорожным транспортом ресурсов группы "Пенопласты (поропласты)" на расстояние в интервале от 281 км до 300 км | 1т груза | - | - | - | - | 1858.9 | -
461296-00-0301-0330 | Перевозка железнодорожным транспортом ресурсов группы "Пенопласты (поропласты)" на расстояние в интервале от 301 км до 330 км | 1т груза | - | - | - | - | 1917.8 | -
461296-00-0331-0360 | Перевозка железнодорожным транспортом ресурсов группы "Пенопласты (поропласты)" на расстояние в интервале от 331 км до 360 км | 1т груза | - | - | - | - | 1988.47 | -
461296-00-0361-0390 | Перевозка железнодорожным транспортом ресурсов группы "Пенопласты (поропласты)" на расстояние в интервале от 361 км до 390 км | 1т груза | - | - | - | - | 2057.88 | -
461296-00-0391-0420 | Перевозка железнодорожным транспортом ресурсов группы "Пенопласты (поропласты)" на расстояние в интервале от 391 км до 420 км | 1т груза | - | - | - | - | 2126.03 | -
461296-00-0421-0450 | Перевозка железнодорожным транспортом ресурсов группы "Пенопласты (поропласты)" на расстояние в интервале от 421 км до 450 км | 1т груза | - | - | - | - | 2201.77 | -
461296-00-0451-0480 | Перевозка железнодорожным транспортом ресурсов группы "Пенопласты (поропласты)" на расстояние в интервале от 451 км до 480 км | 1т груза | - | - | - | - | 2268.02 | -
461296-00-0481-0510 | Перевозка железнодорожным транспортом ресурсов группы "Пенопласты (поропласты)" на расстояние в интервале от 481 км до 510 км | 1т груза | - | - | - | - | 2333 | -
461296-00-0511-0540 | Перевозка железнодорожным транспортом ресурсов группы "Пенопласты (поропласты)" на расстояние в интервале от 511 км до 540 км | 1т груза | - | - | - | - | 2407.79 | -
461296-00-0541-0570 | Перевозка железнодорожным транспортом ресурсов группы "Пенопласты (поропласты)" на расстояние в интервале от 541 км до 570 км | 1т груза | - | - | - | - | 2470.88 | -
461296-00-0571-0600 | Перевозка железнодорожным транспортом ресурсов группы "Пенопласты (поропласты)" на расстояние в интервале от 571 км до 600 км | 1т груза | - | - | - | - | 2545.03 | -
461296-00-0601-0640 | Перевозка железнодорожным транспортом ресурсов группы "Пенопласты (поропласты)" на расстояние в интервале от 601 км до 640 км | 1т груза | - | - | - | - | 2618.64 | -
461296-00-0641-0680 | Перевозка железнодорожным транспортом ресурсов группы "Пенопласты (поропласты)" на расстояние в интервале от 641 км до 680 км | 1т груза | - | - | - | - | 2716.67 | -
461296-00-0681-0720 | Перевозка железнодорожным транспортом ресурсов группы "Пенопласты (поропласты)" на расстояние в интервале от 681 км до 720 км | 1т груза | - | - | - | - | 2799.84 | -
461296-00-0721-0760 | Перевозка железнодорожным транспортом ресурсов группы "Пенопласты (поропласты)" на расстояние в интервале от 721 км до 760 км | 1т груза | - | - | - | - | 2896.92 | -
461296-00-0761-0800 | Перевозка железнодорожным транспортом ресурсов группы "Пенопласты (поропласты)" на расстояние в интервале от 761 км до 800 км | 1т груза | - | - | - | - | 2977.88 | -
461296-00-0801-0840 | Перевозка железнодорожным транспортом ресурсов группы "Пенопласты (поропласты)" на расстояние в интервале от 801 км до 840 км | 1т груза | - | - | - | - | 3074.32 | -
461296-00-0841-0880 | Перевозка железнодорожным транспортом ресурсов группы "Пенопласты (поропласты)" на расстояние в интервале от 841 км до 880 км | 1т груза | - | - | - | - | 3170.46 | -
461296-00-0881-0920 | Перевозка железнодорожным транспортом ресурсов группы "Пенопласты (поропласты)" на расстояние в интервале от 881 км до 920 км | 1т груза | - | - | - | - | 3247.94 | -
461296-00-0921-0960 | Перевозка железнодорожным транспортом ресурсов группы "Пенопласты (поропласты)" на расстояние в интервале от 921 км до 960 км | 1т груза | - | - | - | - | 3343.44 | -
461296-00-0961-1000 | Перевозка железнодорожным транспортом ресурсов группы "Пенопласты (поропласты)" на расстояние в интервале от 961 км до 1000 км | 1т груза | - | - | - | - | 3418.71 | -
461296-00-1001-1050 | Перевозка железнодорожным транспортом ресурсов группы "Пенопласты (поропласты)" на расстояние в интервале от 1001 км до 1050 км | 1т груза | - | - | - | - | 3525.04 | -
461296-00-1051-1100 | Перевозка железнодорожным транспортом ресурсов группы "Пенопласты (поропласты)" на расстояние в интервале от 1051 км до 1100 км | 1т груза | - | - | - | - | 3643.46 | -
461296-00-1101-1150 | Перевозка железнодорожным транспортом ресурсов группы "Пенопласты (поропласты)" на расстояние в интервале от 1101 км до 1150 км | 1т груза | - | - | - | - | 3738.18 | -
461296-00-1151-1200 | Перевозка железнодорожным транспортом ресурсов группы "Пенопласты (поропласты)" на расстояние в интервале от 1151 км до 1200 км | 1т груза | - | - | - | - | 3855.34 | -
461296-00-1201-1250 | Перевозка железнодорожным транспортом ресурсов группы "Пенопласты (поропласты)" на расстояние в интервале от 1201 км до 1250 км | 1т груза | - | - | - | - | 3947.22 | -
461296-00-1251-1300 | Перевозка железнодорожным транспортом ресурсов группы "Пенопласты (поропласты)" на расстояние в интервале от 1251 км до 1300 км | 1т груза | - | - | - | - | 4063.43 | -
461296-00-1301-1350 | Перевозка железнодорожным транспортом ресурсов группы "Пенопласты (поропласты)" на расстояние в интервале от 1301 км до 1350 км | 1т груза | - | - | - | - | 4152.14 | -
461296-00-1351-1400 | Перевозка железнодорожным транспортом ресурсов группы "Пенопласты (поропласты)" на расстояние в интервале от 1351 км до 1400 км | 1т груза | - | - | - | - | 4267.41 | -
461296-00-1401-1450 | Перевозка железнодорожным транспортом ресурсов группы "Пенопласты (поропласты)" на расстояние в интервале от 1401 км до 1450 км | 1т груза | - | - | - | - | 4382.36 | -
461296-00-1451-1500 | Перевозка железнодорожным транспортом ресурсов группы "Пенопласты (поропласты)" на расстояние в интервале от 1451 км до 1500 км | 1т груза | - | - | - | - | 4466.96 | -
461296-00-1501-1600 | Перевозка железнодорожным транспортом ресурсов группы "Пенопласты (поропласты)" на расстояние в интервале от 1501 км до 1600 км | 1т груза | - | - | - | - | 4638.27 | -
461296-00-1601-1700 | Перевозка железнодорожным транспортом ресурсов группы "Пенопласты (поропласты)" на расстояние в интервале от 1601 км до 1700 км | 1т груза | - | - | - | - | 4832.13 | -
461296-00-1701-1800 | Перевозка железнодорожным транспортом ресурсов группы "Пенопласты (поропласты)" на расстояние в интервале от 1701 км до 1800 км | 1т груза | - | - | - | - | 5021.89 | -
461296-00-1801-1900 | Перевозка железнодорожным транспортом ресурсов группы "Пенопласты (поропласты)" на расстояние в интервале от 1801 км до 1900 км | 1т груза | - | - | - | - | 5246.09 | -
461296-00-1901-2000 | Перевозка железнодорожным транспортом ресурсов группы "Пенопласты (поропласты)" на расстояние в интервале от 1901 км до 2000 км | 1т груза | - | - | - | - | 5429.52 | -
461296-00-2001-2100 | Перевозка железнодорожным транспортом ресурсов группы "Пенопласты (поропласты)" на расстояние в интервале от 2001 км до 2100 км | 1т груза | - | - | - | - | 5609.16 | -
461296-00-2101-2200 | Перевозка железнодорожным транспортом ресурсов группы "Пенопласты (поропласты)" на расстояние в интервале от 2101 км до 2200 км | 1т груза | - | - | - | - | 5828.94 | -
461296-00-2201-2300 | Перевозка железнодорожным транспортом ресурсов группы "Пенопласты (поропласты)" на расстояние в интервале от 2201 км до 2300 км | 1т груза | - | - | - | - | 6002.25 | -
461296-00-2301-2400 | Перевозка железнодорожным транспортом ресурсов группы "Пенопласты (поропласты)" на расстояние в интервале от 2301 км до 2400 км | 1т груза | - | - | - | - | 6171.14 | -
461296-00-2401-2500 | Перевозка железнодорожным транспортом ресурсов группы "Пенопласты (поропласты)" на расстояние в интервале от 2401 км до 2500 км | 1т груза | - | - | - | - | 6387.13 | -
461296-00-2501-2600 | Перевозка железнодорожным транспортом ресурсов группы "Пенопласты (поропласты)" на расстояние в интервале от 2501 км до 2600 км | 1т груза | - | - | - | - | 6550.01 | -
461296-00-2601-2700 | Перевозка железнодорожным транспортом ресурсов группы "Пенопласты (поропласты)" на расстояние в интервале от 2601 км до 2700 км | 1т груза | - | - | - | - | 6708.47 | -
461296-00-2701-2800 | Перевозка железнодорожным транспортом ресурсов группы "Пенопласты (поропласты)" на расстояние в интервале от 2701 км до 2800 км | 1т груза | - | - | - | - | 6920.35 | -
461296-00-2801-2900 | Перевозка железнодорожным транспортом ресурсов группы "Пенопласты (поропласты)" на расстояние в интервале от 2801 км до 2900 км | 1т груза | - | - | - | - | 7072.79 | -
461296-00-2901-3000 | Перевозка железнодорожным транспортом ресурсов группы "Пенопласты (поропласты)" на расстояние в интервале от 2901 км до 3000 км | 1т груза | - | - | - | - | 7221.13 | -
461296-00-3001-3100 | Перевозка железнодорожным транспортом ресурсов группы "Пенопласты (поропласты)" на расстояние в интервале от 3001 км до 3100 км | 1т груза | - | - | - | - | 7287.09 | -
461296-00-3101-3200 | Перевозка железнодорожным транспортом ресурсов группы "Пенопласты (поропласты)" на расстояние в интервале от 3101 км до 3200 км | 1т груза | - | - | - | - | 7490.59 | -
461296-00-3201-3300 | Перевозка железнодорожным транспортом ресурсов группы "Пенопласты (поропласты)" на расстояние в интервале от 3201 км до 3300 км | 1т груза | - | - | - | - | 7694.09 | -
461296-00-3301-3400 | Перевозка железнодорожным транспортом ресурсов группы "Пенопласты (поропласты)" на расстояние в интервале от 3301 км до 3400 км | 1т груза | - | - | - | - | 7897.6 | -
461296-00-3401-3500 | Перевозка железнодорожным транспортом ресурсов группы "Пенопласты (поропласты)" на расстояние в интервале от 3401 км до 3500 км | 1т груза | - | - | - | - | 8101.1 | -
461296-00-3501-3600 | Перевозка железнодорожным транспортом ресурсов группы "Пенопласты (поропласты)" на расстояние в интервале от 3501 км до 3600 км | 1т груза | - | - | - | - | 8304.6 | -
461296-00-3601-3700 | Перевозка железнодорожным транспортом ресурсов группы "Пенопласты (поропласты)" на расстояние в интервале от 3601 км до 3700 км | 1т груза | - | - | - | - | 8508.1 | -
461296-00-3701-3800 | Перевозка железнодорожным транспортом ресурсов группы "Пенопласты (поропласты)" на расстояние в интервале от 3701 км до 3800 км | 1т груза | - | - | - | - | 8711.61 | -
461296-00-3801-3900 | Перевозка железнодорожным транспортом ресурсов группы "Пенопласты (поропласты)" на расстояние в интервале от 3801 км до 3900 км | 1т груза | - | - | - | - | 8915.11 | -
461296-00-3901-4000 | Перевозка железнодорожным транспортом ресурсов группы "Пенопласты (поропласты)" на расстояние в интервале от 3901 км до 4000 км | 1т груза | - | - | - | - | 9118.61 | -
461296-00-4001-4100 | Перевозка железнодорожным транспортом ресурсов группы "Пенопласты (поропласты)" на расстояние в интервале от 4001 км до 4100 км | 1т груза | - | - | - | - | 9322.11 | -
461296-00-4101-4200 | Перевозка железнодорожным транспортом ресурсов группы "Пенопласты (поропласты)" на расстояние в интервале от 4101 км до 4200 км | 1т груза | - | - | - | - | 9525.62 | -
461296-00-4201-4300 | Перевозка железнодорожным транспортом ресурсов группы "Пенопласты (поропласты)" на расстояние в интервале от 4201 км до 4300 км | 1т груза | - | - | - | - | 9729.12 | -
461296-00-4301-4400 | Перевозка железнодорожным транспортом ресурсов группы "Пенопласты (поропласты)" на расстояние в интервале от 4301 км до 4400 км | 1т груза | - | - | - | - | 9932.62 | -
461296-00-4401-4500 | Перевозка железнодорожным транспортом ресурсов группы "Пенопласты (поропласты)" на расстояние в интервале от 4401 км до 4500 км | 1т груза | - | - | - | - | 10136.12 | -
461296-00-4501-4600 | Перевозка железнодорожным транспортом ресурсов группы "Пенопласты (поропласты)" на расстояние в интервале от 4501 км до 4600 км | 1т груза | - | - | - | - | 10339.63 | -
461296-00-4601-4700 | Перевозка железнодорожным транспортом ресурсов группы "Пенопласты (поропласты)" на расстояние в интервале от 4601 км до 4700 км | 1т груза | - | - | - | - | 10543.13 | -
461296-00-4701-4800 | Перевозка железнодорожным транспортом ресурсов группы "Пенопласты (поропласты)" на расстояние в интервале от 4701 км до 4800 км | 1т груза | - | - | - | - | 10746.63 | -
461296-00-4801-4900 | Перевозка железнодорожным транспортом ресурсов группы "Пенопласты (поропласты)" на расстояние в интервале от 4801 км до 4900 км | 1т груза | - | - | - | - | 10950.44 | -
461296-00-4901-5000 | Перевозка железнодорожным транспортом ресурсов группы "Пенопласты (поропласты)" на расстояние в интервале от 4901 км до 5000 км | 1т груза | - | - | - | - | 11153.94 | -
461296-00-5001-5100 | Перевозка железнодорожным транспортом ресурсов группы "Пенопласты (поропласты)" на расстояние в интервале от 5001 км до 5100 км | 1т груза | - | - | - | - | 11357.45 | -
461296-00-5101-5200 | Перевозка железнодорожным транспортом ресурсов группы "Пенопласты (поропласты)" на расстояние в интервале от 5101 км до 5200 км | 1т груза | - | - | - | - | 11560.95 | -
461296-00-5201-5300 | Перевозка железнодорожным транспортом ресурсов группы "Пенопласты (поропласты)" на расстояние в интервале от 5201 км до 5300 км | 1т груза | - | - | - | - | 11764.45 | -
461296-00-5301-5400 | Перевозка железнодорожным транспортом ресурсов группы "Пенопласты (поропласты)" на расстояние в интервале от 5301 км до 5400 км | 1т груза | - | - | - | - | 11967.95 | -
461296-00-5401-5500 | Перевозка железнодорожным транспортом ресурсов группы "Пенопласты (поропласты)" на расстояние в интервале от 5401 км до 5500 км | 1т груза | - | - | - | - | 12171.46 | -
461296-00-5501-5700 | Перевозка железнодорожным транспортом ресурсов группы "Пенопласты (поропласты)" на расстояние в интервале от 5501 км до 5700 км | 1т груза | - | - | - | - | 12476.55 | -
461296-00-5701-5900 | Перевозка железнодорожным транспортом ресурсов группы "Пенопласты (поропласты)" на расстояние в интервале от 5701 км до 5900 км | 1т груза | - | - | - | - | 12883.56 | -
461296-00-5901-6100 | Перевозка железнодорожным транспортом ресурсов группы "Пенопласты (поропласты)" на расстояние в интервале от 5901 км до 6100 км | 1т груза | - | - | - | - | 13290.87 | -
461296-00-6101-6300 | Перевозка железнодорожным транспортом ресурсов группы "Пенопласты (поропласты)" на расстояние в интервале от 6101 км до 6300 км | 1т груза | - | - | - | - | 13697.88 | -
461296-00-6301-6500 | Перевозка железнодорожным транспортом ресурсов группы "Пенопласты (поропласты)" на расстояние в интервале от 6301 км до 6500 км | 1т груза | - | - | - | - | 14104.88 | -
461296-00-6501-6700 | Перевозка железнодорожным транспортом ресурсов группы "Пенопласты (поропласты)" на расстояние в интервале от 6501 км до 6700 км | 1т груза | - | - | - | - | 14511.89 | -
461296-00-6701-6900 | Перевозка железнодорожным транспортом ресурсов группы "Пенопласты (поропласты)" на расстояние в интервале от 6701 км до 6900 км | 1т груза | - | - | - | - | 14918.89 | -
461296-00-6901-7100 | Перевозка железнодорожным транспортом ресурсов группы "Пенопласты (поропласты)" на расстояние в интервале от 6901 км до 7100 км | 1т груза | - | - | - | - | 15325.9 | -
461296-00-7101-7300 | Перевозка железнодорожным транспортом ресурсов группы "Пенопласты (поропласты)" на расстояние в интервале от 7101 км до 7300 км | 1т груза | - | - | - | - | 15732.9 | -
461296-00-7301-7500 | Перевозка железнодорожным транспортом ресурсов группы "Пенопласты (поропласты)" на расстояние в интервале от 7301 км до 7500 км | 1т груза | - | - | - | - | 16139.91 | -
461296-00-7501-7700 | Перевозка железнодорожным транспортом ресурсов группы "Пенопласты (поропласты)" на расстояние в интервале от 7501 км до 7700 км | 1т груза | - | - | - | - | 16546.91 | -
461296-00-7701-7900 | Перевозка железнодорожным транспортом ресурсов группы "Пенопласты (поропласты)" на расстояние в интервале от 7701 км до 7900 км | 1т груза | - | - | - | - | 16953.92 | -
461296-00-7901-8100 | Перевозка железнодорожным транспортом ресурсов группы "Пенопласты (поропласты)" на расстояние в интервале от 7901 км до 8100 км | 1т груза | - | - | - | - | 17360.92 | -
461296-00-8101-8300 | Перевозка железнодорожным транспортом ресурсов группы "Пенопласты (поропласты)" на расстояние в интервале от 8101 км до 8300 км | 1т груза | - | - | - | - | 17767.93 | -
461296-00-8301-8500 | Перевозка железнодорожным транспортом ресурсов группы "Пенопласты (поропласты)" на расстояние в интервале от 8301 км до 8500 км | 1т груза | - | - | - | - | 18175.24 | -
461296-00-8501-8700 | Перевозка железнодорожным транспортом ресурсов группы "Пенопласты (поропласты)" на расстояние в интервале от 8501 км до 8700 км | 1т груза | - | - | - | - | 18582.25 | -
461296-00-8701-8900 | Перевозка железнодорожным транспортом ресурсов группы "Пенопласты (поропласты)" на расстояние в интервале от 8701 км до 8900 км | 1т груза | - | - | - | - | 18989.25 | -
461296-00-8901-9100 | Перевозка железнодорожным транспортом ресурсов группы "Пенопласты (поропласты)" на расстояние в интервале от 8901 км до 9100 км | 1т груза | - | - | - | - | 19396.25 | -
461296-00-9101-9300 | Перевозка железнодорожным транспортом ресурсов группы "Пенопласты (поропласты)" на расстояние в интервале от 9101 км до 9300 км | 1т груза | - | - | - | - | 19803.26 | -
461296-00-9301-9500 | Перевозка железнодорожным транспортом ресурсов группы "Пенопласты (поропласты)" на расстояние в интервале от 9301 км до 9500 км | 1т груза | - | - | - | - | 20210.26 | -
461296-00-9501-9700 | Перевозка железнодорожным транспортом ресурсов группы "Пенопласты (поропласты)" на расстояние в интервале от 9501 км до 9700 км | 1т груза | - | - | - | - | 20617.27 | -
461296-00-9701-9900 | Перевозка железнодорожным транспортом ресурсов группы "Пенопласты (поропласты)" на расстояние в интервале от 9701 км до 9900 км | 1т груза | - | - | - | - | 21024.27 | -
461309-00-0001-0005 | Перевозка железнодорожным транспортом ресурсов группы "Пенополиуретаны" на расстояние в интервале от 1 км до 5 км | 1т груза | - | - | - | - | 1106.5 | -
461309-00-0006-0010 | Перевозка железнодорожным транспортом ресурсов группы "Пенополиуретаны" на расстояние в интервале от 6 км до 10 км | 1т груза | - | - | - | - | 1123.34 | -
461309-00-0011-0015 | Перевозка железнодорожным транспортом ресурсов группы "Пенополиуретаны" на расстояние в интервале от 11 км до 15 км | 1т груза | - | - | - | - | 1137.33 | -
461309-00-0016-0020 | Перевозка железнодорожным транспортом ресурсов группы "Пенополиуретаны" на расстояние в интервале от 16 км до 20 км | 1т груза | - | - | - | - | 1151.32 | -
461309-00-0021-0025 | Перевозка железнодорожным транспортом ресурсов группы "Пенополиуретаны" на расстояние в интервале от 21 км до 25 км | 1т груза | - | - | - | - | 1165.63 | -
461309-00-0026-0030 | Перевозка железнодорожным транспортом ресурсов группы "Пенополиуретаны" на расстояние в интервале от 26 км до 30 км | 1т груза | - | - | - | - | 1179.63 | -
461309-00-0031-0035 | Перевозка железнодорожным транспортом ресурсов группы "Пенополиуретаны" на расстояние в интервале от 31 км до 35 км | 1т груза | - | - | - | - | 1193.62 | -
461309-00-0036-0040 | Перевозка железнодорожным транспортом ресурсов группы "Пенополиуретаны" на расстояние в интервале от 36 км до 40 км | 1т груза | - | - | - | - | 1207.93 | -
461309-00-0041-0045 | Перевозка железнодорожным транспортом ресурсов группы "Пенополиуретаны" на расстояние в интервале от 41 км до 45 км | 1т груза | - | - | - | - | 1221.92 | -
461309-00-0046-0050 | Перевозка железнодорожным транспортом ресурсов группы "Пенополиуретаны" на расстояние в интервале от 46 км до 50 км | 1т груза | - | - | - | - | 1236.23 | -
461309-00-0051-0060 | Перевозка железнодорожным транспортом ресурсов группы "Пенополиуретаны" на расстояние в интервале от 51 км до 60 км | 1т груза | - | - | - | - | 1255.95 | -
461309-00-0061-0070 | Перевозка железнодорожным транспортом ресурсов группы "Пенополиуретаны" на расстояние в интервале от 61 км до 70 км | 1т груза | - | - | - | - | 1284.25 | -
461309-00-0071-0080 | Перевозка железнодорожным транспортом ресурсов группы "Пенополиуретаны" на расстояние в интервале от 71 км до 80 км | 1т груза | - | - | - | - | 1312.55 | -
461309-00-0081-0090 | Перевозка железнодорожным транспортом ресурсов группы "Пенополиуретаны" на расстояние в интервале от 81 км до 90 км | 1т груза | - | - | - | - | 1340.54 | -
461309-00-0091-0100 | Перевозка железнодорожным транспортом ресурсов группы "Пенополиуретаны" на расстояние в интервале от 91 км до 100 км | 1т груза | - | - | - | - | 1368.84 | -
461309-00-0101-0120 | Перевозка железнодорожным транспортом ресурсов группы "Пенополиуретаны" на расстояние в интервале от 101 км до 120 км | 1т груза | - | - | - | - | 1411.13 | -
461309-00-0121-0140 | Перевозка железнодорожным транспортом ресурсов группы "Пенополиуретаны" на расстояние в интервале от 121 км до 140 км | 1т груза | - | - | - | - | 1467.73 | -
461309-00-0141-0160 | Перевозка железнодорожным транспортом ресурсов группы "Пенополиуретаны" на расстояние в интервале от 141 км до 160 км | 1т груза | - | - | - | - | 1524.02 | -
461309-00-0161-0180 | Перевозка железнодорожным транспортом ресурсов группы "Пенополиуретаны" на расстояние в интервале от 161 км до 180 км | 1т груза | - | - | - | - | 1573.35 | -
461309-00-0181-0200 | Перевозка железнодорожным транспортом ресурсов группы "Пенополиуретаны" на расстояние в интервале от 181 км до 200 км | 1т груза | - | - | - | - | 1621.1 | -
461309-00-0201-0220 | Перевозка железнодорожным транспортом ресурсов группы "Пенополиуретаны" на расстояние в интервале от 201 км до 220 км | 1т груза | - | - | - | - | 1671.38 | -
461309-00-0221-0240 | Перевозка железнодорожным транспортом ресурсов группы "Пенополиуретаны" на расстояние в интервале от 221 км до 240 км | 1т груза | - | - | - | - | 1716.28 | -
461309-00-0241-0260 | Перевозка железнодорожным транспортом ресурсов группы "Пенополиуретаны" на расстояние в интервале от 241 км до 260 км | 1т груза | - | - | - | - | 1764.66 | -
461309-00-0261-0280 | Перевозка железнодорожным транспортом ресурсов группы "Пенополиуретаны" на расстояние в интервале от 261 км до 280 км | 1т груза | - | - | - | - | 1812.1 | -
461309-00-0281-0300 | Перевозка железнодорожным транспортом ресурсов группы "Пенополиуретаны" на расстояние в интервале от 281 км до 300 км | 1т груза | - | - | - | - | 1858.9 | -
461309-00-0301-0330 | Перевозка железнодорожным транспортом ресурсов группы "Пенополиуретаны" на расстояние в интервале от 301 км до 330 км | 1т груза | - | - | - | - | 1917.8 | -
461309-00-0331-0360 | Перевозка железнодорожным транспортом ресурсов группы "Пенополиуретаны" на расстояние в интервале от 331 км до 360 км | 1т груза | - | - | - | - | 1988.47 | -
461309-00-0361-0390 | Перевозка железнодорожным транспортом ресурсов группы "Пенополиуретаны" на расстояние в интервале от 361 км до 390 км | 1т груза | - | - | - | - | 2057.88 | -
461309-00-0391-0420 | Перевозка железнодорожным транспортом ресурсов группы "Пенополиуретаны" на расстояние в интервале от 391 км до 420 км | 1т груза | - | - | - | - | 2126.03 | -
461309-00-0421-0450 | Перевозка железнодорожным транспортом ресурсов группы "Пенополиуретаны" на расстояние в интервале от 421 км до 450 км | 1т груза | - | - | - | - | 2201.77 | -
461309-00-0451-0480 | Перевозка железнодорожным транспортом ресурсов группы "Пенополиуретаны" на расстояние в интервале от 451 км до 480 км | 1т груза | - | - | - | - | 2268.02 | -
461309-00-0481-0510 | Перевозка железнодорожным транспортом ресурсов группы "Пенополиуретаны" на расстояние в интервале от 481 км до 510 км | 1т груза | - | - | - | - | 2333 | -
461309-00-0511-0540 | Перевозка железнодорожным транспортом ресурсов группы "Пенополиуретаны" на расстояние в интервале от 511 км до 540 км | 1т груза | - | - | - | - | 2407.79 | -
461309-00-0541-0570 | Перевозка железнодорожным транспортом ресурсов группы "Пенополиуретаны" на расстояние в интервале от 541 км до 570 км | 1т груза | - | - | - | - | 2470.88 | -
461309-00-0571-0600 | Перевозка железнодорожным транспортом ресурсов группы "Пенополиуретаны" на расстояние в интервале от 571 км до 600 км | 1т груза | - | - | - | - | 2545.03 | -
461309-00-0601-0640 | Перевозка железнодорожным транспортом ресурсов группы "Пенополиуретаны" на расстояние в интервале от 601 км до 640 км | 1т груза | - | - | - | - | 2618.64 | -
461309-00-0641-0680 | Перевозка железнодорожным транспортом ресурсов группы "Пенополиуретаны" на расстояние в интервале от 641 км до 680 км | 1т груза | - | - | - | - | 2716.67 | -
461309-00-0681-0720 | Перевозка железнодорожным транспортом ресурсов группы "Пенополиуретаны" на расстояние в интервале от 681 км до 720 км | 1т груза | - | - | - | - | 2799.84 | -
461309-00-0721-0760 | Перевозка железнодорожным транспортом ресурсов группы "Пенополиуретаны" на расстояние в интервале от 721 км до 760 км | 1т груза | - | - | - | - | 2896.92 | -
461309-00-0761-0800 | Перевозка железнодорожным транспортом ресурсов группы "Пенополиуретаны" на расстояние в интервале от 761 км до 800 км | 1т груза | - | - | - | - | 2977.88 | -
461309-00-0801-0840 | Перевозка железнодорожным транспортом ресурсов группы "Пенополиуретаны" на расстояние в интервале от 801 км до 840 км | 1т груза | - | - | - | - | 3074.32 | -
461309-00-0841-0880 | Перевозка железнодорожным транспортом ресурсов группы "Пенополиуретаны" на расстояние в интервале от 841 км до 880 км | 1т груза | - | - | - | - | 3170.46 | -
461309-00-0881-0920 | Перевозка железнодорожным транспортом ресурсов группы "Пенополиуретаны" на расстояние в интервале от 881 км до 920 км | 1т груза | - | - | - | - | 3247.94 | -
461309-00-0921-0960 | Перевозка железнодорожным транспортом ресурсов группы "Пенополиуретаны" на расстояние в интервале от 921 км до 960 км | 1т груза | - | - | - | - | 3343.44 | -
461309-00-0961-1000 | Перевозка железнодорожным транспортом ресурсов группы "Пенополиуретаны" на расстояние в интервале от 961 км до 1000 км | 1т груза | - | - | - | - | 3418.71 | -
461309-00-1001-1050 | Перевозка железнодорожным транспортом ресурсов группы "Пенополиуретаны" на расстояние в интервале от 1001 км до 1050 км | 1т груза | - | - | - | - | 3525.04 | -
461309-00-1051-1100 | Перевозка железнодорожным транспортом ресурсов группы "Пенополиуретаны" на расстояние в интервале от 1051 км до 1100 км | 1т груза | - | - | - | - | 3643.46 | -
461309-00-1101-1150 | Перевозка железнодорожным транспортом ресурсов группы "Пенополиуретаны" на расстояние в интервале от 1101 км до 1150 км | 1т груза | - | - | - | - | 3738.18 | -
461309-00-1151-1200 | Перевозка железнодорожным транспортом ресурсов группы "Пенополиуретаны" на расстояние в интервале от 1151 км до 1200 км | 1т груза | - | - | - | - | 3855.34 | -
461309-00-1201-1250 | Перевозка железнодорожным транспортом ресурсов группы "Пенополиуретаны" на расстояние в интервале от 1201 км до 1250 км | 1т груза | - | - | - | - | 3947.22 | -
461309-00-1251-1300 | Перевозка железнодорожным транспортом ресурсов группы "Пенополиуретаны" на расстояние в интервале от 1251 км до 1300 км | 1т груза | - | - | - | - | 4063.43 | -
461309-00-1301-1350 | Перевозка железнодорожным транспортом ресурсов группы "Пенополиуретаны" на расстояние в интервале от 1301 км до 1350 км | 1т груза | - | - | - | - | 4152.14 | -
461309-00-1351-1400 | Перевозка железнодорожным транспортом ресурсов группы "Пенополиуретаны" на расстояние в интервале от 1351 км до 1400 км | 1т груза | - | - | - | - | 4267.41 | -
461309-00-1401-1450 | Перевозка железнодорожным транспортом ресурсов группы "Пенополиуретаны" на расстояние в интервале от 1401 км до 1450 км | 1т груза | - | - | - | - | 4382.36 | -
461309-00-1451-1500 | Перевозка железнодорожным транспортом ресурсов группы "Пенополиуретаны" на расстояние в интервале от 1451 км до 1500 км | 1т груза | - | - | - | - | 4466.96 | -
461309-00-1501-1600 | Перевозка железнодорожным транспортом ресурсов группы "Пенополиуретаны" на расстояние в интервале от 1501 км до 1600 км | 1т груза | - | - | - | - | 4638.27 | -
461309-00-1601-1700 | Перевозка железнодорожным транспортом ресурсов группы "Пенополиуретаны" на расстояние в интервале от 1601 км до 1700 км | 1т груза | - | - | - | - | 4832.13 | -
461309-00-1701-1800 | Перевозка железнодорожным транспортом ресурсов группы "Пенополиуретаны" на расстояние в интервале от 1701 км до 1800 км | 1т груза | - | - | - | - | 5021.89 | -
461309-00-1801-1900 | Перевозка железнодорожным транспортом ресурсов группы "Пенополиуретаны" на расстояние в интервале от 1801 км до 1900 км | 1т груза | - | - | - | - | 5246.09 | -
461309-00-1901-2000 | Перевозка железнодорожным транспортом ресурсов группы "Пенополиуретаны" на расстояние в интервале от 1901 км до 2000 км | 1т груза | - | - | - | - | 5429.52 | -
461309-00-2001-2100 | Перевозка железнодорожным транспортом ресурсов группы "Пенополиуретаны" на расстояние в интервале от 2001 км до 2100 км | 1т груза | - | - | - | - | 5609.16 | -
461309-00-2101-2200 | Перевозка железнодорожным транспортом ресурсов группы "Пенополиуретаны" на расстояние в интервале от 2101 км до 2200 км | 1т груза | - | - | - | - | 5828.94 | -
461309-00-2201-2300 | Перевозка железнодорожным транспортом ресурсов группы "Пенополиуретаны" на расстояние в интервале от 2201 км до 2300 км | 1т груза | - | - | - | - | 6002.25 | -
461309-00-2301-2400 | Перевозка железнодорожным транспортом ресурсов группы "Пенополиуретаны" на расстояние в интервале от 2301 км до 2400 км | 1т груза | - | - | - | - | 6171.14 | -
461309-00-2401-2500 | Перевозка железнодорожным транспортом ресурсов группы "Пенополиуретаны" на расстояние в интервале от 2401 км до 2500 км | 1т груза | - | - | - | - | 6387.13 | -
461309-00-2501-2600 | Перевозка железнодорожным транспортом ресурсов группы "Пенополиуретаны" на расстояние в интервале от 2501 км до 2600 км | 1т груза | - | - | - | - | 6550.01 | -
461309-00-2601-2700 | Перевозка железнодорожным транспортом ресурсов группы "Пенополиуретаны" на расстояние в интервале от 2601 км до 2700 км | 1т груза | - | - | - | - | 6708.47 | -
461309-00-2701-2800 | Перевозка железнодорожным транспортом ресурсов группы "Пенополиуретаны" на расстояние в интервале от 2701 км до 2800 км | 1т груза | - | - | - | - | 6920.35 | -
461309-00-2801-2900 | Перевозка железнодорожным транспортом ресурсов группы "Пенополиуретаны" на расстояние в интервале от 2801 км до 2900 км | 1т груза | - | - | - | - | 7072.79 | -
461309-00-2901-3000 | Перевозка железнодорожным транспортом ресурсов группы "Пенополиуретаны" на расстояние в интервале от 2901 км до 3000 км | 1т груза | - | - | - | - | 7221.13 | -
461309-00-3001-3100 | Перевозка железнодорожным транспортом ресурсов группы "Пенополиуретаны" на расстояние в интервале от 3001 км до 3100 км | 1т груза | - | - | - | - | 7287.09 | -
461309-00-3101-3200 | Перевозка железнодорожным транспортом ресурсов группы "Пенополиуретаны" на расстояние в интервале от 3101 км до 3200 км | 1т груза | - | - | - | - | 7490.59 | -
461309-00-3201-3300 | Перевозка железнодорожным транспортом ресурсов группы "Пенополиуретаны" на расстояние в интервале от 3201 км до 3300 км | 1т груза | - | - | - | - | 7694.09 | -
461309-00-3301-3400 | Перевозка железнодорожным транспортом ресурсов группы "Пенополиуретаны" на расстояние в интервале от 3301 км до 3400 км | 1т груза | - | - | - | - | 7897.6 | -
461309-00-3401-3500 | Перевозка железнодорожным транспортом ресурсов группы "Пенополиуретаны" на расстояние в интервале от 3401 км до 3500 км | 1т груза | - | - | - | - | 8101.1 | -
461309-00-3501-3600 | Перевозка железнодорожным транспортом ресурсов группы "Пенополиуретаны" на расстояние в интервале от 3501 км до 3600 км | 1т груза | - | - | - | - | 8304.6 | -
461309-00-3601-3700 | Перевозка железнодорожным транспортом ресурсов группы "Пенополиуретаны" на расстояние в интервале от 3601 км до 3700 км | 1т груза | - | - | - | - | 8508.1 | -
461309-00-3701-3800 | Перевозка железнодорожным транспортом ресурсов группы "Пенополиуретаны" на расстояние в интервале от 3701 км до 3800 км | 1т груза | - | - | - | - | 8711.61 | -
461309-00-3801-3900 | Перевозка железнодорожным транспортом ресурсов группы "Пенополиуретаны" на расстояние в интервале от 3801 км до 3900 км | 1т груза | - | - | - | - | 8915.11 | -
461309-00-3901-4000 | Перевозка железнодорожным транспортом ресурсов группы "Пенополиуретаны" на расстояние в интервале от 3901 км до 4000 км | 1т груза | - | - | - | - | 9118.61 | -
461309-00-4001-4100 | Перевозка железнодорожным транспортом ресурсов группы "Пенополиуретаны" на расстояние в интервале от 4001 км до 4100 км | 1т груза | - | - | - | - | 9322.11 | -
461309-00-4101-4200 | Перевозка железнодорожным транспортом ресурсов группы "Пенополиуретаны" на расстояние в интервале от 4101 км до 4200 км | 1т груза | - | - | - | - | 9525.62 | -
461309-00-4201-4300 | Перевозка железнодорожным транспортом ресурсов группы "Пенополиуретаны" на расстояние в интервале от 4201 км до 4300 км | 1т груза | - | - | - | - | 9729.12 | -
461309-00-4301-4400 | Перевозка железнодорожным транспортом ресурсов группы "Пенополиуретаны" на расстояние в интервале от 4301 км до 4400 км | 1т груза | - | - | - | - | 9932.62 | -
461309-00-4401-4500 | Перевозка железнодорожным транспортом ресурсов группы "Пенополиуретаны" на расстояние в интервале от 4401 км до 4500 км | 1т груза | - | - | - | - | 10136.12 | -
461309-00-4501-4600 | Перевозка железнодорожным транспортом ресурсов группы "Пенополиуретаны" на расстояние в интервале от 4501 км до 4600 км | 1т груза | - | - | - | - | 10339.63 | -
461309-00-4601-4700 | Перевозка железнодорожным транспортом ресурсов группы "Пенополиуретаны" на расстояние в интервале от 4601 км до 4700 км | 1т груза | - | - | - | - | 10543.13 | -
461309-00-4701-4800 | Перевозка железнодорожным транспортом ресурсов группы "Пенополиуретаны" на расстояние в интервале от 4701 км до 4800 км | 1т груза | - | - | - | - | 10746.63 | -
461309-00-4801-4900 | Перевозка железнодорожным транспортом ресурсов группы "Пенополиуретаны" на расстояние в интервале от 4801 км до 4900 км | 1т груза | - | - | - | - | 10950.44 | -
461309-00-4901-5000 | Перевозка железнодорожным транспортом ресурсов группы "Пенополиуретаны" на расстояние в интервале от 4901 км до 5000 км | 1т груза | - | - | - | - | 11153.94 | -
461309-00-5001-5100 | Перевозка железнодорожным транспортом ресурсов группы "Пенополиуретаны" на расстояние в интервале от 5001 км до 5100 км | 1т груза | - | - | - | - | 11357.45 | -
461309-00-5101-5200 | Перевозка железнодорожным транспортом ресурсов группы "Пенополиуретаны" на расстояние в интервале от 5101 км до 5200 км | 1т груза | - | - | - | - | 11560.95 | -
461309-00-5201-5300 | Перевозка железнодорожным транспортом ресурсов группы "Пенополиуретаны" на расстояние в интервале от 5201 км до 5300 км | 1т груза | - | - | - | - | 11764.45 | -
461309-00-5301-5400 | Перевозка железнодорожным транспортом ресурсов группы "Пенополиуретаны" на расстояние в интервале от 5301 км до 5400 км | 1т груза | - | - | - | - | 11967.95 | -
461309-00-5401-5500 | Перевозка железнодорожным транспортом ресурсов группы "Пенополиуретаны" на расстояние в интервале от 5401 км до 5500 км | 1т груза | - | - | - | - | 12171.46 | -
461309-00-5501-5700 | Перевозка железнодорожным транспортом ресурсов группы "Пенополиуретаны" на расстояние в интервале от 5501 км до 5700 км | 1т груза | - | - | - | - | 12476.55 | -
461309-00-5701-5900 | Перевозка железнодорожным транспортом ресурсов группы "Пенополиуретаны" на расстояние в интервале от 5701 км до 5900 км | 1т груза | - | - | - | - | 12883.56 | -
461309-00-5901-6100 | Перевозка железнодорожным транспортом ресурсов группы "Пенополиуретаны" на расстояние в интервале от 5901 км до 6100 км | 1т груза | - | - | - | - | 13290.87 | -
461309-00-6101-6300 | Перевозка железнодорожным транспортом ресурсов группы "Пенополиуретаны" на расстояние в интервале от 6101 км до 6300 км | 1т груза | - | - | - | - | 13697.88 | -
461309-00-6301-6500 | Перевозка железнодорожным транспортом ресурсов группы "Пенополиуретаны" на расстояние в интервале от 6301 км до 6500 км | 1т груза | - | - | - | - | 14104.88 | -
461309-00-6501-6700 | Перевозка железнодорожным транспортом ресурсов группы "Пенополиуретаны" на расстояние в интервале от 6501 км до 6700 км | 1т груза | - | - | - | - | 14511.89 | -
461309-00-6701-6900 | Перевозка железнодорожным транспортом ресурсов группы "Пенополиуретаны" на расстояние в интервале от 6701 км до 6900 км | 1т груза | - | - | - | - | 14918.89 | -
461309-00-6901-7100 | Перевозка железнодорожным транспортом ресурсов группы "Пенополиуретаны" на расстояние в интервале от 6901 км до 7100 км | 1т груза | - | - | - | - | 15325.9 | -
461309-00-7101-7300 | Перевозка железнодорожным транспортом ресурсов группы "Пенополиуретаны" на расстояние в интервале от 7101 км до 7300 км | 1т груза | - | - | - | - | 15732.9 | -
461309-00-7301-7500 | Перевозка железнодорожным транспортом ресурсов группы "Пенополиуретаны" на расстояние в интервале от 7301 км до 7500 км | 1т груза | - | - | - | - | 16139.91 | -
461309-00-7501-7700 | Перевозка железнодорожным транспортом ресурсов группы "Пенополиуретаны" на расстояние в интервале от 7501 км до 7700 км | 1т груза | - | - | - | - | 16546.91 | -
461309-00-7701-7900 | Перевозка железнодорожным транспортом ресурсов группы "Пенополиуретаны" на расстояние в интервале от 7701 км до 7900 км | 1т груза | - | - | - | - | 16953.92 | -
461309-00-7901-8100 | Перевозка железнодорожным транспортом ресурсов группы "Пенополиуретаны" на расстояние в интервале от 7901 км до 8100 км | 1т груза | - | - | - | - | 17360.92 | -
461309-00-8101-8300 | Перевозка железнодорожным транспортом ресурсов группы "Пенополиуретаны" на расстояние в интервале от 8101 км до 8300 км | 1т груза | - | - | - | - | 17767.93 | -
461309-00-8301-8500 | Перевозка железнодорожным транспортом ресурсов группы "Пенополиуретаны" на расстояние в интервале от 8301 км до 8500 км | 1т груза | - | - | - | - | 18175.24 | -
461309-00-8501-8700 | Перевозка железнодорожным транспортом ресурсов группы "Пенополиуретаны" на расстояние в интервале от 8501 км до 8700 км | 1т груза | - | - | - | - | 18582.25 | -
461309-00-8701-8900 | Перевозка железнодорожным транспортом ресурсов группы "Пенополиуретаны" на расстояние в интервале от 8701 км до 8900 км | 1т груза | - | - | - | - | 18989.25 | -
461309-00-8901-9100 | Перевозка железнодорожным транспортом ресурсов группы "Пенополиуретаны" на расстояние в интервале от 8901 км до 9100 км | 1т груза | - | - | - | - | 19396.25 | -
461309-00-9101-9300 | Перевозка железнодорожным транспортом ресурсов группы "Пенополиуретаны" на расстояние в интервале от 9101 км до 9300 км | 1т груза | - | - | - | - | 19803.26 | -
461309-00-9301-9500 | Перевозка железнодорожным транспортом ресурсов группы "Пенополиуретаны" на расстояние в интервале от 9301 км до 9500 км | 1т груза | - | - | - | - | 20210.26 | -
461309-00-9501-9700 | Перевозка железнодорожным транспортом ресурсов группы "Пенополиуретаны" на расстояние в интервале от 9501 км до 9700 км | 1т груза | - | - | - | - | 20617.27 | -
461309-00-9701-9900 | Перевозка железнодорожным транспортом ресурсов группы "Пенополиуретаны" на расстояние в интервале от 9701 км до 9900 км | 1т груза | - | - | - | - | 21024.27 | -
261364-00-0001-0005 | Перевозка железнодорожным транспортом ресурсов группы "Пеностекло" на расстояние в интервале от 1 км до 5 км | 1т груза | - | - | - | - | 2629.1 | -
261364-00-0006-0010 | Перевозка железнодорожным транспортом ресурсов группы "Пеностекло" на расстояние в интервале от 6 км до 10 км | 1т груза | - | - | - | - | 2663.36 | -
261364-00-0011-0015 | Перевозка железнодорожным транспортом ресурсов группы "Пеностекло" на расстояние в интервале от 11 км до 15 км | 1т груза | - | - | - | - | 2692.98 | -
261364-00-0016-0020 | Перевозка железнодорожным транспортом ресурсов группы "Пеностекло" на расстояние в интервале от 16 км до 20 км | 1т груза | - | - | - | - | 2721.82 | -
261364-00-0021-0025 | Перевозка железнодорожным транспортом ресурсов группы "Пеностекло" на расстояние в интервале от 21 км до 25 км | 1т груза | - | - | - | - | 2751.44 | -
261364-00-0026-0030 | Перевозка железнодорожным транспортом ресурсов группы "Пеностекло" на расстояние в интервале от 26 км до 30 км | 1т груза | - | - | - | - | 2780.28 | -
261364-00-0031-0035 | Перевозка железнодорожным транспортом ресурсов группы "Пеностекло" на расстояние в интервале от 31 км до 35 км | 1т груза | - | - | - | - | 2809.9 | -
261364-00-0036-0040 | Перевозка железнодорожным транспортом ресурсов группы "Пеностекло" на расстояние в интервале от 36 км до 40 км | 1т груза | - | - | - | - | 2838.74 | -
261364-00-0041-0045 | Перевозка железнодорожным транспортом ресурсов группы "Пеностекло" на расстояние в интервале от 41 км до 45 км | 1т груза | - | - | - | - | 2868.36 | -
261364-00-0046-0050 | Перевозка железнодорожным транспортом ресурсов группы "Пеностекло" на расстояние в интервале от 46 км до 50 км | 1т груза | - | - | - | - | 2897.2 | -
261364-00-0051-0060 | Перевозка железнодорожным транспортом ресурсов группы "Пеностекло" на расстояние в интервале от 51 км до 60 км | 1т груза | - | - | - | - | 2938.92 | -
261364-00-0061-0070 | Перевозка железнодорожным транспортом ресурсов группы "Пеностекло" на расстояние в интервале от 61 км до 70 км | 1т груза | - | - | - | - | 2997.38 | -
261364-00-0071-0080 | Перевозка железнодорожным транспортом ресурсов группы "Пеностекло" на расстояние в интервале от 71 км до 80 км | 1т груза | - | - | - | - | 3055.84 | -
261364-00-0081-0090 | Перевозка железнодорожным транспортом ресурсов группы "Пеностекло" на расстояние в интервале от 81 км до 90 км | 1т груза | - | - | - | - | 3114.3 | -
261364-00-0091-0100 | Перевозка железнодорожным транспортом ресурсов группы "Пеностекло" на расстояние в интервале от 91 км до 100 км | 1т груза | - | - | - | - | 3172.76 | -
261364-00-0101-0120 | Перевозка железнодорожным транспортом ресурсов группы "Пеностекло" на расстояние в интервале от 101 км до 120 км | 1т груза | - | - | - | - | 3260.83 | -
261364-00-0121-0140 | Перевозка железнодорожным транспортом ресурсов группы "Пеностекло" на расстояние в интервале от 121 км до 140 км | 1т груза | - | - | - | - | 3377.75 | -
261364-00-0141-0160 | Перевозка железнодорожным транспортом ресурсов группы "Пеностекло" на расстояние в интервале от 141 км до 160 км | 1т груза | - | - | - | - | 3494.67 | -
261364-00-0161-0180 | Перевозка железнодорожным транспортом ресурсов группы "Пеностекло" на расстояние в интервале от 161 км до 180 км | 1т груза | - | - | - | - | 3596.88 | -
261364-00-0181-0200 | Перевозка железнодорожным транспортом ресурсов группы "Пеностекло" на расстояние в интервале от 181 км до 200 км | 1т груза | - | - | - | - | 3695.21 | -
261364-00-0201-0220 | Перевозка железнодорожным транспортом ресурсов группы "Пеностекло" на расстояние в интервале от 201 км до 220 км | 1т груза | - | - | - | - | 3799.74 | -
261364-00-0221-0240 | Перевозка железнодорожным транспортом ресурсов группы "Пеностекло" на расстояние в интервале от 221 км до 240 км | 1т груза | - | - | - | - | 3892.65 | -
261364-00-0241-0260 | Перевозка железнодорожным транспортом ресурсов группы "Пеностекло" на расстояние в интервале от 241 км до 260 км | 1т груза | - | - | - | - | 3992.54 | -
261364-00-0261-0280 | Перевозка железнодорожным транспортом ресурсов группы "Пеностекло" на расстояние в интервале от 261 км до 280 км | 1т груза | - | - | - | - | 4090.87 | -
261364-00-0281-0300 | Перевозка железнодорожным транспортом ресурсов группы "Пеностекло" на расстояние в интервале от 281 км до 300 км | 1т груза | - | - | - | - | 4187.66 | -
261364-00-0301-0330 | Перевозка железнодорожным транспортом ресурсов группы "Пеностекло" на расстояние в интервале от 301 км до 330 км | 1т груза | - | - | - | - | 4309.41 | -
261364-00-0331-0360 | Перевозка железнодорожным транспортом ресурсов группы "Пеностекло" на расстояние в интервале от 331 км до 360 км | 1т груза | - | - | - | - | 4455.36 | -
261364-00-0361-0390 | Перевозка железнодорожным транспортом ресурсов группы "Пеностекло" на расстояние в интервале от 361 км до 390 км | 1т груза | - | - | - | - | 4598.99 | -
261364-00-0391-0420 | Перевозка железнодорожным транспортом ресурсов группы "Пеностекло" на расстояние в интервале от 391 км до 420 км | 1т груза | - | - | - | - | 4740.3 | -
261364-00-0421-0450 | Перевозка железнодорожным транспортом ресурсов группы "Пеностекло" на расстояние в интервале от 421 км до 450 км | 1т груза | - | - | - | - | 4897.09 | -
261364-00-0451-0480 | Перевозка железнодорожным транспортом ресурсов группы "Пеностекло" на расстояние в интервале от 451 км до 480 км | 1т груза | - | - | - | - | 5034.53 | -
261364-00-0481-0510 | Перевозка железнодорожным транспортом ресурсов группы "Пеностекло" на расстояние в интервале от 481 км до 510 км | 1т груза | - | - | - | - | 5168.86 | -
261364-00-0511-0540 | Перевозка железнодорожным транспортом ресурсов группы "Пеностекло" на расстояние в интервале от 511 км до 540 км | 1т груза | - | - | - | - | 5323.33 | -
261364-00-0541-0570 | Перевозка железнодорожным транспортом ресурсов группы "Пеностекло" на расстояние в интервале от 541 км до 570 км | 1т груза | - | - | - | - | 5453.8 | -
261364-00-0571-0600 | Перевозка железнодорожным транспортом ресурсов группы "Пеностекло" на расстояние в интервале от 571 км до 600 км | 1т груза | - | - | - | - | 5607.49 | -
261364-00-0601-0640 | Перевозка железнодорожным транспортом ресурсов группы "Пеностекло" на расстояние в интервале от 601 км до 640 км | 1т груза | - | - | - | - | 5759.06 | -
261364-00-0641-0680 | Перевозка железнодорожным транспортом ресурсов группы "Пеностекло" на расстояние в интервале от 641 км до 680 км | 1т груза | - | - | - | - | 5961.92 | -
261364-00-0681-0720 | Перевозка железнодорожным транспортом ресурсов группы "Пеностекло" на расстояние в интервале от 681 км до 720 км | 1т груза | - | - | - | - | 6133.81 | -
261364-00-0721-0760 | Перевозка железнодорожным транспортом ресурсов группы "Пеностекло" на расстояние в интервале от 721 км до 760 км | 1т груза | - | - | - | - | 6335.12 | -
261364-00-0761-0800 | Перевозка железнодорожным транспортом ресурсов группы "Пеностекло" на расстояние в интервале от 761 км до 800 км | 1т груза | - | - | - | - | 6502.37 | -
261364-00-0801-0840 | Перевозка железнодорожным транспортом ресурсов группы "Пеностекло" на расстояние в интервале от 801 км до 840 км | 1т груза | - | - | - | - | 6701.36 | -
261364-00-0841-0880 | Перевозка железнодорожным транспортом ресурсов группы "Пеностекло" на расстояние в интервале от 841 км до 880 км | 1т груза | - | - | - | - | 6900.35 | -
261364-00-0881-0920 | Перевозка железнодорожным транспортом ресурсов группы "Пеностекло" на расстояние в интервале от 881 км до 920 км | 1т груза | - | - | - | - | 7060.62 | -
261364-00-0921-0960 | Перевозка железнодорожным транспортом ресурсов группы "Пеностекло" на расстояние в интервале от 921 км до 960 км | 1т груза | - | - | - | - | 7258.06 | -
261364-00-0961-1000 | Перевозка железнодорожным транспортом ресурсов группы "Пеностекло" на расстояние в интервале от 961 км до 1000 км | 1т груза | - | - | - | - | 7412.91 | -
261364-00-1001-1050 | Перевозка железнодорожным транспортом ресурсов группы "Пеностекло" на расстояние в интервале от 1001 км до 1050 км | 1т груза | - | - | - | - | 7633 | -
261364-00-1051-1100 | Перевозка железнодорожным транспортом ресурсов группы "Пеностекло" на расстояние в интервале от 1051 км до 1100 км | 1т груза | - | - | - | - | 7878.07 | -
261364-00-1101-1150 | Перевозка железнодорожным транспортом ресурсов группы "Пеностекло" на расстояние в интервале от 1101 км до 1150 км | 1т груза | - | - | - | - | 8073.57 | -
261364-00-1151-1200 | Перевозка железнодорожным транспортом ресурсов группы "Пеностекло" на расстояние в интервале от 1151 км до 1200 км | 1т груза | - | - | - | - | 8316.3 | -
261364-00-1201-1250 | Перевозка железнодорожным транспортом ресурсов группы "Пеностекло" на расстояние в интервале от 1201 км до 1250 км | 1т груза | - | - | - | - | 8505.61 | -
261364-00-1251-1300 | Перевозка железнодорожным транспортом ресурсов группы "Пеностекло" на расстояние в интервале от 1251 км до 1300 км | 1т груза | - | - | - | - | 8746.02 | -
261364-00-1301-1350 | Перевозка железнодорожным транспортом ресурсов группы "Пеностекло" на расстояние в интервале от 1301 км до 1350 км | 1т груза | - | - | - | - | 8928.36 | -
261364-00-1351-1400 | Перевозка железнодорожным транспортом ресурсов группы "Пеностекло" на расстояние в интервале от 1351 км до 1400 км | 1т груза | - | - | - | - | 9167.23 | -
261364-00-1401-1450 | Перевозка железнодорожным транспортом ресурсов группы "Пеностекло" на расстояние в интервале от 1401 км до 1450 км | 1т груза | - | - | - | - | 9405.32 | -
261364-00-1451-1500 | Перевозка железнодорожным транспортом ресурсов группы "Пеностекло" на расстояние в интервале от 1451 км до 1500 км | 1т груза | - | - | - | - | 9579.14 | -
261364-00-1501-1600 | Перевозка железнодорожным транспортом ресурсов группы "Пеностекло" на расстояние в интервале от 1501 км до 1600 км | 1т груза | - | - | - | - | 9932.79 | -
261364-00-1601-1700 | Перевозка железнодорожным транспортом ресурсов группы "Пеностекло" на расстояние в интервале от 1601 км до 1700 км | 1т груза | - | - | - | - | 10333.08 | -
261364-00-1701-1800 | Перевозка железнодорожным транспортом ресурсов группы "Пеностекло" на расстояние в интервале от 1701 км до 1800 км | 1т груза | - | - | - | - | 10724.86 | -
261364-00-1801-1900 | Перевозка железнодорожным транспортом ресурсов группы "Пеностекло" на расстояние в интервале от 1801 км до 1900 км | 1т груза | - | - | - | - | 11187.88 | -
261364-00-1901-2000 | Перевозка железнодорожным транспортом ресурсов группы "Пеностекло" на расстояние в интервале от 1901 км до 2000 км | 1т груза | - | - | - | - | 11566.49 | -
261364-00-2001-2100 | Перевозка железнодорожным транспортом ресурсов группы "Пеностекло" на расстояние в интервале от 2001 км до 2100 км | 1т груза | - | - | - | - | 11936.58 | -
261364-00-2101-2200 | Перевозка железнодорожным транспортом ресурсов группы "Пеностекло" на расстояние в интервале от 2101 км до 2200 км | 1т груза | - | - | - | - | 12391.08 | -
261364-00-2201-2300 | Перевозка железнодорожным транспортом ресурсов группы "Пеностекло" на расстояние в интервале от 2201 км до 2300 км | 1т груза | - | - | - | - | 12748.01 | -
261364-00-2301-2400 | Перевозка железнодорожным транспортом ресурсов группы "Пеностекло" на расстояние в интервале от 2301 км до 2400 км | 1т груза | - | - | - | - | 13096.42 | -
261364-00-2401-2500 | Перевозка железнодорожным транспортом ресурсов группы "Пеностекло" на расстояние в интервале от 2401 км до 2500 км | 1т груза | - | - | - | - | 13542.4 | -
261364-00-2501-2600 | Перевозка железнодорожным транспортом ресурсов группы "Пеностекло" на расстояние в интервале от 2501 км до 2600 км | 1т груза | - | - | - | - | 13876.87 | -
261364-00-2601-2700 | Перевозка железнодорожным транспортом ресурсов группы "Пеностекло" на расстояние в интервале от 2601 км до 2700 км | 1т груза | - | - | - | - | 14203.6 | -
261364-00-2701-2800 | Перевозка железнодорожным транспортом ресурсов группы "Пеностекло" на расстояние в интервале от 2701 км до 2800 км | 1т груза | - | - | - | - | 14640.29 | -
261364-00-2801-2900 | Перевозка железнодорожным транспортом ресурсов группы "Пеностекло" на расстояние в интервале от 2801 км до 2900 км | 1т груза | - | - | - | - | 14953.85 | -
261364-00-2901-3000 | Перевозка железнодорожным транспортом ресурсов группы "Пеностекло" на расстояние в интервале от 2901 км до 3000 км | 1т груза | - | - | - | - | 15258.9 | -
261364-00-3001-3100 | Перевозка железнодорожным транспортом ресурсов группы "Пеностекло" на расстояние в интервале от 3001 км до 3100 км | 1т груза | - | - | - | - | 15388.27 | -
261364-00-3101-3200 | Перевозка железнодорожным транспортом ресурсов группы "Пеностекло" на расстояние в интервале от 3101 км до 3200 км | 1т груза | - | - | - | - | 15809.04 | -
261364-00-3201-3300 | Перевозка железнодорожным транспортом ресурсов группы "Пеностекло" на расстояние в интервале от 3201 км до 3300 км | 1т груза | - | - | - | - | 16229.06 | -
261364-00-3301-3400 | Перевозка железнодорожным транспортом ресурсов группы "Пеностекло" на расстояние в интервале от 3301 км до 3400 км | 1т груза | - | - | - | - | 16649.08 | -
261364-00-3401-3500 | Перевозка железнодорожным транспортом ресурсов группы "Пеностекло" на расстояние в интервале от 3401 км до 3500 км | 1т груза | - | - | - | - | 17069.85 | -
261364-00-3501-3600 | Перевозка железнодорожным транспортом ресурсов группы "Пеностекло" на расстояние в интервале от 3501 км до 3600 км | 1т груза | - | - | - | - | 17489.87 | -
261364-00-3601-3700 | Перевозка железнодорожным транспортом ресурсов группы "Пеностекло" на расстояние в интервале от 3601 км до 3700 км | 1т груза | - | - | - | - | 17910.64 | -
261364-00-3701-3800 | Перевозка железнодорожным транспортом ресурсов группы "Пеностекло" на расстояние в интервале от 3701 км до 3800 км | 1т груза | - | - | - | - | 18330.66 | -
261364-00-3801-3900 | Перевозка железнодорожным транспортом ресурсов группы "Пеностекло" на расстояние в интервале от 3801 км до 3900 км | 1т груза | - | - | - | - | 18751.43 | -
261364-00-3901-4000 | Перевозка железнодорожным транспортом ресурсов группы "Пеностекло" на расстояние в интервале от 3901 км до 4000 км | 1т груза | - | - | - | - | 19171.45 | -
261364-00-4001-4100 | Перевозка железнодорожным транспортом ресурсов группы "Пеностекло" на расстояние в интервале от 4001 км до 4100 км | 1т груза | - | - | - | - | 19592.22 | -
261364-00-4101-4200 | Перевозка железнодорожным транспортом ресурсов группы "Пеностекло" на расстояние в интервале от 4101 км до 4200 км | 1т груза | - | - | - | - | 20012.24 | -
261364-00-4201-4300 | Перевозка железнодорожным транспортом ресурсов группы "Пеностекло" на расстояние в интервале от 4201 км до 4300 км | 1т груза | - | - | - | - | 20433.02 | -
261364-00-4301-4400 | Перевозка железнодорожным транспортом ресурсов группы "Пеностекло" на расстояние в интервале от 4301 км до 4400 км | 1т груза | - | - | - | - | 20853.03 | -
261364-00-4401-4500 | Перевозка железнодорожным транспортом ресурсов группы "Пеностекло" на расстояние в интервале от 4401 км до 4500 км | 1т груза | - | - | - | - | 21273.81 | -
261364-00-4501-4600 | Перевозка железнодорожным транспортом ресурсов группы "Пеностекло" на расстояние в интервале от 4501 км до 4600 км | 1т груза | - | - | - | - | 21693.82 | -
261364-00-4601-4700 | Перевозка железнодорожным транспортом ресурсов группы "Пеностекло" на расстояние в интервале от 4601 км до 4700 км | 1т груза | - | - | - | - | 22113.84 | -
261364-00-4701-4800 | Перевозка железнодорожным транспортом ресурсов группы "Пеностекло" на расстояние в интервале от 4701 км до 4800 км | 1т груза | - | - | - | - | 22534.61 | -
261364-00-4801-4900 | Перевозка железнодорожным транспортом ресурсов группы "Пеностекло" на расстояние в интервале от 4801 км до 4900 км | 1т груза | - | - | - | - | 22954.63 | -
261364-00-4901-5000 | Перевозка железнодорожным транспортом ресурсов группы "Пеностекло" на расстояние в интервале от 4901 км до 5000 км | 1т груза | - | - | - | - | 23375.4 | -
261364-00-5001-5100 | Перевозка железнодорожным транспортом ресурсов группы "Пеностекло" на расстояние в интервале от 5001 км до 5100 км | 1т груза | - | - | - | - | 23795.42 | -
261364-00-5101-5200 | Перевозка железнодорожным транспортом ресурсов группы "Пеностекло" на расстояние в интервале от 5101 км до 5200 км | 1т груза | - | - | - | - | 24216.2 | -
261364-00-5201-5300 | Перевозка железнодорожным транспортом ресурсов группы "Пеностекло" на расстояние в интервале от 5201 км до 5300 км | 1т груза | - | - | - | - | 24636.21 | -
261364-00-5301-5400 | Перевозка железнодорожным транспортом ресурсов группы "Пеностекло" на расстояние в интервале от 5301 км до 5400 км | 1т груза | - | - | - | - | 25056.99 | -
261364-00-5401-5500 | Перевозка железнодорожным транспортом ресурсов группы "Пеностекло" на расстояние в интервале от 5401 км до 5500 км | 1т груза | - | - | - | - | 25477 | -
261364-00-5501-5700 | Перевозка железнодорожным транспортом ресурсов группы "Пеностекло" на расстояние в интервале от 5501 км до 5700 км | 1т груза | - | - | - | - | 26107.78 | -
261364-00-5701-5900 | Перевозка железнодорожным транспортом ресурсов группы "Пеностекло" на расстояние в интервале от 5701 км до 5900 км | 1т груза | - | - | - | - | 26948.58 | -
261364-00-5901-6100 | Перевозка железнодорожным транспортом ресурсов группы "Пеностекло" на расстояние в интервале от 5901 км до 6100 км | 1т груза | - | - | - | - | 27789.37 | -
261364-00-6101-6300 | Перевозка железнодорожным транспортом ресурсов группы "Пеностекло" на расстояние в интервале от 6101 км до 6300 км | 1т груза | - | - | - | - | 28630.16 | -
261364-00-6301-6500 | Перевозка железнодорожным транспортом ресурсов группы "Пеностекло" на расстояние в интервале от 6301 км до 6500 км | 1т груза | - | - | - | - | 29470.95 | -
261364-00-6501-6700 | Перевозка железнодорожным транспортом ресурсов группы "Пеностекло" на расстояние в интервале от 6501 км до 6700 км | 1т груза | - | - | - | - | 30310.98 | -
261364-00-6701-6900 | Перевозка железнодорожным транспортом ресурсов группы "Пеностекло" на расстояние в интервале от 6701 км до 6900 км | 1т груза | - | - | - | - | 31151.77 | -
261364-00-6901-7100 | Перевозка железнодорожным транспортом ресурсов группы "Пеностекло" на расстояние в интервале от 6901 км до 7100 км | 1т груза | - | - | - | - | 31992.56 | -
261364-00-7101-7300 | Перевозка железнодорожным транспортом ресурсов группы "Пеностекло" на расстояние в интервале от 7101 км до 7300 км | 1т груза | - | - | - | - | 32833.35 | -
261364-00-7301-7500 | Перевозка железнодорожным транспортом ресурсов группы "Пеностекло" на расстояние в интервале от 7301 км до 7500 км | 1т груза | - | - | - | - | 33674.14 | -
261364-00-7501-7700 | Перевозка железнодорожным транспортом ресурсов группы "Пеностекло" на расстояние в интервале от 7501 км до 7700 км | 1т груза | - | - | - | - | 34514.94 | -
261364-00-7701-7900 | Перевозка железнодорожным транспортом ресурсов группы "Пеностекло" на расстояние в интервале от 7701 км до 7900 км | 1т груза | - | - | - | - | 35355.73 | -
261364-00-7901-8100 | Перевозка железнодорожным транспортом ресурсов группы "Пеностекло" на расстояние в интервале от 7901 км до 8100 км | 1т груза | - | - | - | - | 36196.52 | -
261364-00-8101-8300 | Перевозка железнодорожным транспортом ресурсов группы "Пеностекло" на расстояние в интервале от 8101 км до 8300 км | 1т груза | - | - | - | - | 37037.31 | -
261364-00-8301-8500 | Перевозка железнодорожным транспортом ресурсов группы "Пеностекло" на расстояние в интервале от 8301 км до 8500 км | 1т груза | - | - | - | - | 37878.1 | -
261364-00-8501-8700 | Перевозка железнодорожным транспортом ресурсов группы "Пеностекло" на расстояние в интервале от 8501 км до 8700 км | 1т груза | - | - | - | - | 38718.89 | -
261364-00-8701-8900 | Перевозка железнодорожным транспортом ресурсов группы "Пеностекло" на расстояние в интервале от 8701 км до 8900 км | 1т груза | - | - | - | - | 39559.68 | -
261364-00-8901-9100 | Перевозка железнодорожным транспортом ресурсов группы "Пеностекло" на расстояние в интервале от 8901 км до 9100 км | 1т груза | - | - | - | - | 40400.47 | -
261364-00-9101-9300 | Перевозка железнодорожным транспортом ресурсов группы "Пеностекло" на расстояние в интервале от 9101 км до 9300 км | 1т груза | - | - | - | - | 41240.5 | -
261364-00-9301-9500 | Перевозка железнодорожным транспортом ресурсов группы "Пеностекло" на расстояние в интервале от 9301 км до 9500 км | 1т груза | - | - | - | - | 42081.29 | -
261364-00-9501-9700 | Перевозка железнодорожным транспортом ресурсов группы "Пеностекло" на расстояние в интервале от 9501 км до 9700 км | 1т груза | - | - | - | - | 42922.09 | -
261364-00-9701-9900 | Перевозка железнодорожным транспортом ресурсов группы "Пеностекло" на расстояние в интервале от 9701 км до 9900 км | 1т груза | - | - | - | - | 43762.88 | -
252115-00-0001-0005 | Перевозка железнодорожным транспортом ресурсов группы "Пергамин кровельный" на расстояние в интервале от 1 км до 5 км | 1т груза | - | - | - | - | 908.38 | -
252115-00-0006-0010 | Перевозка железнодорожным транспортом ресурсов группы "Пергамин кровельный" на расстояние в интервале от 6 км до 10 км | 1т груза | - | - | - | - | 921.7 | -
252115-00-0011-0015 | Перевозка железнодорожным транспортом ресурсов группы "Пергамин кровельный" на расстояние в интервале от 11 км до 15 км | 1т груза | - | - | - | - | 933.08 | -
252115-00-0016-0020 | Перевозка железнодорожным транспортом ресурсов группы "Пергамин кровельный" на расстояние в интервале от 16 км до 20 км | 1т груза | - | - | - | - | 944.47 | -
252115-00-0021-0025 | Перевозка железнодорожным транспортом ресурсов группы "Пергамин кровельный" на расстояние в интервале от 21 км до 25 км | 1т груза | - | - | - | - | 955.61 | -
252115-00-0026-0030 | Перевозка железнодорожным транспортом ресурсов группы "Пергамин кровельный" на расстояние в интервале от 26 км до 30 км | 1т груза | - | - | - | - | 966.99 | -
252115-00-0031-0035 | Перевозка железнодорожным транспортом ресурсов группы "Пергамин кровельный" на расстояние в интервале от 31 км до 35 км | 1т груза | - | - | - | - | 978.37 | -
252115-00-0036-0040 | Перевозка железнодорожным транспортом ресурсов группы "Пергамин кровельный" на расстояние в интервале от 36 км до 40 км | 1т груза | - | - | - | - | 989.76 | -
252115-00-0041-0045 | Перевозка железнодорожным транспортом ресурсов группы "Пергамин кровельный" на расстояние в интервале от 41 км до 45 км | 1т груза | - | - | - | - | 1001.14 | -
252115-00-0046-0050 | Перевозка железнодорожным транспортом ресурсов группы "Пергамин кровельный" на расстояние в интервале от 46 км до 50 км | 1т груза | - | - | - | - | 1012.52 | -
252115-00-0051-0060 | Перевозка железнодорожным транспортом ресурсов группы "Пергамин кровельный" на расстояние в интервале от 51 км до 60 км | 1т груза | - | - | - | - | 1028.39 | -
252115-00-0061-0070 | Перевозка железнодорожным транспортом ресурсов группы "Пергамин кровельный" на расстояние в интервале от 61 км до 70 км | 1т груза | - | - | - | - | 1051.15 | -
252115-00-0071-0080 | Перевозка железнодорожным транспортом ресурсов группы "Пергамин кровельный" на расстояние в интервале от 71 км до 80 км | 1т груза | - | - | - | - | 1073.68 | -
252115-00-0081-0090 | Перевозка железнодорожным транспортом ресурсов группы "Пергамин кровельный" на расстояние в интервале от 81 км до 90 км | 1т груза | - | - | - | - | 1096.44 | -
252115-00-0091-0100 | Перевозка железнодорожным транспортом ресурсов группы "Пергамин кровельный" на расстояние в интервале от 91 км до 100 км | 1т груза | - | - | - | - | 1119.21 | -
252115-00-0101-0120 | Перевозка железнодорожным транспортом ресурсов группы "Пергамин кровельный" на расстояние в интервале от 101 км до 120 км | 1т груза | - | - | - | - | 1153.11 | -
252115-00-0121-0140 | Перевозка железнодорожным транспортом ресурсов группы "Пергамин кровельный" на расстояние в интервале от 121 км до 140 км | 1т груза | - | - | - | - | 1198.4 | -
252115-00-0141-0160 | Перевозка железнодорожным транспортом ресурсов группы "Пергамин кровельный" на расстояние в интервале от 141 км до 160 км | 1т груза | - | - | - | - | 1243.94 | -
252115-00-0161-0180 | Перевозка железнодорожным транспортом ресурсов группы "Пергамин кровельный" на расстояние в интервале от 161 км до 180 км | 1т груза | - | - | - | - | 1283.66 | -
252115-00-0181-0200 | Перевозка железнодорожным транспортом ресурсов группы "Пергамин кровельный" на расстояние в интервале от 181 км до 200 км | 1т груза | - | - | - | - | 1322.18 | -
252115-00-0201-0220 | Перевозка железнодорожным транспортом ресурсов группы "Пергамин кровельный" на расстояние в интервале от 201 км до 220 км | 1т груза | - | - | - | - | 1362.63 | -
252115-00-0221-0240 | Перевозка железнодорожным транспортом ресурсов группы "Пергамин кровельный" на расстояние в интервале от 221 км до 240 км | 1т груза | - | - | - | - | 1398.98 | -
252115-00-0241-0260 | Перевозка железнодорожным транспортом ресурсов группы "Пергамин кровельный" на расстояние в интервале от 241 км до 260 км | 1т груза | - | - | - | - | 1437.74 | -
252115-00-0261-0280 | Перевозка железнодорожным транспортом ресурсов группы "Пергамин кровельный" на расстояние в интервале от 261 км до 280 км | 1т груза | - | - | - | - | 1476.01 | -
252115-00-0281-0300 | Перевозка железнодорожным транспортом ресурсов группы "Пергамин кровельный" на расстояние в интервале от 281 км до 300 км | 1т груза | - | - | - | - | 1513.8 | -
252115-00-0301-0330 | Перевозка железнодорожным транспортом ресурсов группы "Пергамин кровельный" на расстояние в интервале от 301 км до 330 км | 1т груза | - | - | - | - | 1561.04 | -
252115-00-0331-0360 | Перевозка железнодорожным транспортом ресурсов группы "Пергамин кровельный" на расстояние в интервале от 331 км до 360 км | 1т груза | - | - | - | - | 1617.97 | -
252115-00-0361-0390 | Перевозка железнодорожным транспортом ресурсов группы "Пергамин кровельный" на расстояние в интервале от 361 км до 390 км | 1т груза | - | - | - | - | 1673.94 | -
252115-00-0391-0420 | Перевозка железнодорожным транспортом ресурсов группы "Пергамин кровельный" на расстояние в интервале от 391 км до 420 км | 1т груза | - | - | - | - | 1728.93 | -
252115-00-0421-0450 | Перевозка железнодорожным транспортом ресурсов группы "Пергамин кровельный" на расстояние в интервале от 421 км до 450 км | 1т груза | - | - | - | - | 1790.22 | -
252115-00-0451-0480 | Перевозка железнодорожным транспортом ресурсов группы "Пергамин кровельный" на расстояние в интервале от 451 км до 480 км | 1т груза | - | - | - | - | 1843.52 | -
252115-00-0481-0510 | Перевозка железнодорожным транспортом ресурсов группы "Пергамин кровельный" на расстояние в интервале от 481 км до 510 км | 1т груза | - | - | - | - | 1896.1 | -
252115-00-0511-0540 | Перевозка железнодорожным транспортом ресурсов группы "Пергамин кровельный" на расстояние в интервале от 511 км до 540 км | 1т груза | - | - | - | - | 1956.17 | -
252115-00-0541-0570 | Перевозка железнодорожным транспортом ресурсов группы "Пергамин кровельный" на расстояние в интервале от 541 км до 570 км | 1т груза | - | - | - | - | 2007.3 | -
252115-00-0571-0600 | Перевозка железнодорожным транспортом ресурсов группы "Пергамин кровельный" на расстояние в интервале от 571 км до 600 км | 1т груза | - | - | - | - | 2066.89 | -
252115-00-0601-0640 | Перевозка железнодорожным транспортом ресурсов группы "Пергамин кровельный" на расстояние в интервале от 601 км до 640 км | 1т груза | - | - | - | - | 2126.25 | -
252115-00-0641-0680 | Перевозка железнодорожным транспортом ресурсов группы "Пергамин кровельный" на расстояние в интервале от 641 км до 680 км | 1т груза | - | - | - | - | 2205.22 | -
252115-00-0681-0720 | Перевозка железнодорожным транспортом ресурсов группы "Пергамин кровельный" на расстояние в интервале от 681 км до 720 км | 1т груза | - | - | - | - | 2272.58 | -
252115-00-0721-0760 | Перевозка железнодорожным транспортом ресурсов группы "Пергамин кровельный" на расстояние в интервале от 721 км до 760 км | 1т груза | - | - | - | - | 2350.83 | -
252115-00-0761-0800 | Перевозка железнодорожным транспортом ресурсов группы "Пергамин кровельный" на расстояние в интервале от 761 км до 800 км | 1т груза | - | - | - | - | 2416.26 | -
252115-00-0801-0840 | Перевозка железнодорожным транспортом ресурсов группы "Пергамин кровельный" на расстояние в интервале от 801 км до 840 км | 1т груза | - | - | - | - | 2493.78 | -
252115-00-0841-0880 | Перевозка железнодорожным транспортом ресурсов группы "Пергамин кровельный" на расстояние в интервале от 841 км до 880 км | 1т груза | - | - | - | - | 2571.29 | -
252115-00-0881-0920 | Перевозка железнодорожным транспортом ресурсов группы "Пергамин кровельный" на расстояние в интервале от 881 км до 920 км | 1т груза | - | - | - | - | 2634.06 | -
252115-00-0921-0960 | Перевозка железнодорожным транспортом ресурсов группы "Пергамин кровельный" на расстояние в интервале от 921 км до 960 км | 1т груза | - | - | - | - | 2711.1 | -
252115-00-0961-1000 | Перевозка железнодорожным транспортом ресурсов группы "Пергамин кровельный" на расстояние в интервале от 961 км до 1000 км | 1т груза | - | - | - | - | 2771.93 | -
252115-00-1001-1050 | Перевозка железнодорожным транспортом ресурсов группы "Пергамин кровельный" на расстояние в интервале от 1001 км до 1050 км | 1т груза | - | - | - | - | 2857.69 | -
252115-00-1051-1100 | Перевозка железнодорожным транспортом ресурсов группы "Пергамин кровельный" на расстояние в интервале от 1051 км до 1100 км | 1т груза | - | - | - | - | 2952.89 | -
252115-00-1101-1150 | Перевозка железнодорожным транспортом ресурсов группы "Пергамин кровельный" на расстояние в интервале от 1101 км до 1150 км | 1т груза | - | - | - | - | 3029.72 | -
252115-00-1151-1200 | Перевозка железнодорожным транспортом ресурсов группы "Пергамин кровельный" на расстояние в интервале от 1151 км до 1200 км | 1т груза | - | - | - | - | 3124.2 | -
252115-00-1201-1250 | Перевозка железнодорожным транспортом ресурсов группы "Пергамин кровельный" на расстояние в интервале от 1201 км до 1250 км | 1т груза | - | - | - | - | 3198.61 | -
252115-00-1251-1300 | Перевозка железнодорожным транспортом ресурсов группы "Пергамин кровельный" на расстояние в интервале от 1251 км до 1300 км | 1т груза | - | - | - | - | 3292.36 | -
252115-00-1301-1350 | Перевозка железнодорожным транспортом ресурсов группы "Пергамин кровельный" на расстояние в интервале от 1301 км до 1350 км | 1т груза | - | - | - | - | 3364.11 | -
252115-00-1351-1400 | Перевозка железнодорожным транспортом ресурсов группы "Пергамин кровельный" на расстояние в интервале от 1351 км до 1400 км | 1т груза | - | - | - | - | 3456.9 | -
252115-00-1401-1450 | Перевозка железнодорожным транспортом ресурсов группы "Пергамин кровельный" на расстояние в интервале от 1401 км до 1450 км | 1т груза | - | - | - | - | 3549.93 | -
252115-00-1451-1500 | Перевозка железнодорожным транспортом ресурсов группы "Пергамин кровельный" на расстояние в интервале от 1451 км до 1500 км | 1т груза | - | - | - | - | 3618.53 | -
252115-00-1501-1600 | Перевозка железнодорожным транспортом ресурсов группы "Пергамин кровельный" на расстояние в интервале от 1501 км до 1600 км | 1т груза | - | - | - | - | 3756.38 | -
252115-00-1601-1700 | Перевозка железнодорожным транспортом ресурсов группы "Пергамин кровельный" на расстояние в интервале от 1601 км до 1700 км | 1т груза | - | - | - | - | 3913.42 | -
252115-00-1701-1800 | Перевозка железнодорожным транспортом ресурсов группы "Пергамин кровельный" на расстояние в интервале от 1701 км до 1800 км | 1т груза | - | - | - | - | 4067.07 | -
252115-00-1801-1900 | Перевозка железнодорожным транспортом ресурсов группы "Пергамин кровельный" на расстояние в интервале от 1801 км до 1900 км | 1т груза | - | - | - | - | 4247.81 | -
252115-00-1901-2000 | Перевозка железнодорожным транспортом ресурсов группы "Пергамин кровельный" на расстояние в интервале от 1901 км до 2000 км | 1т груза | - | - | - | - | 4396.38 | -
252115-00-2001-2100 | Перевозка железнодорожным транспортом ресурсов группы "Пергамин кровельный" на расстояние в интервале от 2001 км до 2100 км | 1т груза | - | - | - | - | 4541.81 | -
252115-00-2101-2200 | Перевозка железнодорожным транспортом ресурсов группы "Пергамин кровельный" на расстояние в интервале от 2101 км до 2200 км | 1т груза | - | - | - | - | 4719.4 | -
252115-00-2201-2300 | Перевозка железнодорожным транспортом ресурсов группы "Пергамин кровельный" на расстояние в интервале от 2201 км до 2300 км | 1т груза | - | - | - | - | 4859.75 | -
252115-00-2301-2400 | Перевозка железнодорожным транспортом ресурсов группы "Пергамин кровельный" на расстояние в интервале от 2301 км до 2400 км | 1т груза | - | - | - | - | 4996.95 | -
252115-00-2401-2500 | Перевозка железнодорожным транспортом ресурсов группы "Пергамин кровельный" на расстояние в интервале от 2401 км до 2500 км | 1т груза | - | - | - | - | 5171.16 | -
252115-00-2501-2600 | Перевозка железнодорожным транспортом ресурсов группы "Пергамин кровельный" на расстояние в интервале от 2501 км до 2600 км | 1т груза | - | - | - | - | 5303.29 | -
252115-00-2601-2700 | Перевозка железнодорожным транспортом ресурсов группы "Пергамин кровельный" на расстояние в интервале от 2601 км до 2700 км | 1т груза | - | - | - | - | 5432.27 | -
252115-00-2701-2800 | Перевозка железнодорожным транспортом ресурсов группы "Пергамин кровельный" на расстояние в интервале от 2701 км до 2800 км | 1т груза | - | - | - | - | 5603.09 | -
252115-00-2801-2900 | Перевозка железнодорожным транспортом ресурсов группы "Пергамин кровельный" на расстояние в интервале от 2801 км до 2900 км | 1т груза | - | - | - | - | 5727.24 | -
252115-00-2901-3000 | Перевозка железнодорожным транспортом ресурсов группы "Пергамин кровельный" на расстояние в интервале от 2901 км до 3000 км | 1т груза | - | - | - | - | 5848 | -
252115-00-3001-3100 | Перевозка железнодорожным транспортом ресурсов группы "Пергамин кровельный" на расстояние в интервале от 3001 км до 3100 км | 1т груза | - | - | - | - | 5744.47 | -
252115-00-3101-3200 | Перевозка железнодорожным транспортом ресурсов группы "Пергамин кровельный" на расстояние в интервале от 3101 км до 3200 км | 1т груза | - | - | - | - | 5904.59 | -
252115-00-3201-3300 | Перевозка железнодорожным транспортом ресурсов группы "Пергамин кровельный" на расстояние в интервале от 3201 км до 3300 км | 1т груза | - | - | - | - | 6064.72 | -
252115-00-3301-3400 | Перевозка железнодорожным транспортом ресурсов группы "Пергамин кровельный" на расстояние в интервале от 3301 км до 3400 км | 1т груза | - | - | - | - | 6224.84 | -
252115-00-3401-3500 | Перевозка железнодорожным транспортом ресурсов группы "Пергамин кровельный" на расстояние в интервале от 3401 км до 3500 км | 1т груза | - | - | - | - | 6384.74 | -
252115-00-3501-3600 | Перевозка железнодорожным транспортом ресурсов группы "Пергамин кровельный" на расстояние в интервале от 3501 км до 3600 км | 1т груза | - | - | - | - | 6544.86 | -
252115-00-3601-3700 | Перевозка железнодорожным транспортом ресурсов группы "Пергамин кровельный" на расстояние в интервале от 3601 км до 3700 км | 1т груза | - | - | - | - | 6704.99 | -
252115-00-3701-3800 | Перевозка железнодорожным транспортом ресурсов группы "Пергамин кровельный" на расстояние в интервале от 3701 км до 3800 км | 1т груза | - | - | - | - | 6864.88 | -
252115-00-3801-3900 | Перевозка железнодорожным транспортом ресурсов группы "Пергамин кровельный" на расстояние в интервале от 3801 км до 3900 км | 1т груза | - | - | - | - | 7025.01 | -
252115-00-3901-4000 | Перевозка железнодорожным транспортом ресурсов группы "Пергамин кровельный" на расстояние в интервале от 3901 км до 4000 км | 1т груза | - | - | - | - | 7185.13 | -
252115-00-4001-4100 | Перевозка железнодорожным транспортом ресурсов группы "Пергамин кровельный" на расстояние в интервале от 4001 км до 4100 км | 1т груза | - | - | - | - | 7345.03 | -
252115-00-4101-4200 | Перевозка железнодорожным транспортом ресурсов группы "Пергамин кровельный" на расстояние в интервале от 4101 км до 4200 км | 1т груза | - | - | - | - | 7505.15 | -
252115-00-4201-4300 | Перевозка железнодорожным транспортом ресурсов группы "Пергамин кровельный" на расстояние в интервале от 4201 км до 4300 км | 1т груза | - | - | - | - | 7665.28 | -
252115-00-4301-4400 | Перевозка железнодорожным транспортом ресурсов группы "Пергамин кровельный" на расстояние в интервале от 4301 км до 4400 км | 1т груза | - | - | - | - | 7825.17 | -
252115-00-4401-4500 | Перевозка железнодорожным транспортом ресурсов группы "Пергамин кровельный" на расстояние в интервале от 4401 км до 4500 км | 1т груза | - | - | - | - | 7985.3 | -
252115-00-4501-4600 | Перевозка железнодорожным транспортом ресурсов группы "Пергамин кровельный" на расстояние в интервале от 4501 км до 4600 км | 1т груза | - | - | - | - | 8145.42 | -
252115-00-4601-4700 | Перевозка железнодорожным транспортом ресурсов группы "Пергамин кровельный" на расстояние в интервале от 4601 км до 4700 км | 1т груза | - | - | - | - | 8305.32 | -
252115-00-4701-4800 | Перевозка железнодорожным транспортом ресурсов группы "Пергамин кровельный" на расстояние в интервале от 4701 км до 4800 км | 1т груза | - | - | - | - | 8465.44 | -
252115-00-4801-4900 | Перевозка железнодорожным транспортом ресурсов группы "Пергамин кровельный" на расстояние в интервале от 4801 км до 4900 км | 1т груза | - | - | - | - | 8625.57 | -
252115-00-4901-5000 | Перевозка железнодорожным транспортом ресурсов группы "Пергамин кровельный" на расстояние в интервале от 4901 км до 5000 км | 1т груза | - | - | - | - | 8785.69 | -
252115-00-5001-5100 | Перевозка железнодорожным транспортом ресурсов группы "Пергамин кровельный" на расстояние в интервале от 5001 км до 5100 км | 1т груза | - | - | - | - | 8945.59 | -
252115-00-5101-5200 | Перевозка железнодорожным транспортом ресурсов группы "Пергамин кровельный" на расстояние в интервале от 5101 км до 5200 км | 1т груза | - | - | - | - | 9105.71 | -
252115-00-5201-5300 | Перевозка железнодорожным транспортом ресурсов группы "Пергамин кровельный" на расстояние в интервале от 5201 км до 5300 км | 1т груза | - | - | - | - | 9265.84 | -
252115-00-5301-5400 | Перевозка железнодорожным транспортом ресурсов группы "Пергамин кровельный" на расстояние в интервале от 5301 км до 5400 км | 1т груза | - | - | - | - | 9425.73 | -
252115-00-5401-5500 | Перевозка железнодорожным транспортом ресурсов группы "Пергамин кровельный" на расстояние в интервале от 5401 км до 5500 км | 1т груза | - | - | - | - | 9585.86 | -
252115-00-5501-5700 | Перевозка железнодорожным транспортом ресурсов группы "Пергамин кровельный" на расстояние в интервале от 5501 км до 5700 км | 1т груза | - | - | - | - | 9825.82 | -
252115-00-5701-5900 | Перевозка железнодорожным транспортом ресурсов группы "Пергамин кровельный" на расстояние в интервале от 5701 км до 5900 км | 1т груза | - | - | - | - | 10146.07 | -
252115-00-5901-6100 | Перевозка железнодорожным транспортом ресурсов группы "Пергамин кровельный" на расстояние в интервале от 5901 км до 6100 км | 1т груза | - | - | - | - | 10466.09 | -
252115-00-6101-6300 | Перевозка железнодорожным транспортом ресурсов группы "Пергамин кровельный" на расстояние в интервале от 6101 км до 6300 км | 1т груза | - | - | - | - | 10786.34 | -
252115-00-6301-6500 | Перевозка железнодорожным транспортом ресурсов группы "Пергамин кровельный" на расстояние в интервале от 6301 км до 6500 км | 1т груза | - | - | - | - | 11106.36 | -
252115-00-6501-6700 | Перевозка железнодорожным транспортом ресурсов группы "Пергамин кровельный" на расстояние в интервале от 6501 км до 6700 км | 1т груза | - | - | - | - | 11426.38 | -
252115-00-6701-6900 | Перевозка железнодорожным транспортом ресурсов группы "Пергамин кровельный" на расстояние в интервале от 6701 км до 6900 км | 1т груза | - | - | - | - | 11746.63 | -
252115-00-6901-7100 | Перевозка железнодорожным транспортом ресурсов группы "Пергамин кровельный" на расстояние в интервале от 6901 км до 7100 км | 1т груза | - | - | - | - | 12066.65 | -
252115-00-7101-7300 | Перевозка железнодорожным транспортом ресурсов группы "Пергамин кровельный" на расстояние в интервале от 7101 км до 7300 км | 1т груза | - | - | - | - | 12386.67 | -
252115-00-7301-7500 | Перевозка железнодорожным транспортом ресурсов группы "Пергамин кровельный" на расстояние в интервале от 7301 км до 7500 км | 1т груза | - | - | - | - | 12706.92 | -
252115-00-7501-7700 | Перевозка железнодорожным транспортом ресурсов группы "Пергамин кровельный" на расстояние в интервале от 7501 км до 7700 км | 1т груза | - | - | - | - | 13026.94 | -
252115-00-7701-7900 | Перевозка железнодорожным транспортом ресурсов группы "Пергамин кровельный" на расстояние в интервале от 7701 км до 7900 км | 1т груза | - | - | - | - | 13347.19 | -
252115-00-7901-8100 | Перевозка железнодорожным транспортом ресурсов группы "Пергамин кровельный" на расстояние в интервале от 7901 км до 8100 км | 1т груза | - | - | - | - | 13667.21 | -
252115-00-8101-8300 | Перевозка железнодорожным транспортом ресурсов группы "Пергамин кровельный" на расстояние в интервале от 8101 км до 8300 км | 1т груза | - | - | - | - | 13987.23 | -
252115-00-8301-8500 | Перевозка железнодорожным транспортом ресурсов группы "Пергамин кровельный" на расстояние в интервале от 8301 км до 8500 км | 1т груза | - | - | - | - | 14307.48 | -
252115-00-8501-8700 | Перевозка железнодорожным транспортом ресурсов группы "Пергамин кровельный" на расстояние в интервале от 8501 км до 8700 км | 1т груза | - | - | - | - | 14627.5 | -
252115-00-8701-8900 | Перевозка железнодорожным транспортом ресурсов группы "Пергамин кровельный" на расстояние в интервале от 8701 км до 8900 км | 1т груза | - | - | - | - | 14947.52 | -
252115-00-8901-9100 | Перевозка железнодорожным транспортом ресурсов группы "Пергамин кровельный" на расстояние в интервале от 8901 км до 9100 км | 1т груза | - | - | - | - | 15267.77 | -
252115-00-9101-9300 | Перевозка железнодорожным транспортом ресурсов группы "Пергамин кровельный" на расстояние в интервале от 9101 км до 9300 км | 1т груза | - | - | - | - | 15587.79 | -
252115-00-9301-9500 | Перевозка железнодорожным транспортом ресурсов группы "Пергамин кровельный" на расстояние в интервале от 9301 км до 9500 км | 1т груза | - | - | - | - | 15908.04 | -
252115-00-9501-9700 | Перевозка железнодорожным транспортом ресурсов группы "Пергамин кровельный" на расстояние в интервале от 9501 км до 9700 км | 1т груза | - | - | - | - | 16228.06 | -
252115-00-9701-9900 | Перевозка железнодорожным транспортом ресурсов группы "Пергамин кровельный" на расстояние в интервале от 9701 км до 9900 км | 1т груза | - | - | - | - | 16548.08 | -
121154-00-0001-0005 | Перевозка железнодорожным транспортом ресурсов группы "Переплеты (рамы) дверные и оконные деревянные" на расстояние в интервале от 1 км до 5 км | 1т груза | - | - | - | - | 1651.58 | -
121154-00-0006-0010 | Перевозка железнодорожным транспортом ресурсов группы "Переплеты (рамы) дверные и оконные деревянные" на расстояние в интервале от 6 км до 10 км | 1т груза | - | - | - | - | 1673.17 | -
121154-00-0011-0015 | Перевозка железнодорожным транспортом ресурсов группы "Переплеты (рамы) дверные и оконные деревянные" на расстояние в интервале от 11 км до 15 км | 1т груза | - | - | - | - | 1691.68 | -
121154-00-0016-0020 | Перевозка железнодорожным транспортом ресурсов группы "Переплеты (рамы) дверные и оконные деревянные" на расстояние в интервале от 16 км до 20 км | 1т груза | - | - | - | - | 1710.18 | -
121154-00-0021-0025 | Перевозка железнодорожным транспортом ресурсов группы "Переплеты (рамы) дверные и оконные деревянные" на расстояние в интервале от 21 км до 25 км | 1т груза | - | - | - | - | 1728.25 | -
121154-00-0026-0030 | Перевозка железнодорожным транспортом ресурсов группы "Переплеты (рамы) дверные и оконные деревянные" на расстояние в интервале от 26 км до 30 км | 1т груза | - | - | - | - | 1746.76 | -
121154-00-0031-0035 | Перевозка железнодорожным транспортом ресурсов группы "Переплеты (рамы) дверные и оконные деревянные" на расстояние в интервале от 31 км до 35 км | 1т груза | - | - | - | - | 1765.26 | -
121154-00-0036-0040 | Перевозка железнодорожным транспортом ресурсов группы "Переплеты (рамы) дверные и оконные деревянные" на расстояние в интервале от 36 км до 40 км | 1т груза | - | - | - | - | 1783.77 | -
121154-00-0041-0045 | Перевозка железнодорожным транспортом ресурсов группы "Переплеты (рамы) дверные и оконные деревянные" на расстояние в интервале от 41 км до 45 км | 1т груза | - | - | - | - | 1802.28 | -
121154-00-0046-0050 | Перевозка железнодорожным транспортом ресурсов группы "Переплеты (рамы) дверные и оконные деревянные" на расстояние в интервале от 46 км до 50 км | 1т груза | - | - | - | - | 1820.35 | -
121154-00-0051-0060 | Перевозка железнодорожным транспортом ресурсов группы "Переплеты (рамы) дверные и оконные деревянные" на расстояние в интервале от 51 км до 60 км | 1т груза | - | - | - | - | 1846.57 | -
121154-00-0061-0070 | Перевозка железнодорожным транспортом ресурсов группы "Переплеты (рамы) дверные и оконные деревянные" на расстояние в интервале от 61 км до 70 км | 1т груза | - | - | - | - | 1883.58 | -
121154-00-0071-0080 | Перевозка железнодорожным транспортом ресурсов группы "Переплеты (рамы) дверные и оконные деревянные" на расстояние в интервале от 71 км до 80 км | 1т груза | - | - | - | - | 1920.16 | -
121154-00-0081-0090 | Перевозка железнодорожным транспортом ресурсов группы "Переплеты (рамы) дверные и оконные деревянные" на расстояние в интервале от 81 км до 90 км | 1т груза | - | - | - | - | 1957.17 | -
121154-00-0091-0100 | Перевозка железнодорожным транспортом ресурсов группы "Переплеты (рамы) дверные и оконные деревянные" на расстояние в интервале от 91 км до 100 км | 1т груза | - | - | - | - | 1994.18 | -
121154-00-0101-0120 | Перевозка железнодорожным транспортом ресурсов группы "Переплеты (рамы) дверные и оконные деревянные" на расстояние в интервале от 101 км до 120 км | 1т груза | - | - | - | - | 2049.27 | -
121154-00-0121-0140 | Перевозка железнодорожным транспортом ресурсов группы "Переплеты (рамы) дверные и оконные деревянные" на расстояние в интервале от 121 км до 140 км | 1т груза | - | - | - | - | 2122.85 | -
121154-00-0141-0160 | Перевозка железнодорожным транспортом ресурсов группы "Переплеты (рамы) дверные и оконные деревянные" на расстояние в интервале от 141 км до 160 км | 1т груза | - | - | - | - | 2196.88 | -
121154-00-0161-0180 | Перевозка железнодорожным транспортом ресурсов группы "Переплеты (рамы) дверные и оконные деревянные" на расстояние в интервале от 161 км до 180 км | 1т груза | - | - | - | - | 2261.67 | -
121154-00-0181-0200 | Перевозка железнодорожным транспортом ресурсов группы "Переплеты (рамы) дверные и оконные деревянные" на расстояние в интервале от 181 км до 200 км | 1т груза | - | - | - | - | 2324.26 | -
121154-00-0201-0220 | Перевозка железнодорожным транспортом ресурсов группы "Переплеты (рамы) дверные и оконные деревянные" на расстояние в интервале от 201 км до 220 км | 1т груза | - | - | - | - | 2390.37 | -
121154-00-0221-0240 | Перевозка железнодорожным транспортом ресурсов группы "Переплеты (рамы) дверные и оконные деревянные" на расстояние в интервале от 221 км до 240 км | 1т груза | - | - | - | - | 2449 | -
121154-00-0241-0260 | Перевозка железнодорожным транспортом ресурсов группы "Переплеты (рамы) дверные и оконные деревянные" на расстояние в интервале от 241 км до 260 км | 1т груза | - | - | - | - | 2512.47 | -
121154-00-0261-0280 | Перевозка железнодорожным транспортом ресурсов группы "Переплеты (рамы) дверные и оконные деревянные" на расстояние в интервале от 261 км до 280 км | 1т груза | - | - | - | - | 2575.06 | -
121154-00-0281-0300 | Перевозка железнодорожным транспортом ресурсов группы "Переплеты (рамы) дверные и оконные деревянные" на расстояние в интервале от 281 км до 300 км | 1т груза | - | - | - | - | 2636.33 | -
121154-00-0301-0330 | Перевозка железнодорожным транспортом ресурсов группы "Переплеты (рамы) дверные и оконные деревянные" на расстояние в интервале от 301 км до 330 км | 1т груза | - | - | - | - | 2713.47 | -
121154-00-0331-0360 | Перевозка железнодорожным транспортом ресурсов группы "Переплеты (рамы) дверные и оконные деревянные" на расстояние в интервале от 331 км до 360 км | 1т груза | - | - | - | - | 2806.47 | -
121154-00-0361-0390 | Перевозка железнодорожным транспортом ресурсов группы "Переплеты (рамы) дверные и оконные деревянные" на расстояние в интервале от 361 км до 390 км | 1т груза | - | - | - | - | 2897.72 | -
121154-00-0391-0420 | Перевозка железнодорожным транспортом ресурсов группы "Переплеты (рамы) дверные и оконные деревянные" на расстояние в интервале от 391 км до 420 км | 1т груза | - | - | - | - | 2987.2 | -
121154-00-0421-0450 | Перевозка железнодорожным транспортом ресурсов группы "Переплеты (рамы) дверные и оконные деревянные" на расстояние в интервале от 421 км до 450 км | 1т груза | - | - | - | - | 3086.8 | -
121154-00-0451-0480 | Перевозка железнодорожным транспортом ресурсов группы "Переплеты (рамы) дверные и оконные деревянные" на расстояние в интервале от 451 км до 480 км | 1т груза | - | - | - | - | 3174.09 | -
121154-00-0481-0510 | Перевозка железнодорожным транспортом ресурсов группы "Переплеты (рамы) дверные и оконные деревянные" на расстояние в интервале от 481 км до 510 км | 1т груза | - | - | - | - | 3259.61 | -
121154-00-0511-0540 | Перевозка железнодорожным транспортом ресурсов группы "Переплеты (рамы) дверные и оконные деревянные" на расстояние в интервале от 511 км до 540 км | 1т груза | - | - | - | - | 3357.46 | -
121154-00-0541-0570 | Перевозка железнодорожным транспортом ресурсов группы "Переплеты (рамы) дверные и оконные деревянные" на расстояние в интервале от 541 км до 570 км | 1т груза | - | - | - | - | 3440.78 | -
121154-00-0571-0600 | Перевозка железнодорожным транспортом ресурсов группы "Переплеты (рамы) дверные и оконные деревянные" на расстояние в интервале от 571 км до 600 км | 1т груза | - | - | - | - | 3538.19 | -
121154-00-0601-0640 | Перевозка железнодорожным транспортом ресурсов группы "Переплеты (рамы) дверные и оконные деревянные" на расстояние в интервале от 601 км до 640 км | 1т груза | - | - | - | - | 3635.18 | -
121154-00-0641-0680 | Перевозка железнодорожным транспортом ресурсов группы "Переплеты (рамы) дверные и оконные деревянные" на расстояние в интервале от 641 км до 680 км | 1т груза | - | - | - | - | 3763.44 | -
121154-00-0681-0720 | Перевозка железнодорожным транспортом ресурсов группы "Переплеты (рамы) дверные и оконные деревянные" на расстояние в интервале от 681 км до 720 км | 1т груза | - | - | - | - | 3873.66 | -
121154-00-0721-0760 | Перевозка железнодорожным транспортом ресурсов группы "Переплеты (рамы) дверные и оконные деревянные" на расстояние в интервале от 721 км до 760 км | 1т груза | - | - | - | - | 4001.04 | -
121154-00-0761-0800 | Перевозка железнодорожным транспортом ресурсов группы "Переплеты (рамы) дверные и оконные деревянные" на расстояние в интервале от 761 км до 800 км | 1т груза | - | - | - | - | 4107.74 | -
121154-00-0801-0840 | Перевозка железнодорожным транспортом ресурсов группы "Переплеты (рамы) дверные и оконные деревянные" на расстояние в интервале от 801 км до 840 км | 1т груза | - | - | - | - | 4234.24 | -
121154-00-0841-0880 | Перевозка железнодорожным транспортом ресурсов группы "Переплеты (рамы) дверные и оконные деревянные" на расстояние в интервале от 841 км до 880 км | 1т груза | - | - | - | - | 4360.74 | -
121154-00-0881-0920 | Перевозка железнодорожным транспортом ресурсов группы "Переплеты (рамы) дверные и оконные деревянные" на расстояние в интервале от 881 км до 920 км | 1т груза | - | - | - | - | 4463.04 | -
121154-00-0921-0960 | Перевозка железнодорожным транспортом ресурсов группы "Переплеты (рамы) дверные и оконные деревянные" на расстояние в интервале от 921 км до 960 км | 1т груза | - | - | - | - | 4588.66 | -
121154-00-0961-1000 | Перевозка железнодорожным транспортом ресурсов группы "Переплеты (рамы) дверные и оконные деревянные" на расстояние в интервале от 961 км до 1000 км | 1т груза | - | - | - | - | 4687.88 | -
121154-00-1001-1050 | Перевозка железнодорожным транспортом ресурсов группы "Переплеты (рамы) дверные и оконные деревянные" на расстояние в интервале от 1001 км до 1050 км | 1т груза | - | - | - | - | 4827.61 | -
121154-00-1051-1100 | Перевозка железнодорожным транспортом ресурсов группы "Переплеты (рамы) дверные и оконные деревянные" на расстояние в интервале от 1051 км до 1100 км | 1т груза | - | - | - | - | 4983.2 | -
121154-00-1101-1150 | Перевозка железнодорожным транспортом ресурсов группы "Переплеты (рамы) дверные и оконные деревянные" на расстояние в интервале от 1101 км до 1150 км | 1т груза | - | - | - | - | 5108.88 | -
121154-00-1151-1200 | Перевозка железнодорожным транспортом ресурсов группы "Переплеты (рамы) дверные и оконные деревянные" на расстояние в интервале от 1151 км до 1200 км | 1т груза | - | - | - | - | 5262.71 | -
121154-00-1201-1250 | Перевозка железнодорожным транспортом ресурсов группы "Переплеты (рамы) дверные и оконные деревянные" на расстояние в интервале от 1201 км до 1250 км | 1т груза | - | - | - | - | 5384.43 | -
121154-00-1251-1300 | Перевозка железнодорожным транспортом ресурсов группы "Переплеты (рамы) дверные и оконные деревянные" на расстояние в интервале от 1251 км до 1300 км | 1т груза | - | - | - | - | 5537.38 | -
121154-00-1301-1350 | Перевозка железнодорожным транспортом ресурсов группы "Переплеты (рамы) дверные и оконные деревянные" на расстояние в интервале от 1301 км до 1350 км | 1т груза | - | - | - | - | 5655.14 | -
121154-00-1351-1400 | Перевозка железнодорожным транспортом ресурсов группы "Переплеты (рамы) дверные и оконные деревянные" на расстояние в интервале от 1351 км до 1400 км | 1т груза | - | - | - | - | 5806.33 | -
121154-00-1401-1450 | Перевозка железнодорожным транспортом ресурсов группы "Переплеты (рамы) дверные и оконные деревянные" на расстояние в интервале от 1401 км до 1450 км | 1т груза | - | - | - | - | 5957.53 | -
121154-00-1451-1500 | Перевозка железнодорожным транспортом ресурсов группы "Переплеты (рамы) дверные и оконные деревянные" на расстояние в интервале от 1451 км до 1500 км | 1т груза | - | - | - | - | 6070 | -
121154-00-1501-1600 | Перевозка железнодорожным транспортом ресурсов группы "Переплеты (рамы) дверные и оконные деревянные" на расстояние в интервале от 1501 км до 1600 км | 1т груза | - | - | - | - | 6295.25 | -
121154-00-1601-1700 | Перевозка железнодорожным транспортом ресурсов группы "Переплеты (рамы) дверные и оконные деревянные" на расстояние в интервале от 1601 км до 1700 км | 1т груза | - | - | - | - | 6551.89 | -
121154-00-1701-1800 | Перевозка железнодорожным транспортом ресурсов группы "Переплеты (рамы) дверные и оконные деревянные" на расстояние в интервале от 1701 км до 1800 км | 1т груза | - | - | - | - | 6803.24 | -
121154-00-1801-1900 | Перевозка железнодорожным транспортом ресурсов группы "Переплеты (рамы) дверные и оконные деревянные" на расстояние в интервале от 1801 км до 1900 км | 1т груза | - | - | - | - | 7098.15 | -
121154-00-1901-2000 | Перевозка железнодорожным транспортом ресурсов группы "Переплеты (рамы) дверные и оконные деревянные" на расстояние в интервале от 1901 км до 2000 км | 1т груза | - | - | - | - | 7341.58 | -
121154-00-2001-2100 | Перевозка железнодорожным транспортом ресурсов группы "Переплеты (рамы) дверные и оконные деревянные" на расстояние в интервале от 2001 км до 2100 км | 1т груза | - | - | - | - | 7579.74 | -
121154-00-2101-2200 | Перевозка железнодорожным транспортом ресурсов группы "Переплеты (рамы) дверные и оконные деревянные" на расстояние в интервале от 2101 км до 2200 км | 1т груза | - | - | - | - | 7869.37 | -
121154-00-2201-2300 | Перевозка железнодорожным транспортом ресурсов группы "Переплеты (рамы) дверные и оконные деревянные" на расстояние в интервале от 2201 км до 2300 км | 1т груза | - | - | - | - | 8099.6 | -
121154-00-2301-2400 | Перевозка железнодорожным транспортом ресурсов группы "Переплеты (рамы) дверные и оконные деревянные" на расстояние в интервале от 2301 км до 2400 км | 1т груза | - | - | - | - | 8324.56 | -
121154-00-2401-2500 | Перевозка железнодорожным транспортом ресурсов группы "Переплеты (рамы) дверные и оконные деревянные" на расстояние в интервале от 2401 км до 2500 км | 1т груза | - | - | - | - | 8608.91 | -
121154-00-2501-2600 | Перевозка железнодорожным транспортом ресурсов группы "Переплеты (рамы) дверные и оконные деревянные" на расстояние в интервале от 2501 км до 2600 км | 1т груза | - | - | - | - | 8825.94 | -
121154-00-2601-2700 | Перевозка железнодорожным транспортом ресурсов группы "Переплеты (рамы) дверные и оконные деревянные" на расстояние в интервале от 2601 км до 2700 км | 1т груза | - | - | - | - | 9037.7 | -
121154-00-2701-2800 | Перевозка железнодорожным транспортом ресурсов группы "Переплеты (рамы) дверные и оконные деревянные" на расстояние в интервале от 2701 км до 2800 км | 1т груза | - | - | - | - | 9316.77 | -
121154-00-2801-2900 | Перевозка железнодорожным транспортом ресурсов группы "Переплеты (рамы) дверные и оконные деревянные" на расстояние в интервале от 2801 км до 2900 км | 1т груза | - | - | - | - | 9520.6 | -
121154-00-2901-3000 | Перевозка железнодорожным транспортом ресурсов группы "Переплеты (рамы) дверные и оконные деревянные" на расстояние в интервале от 2901 км до 3000 км | 1т груза | - | - | - | - | 9719.6 | -
121154-00-3001-3100 | Перевозка железнодорожным транспортом ресурсов группы "Переплеты (рамы) дверные и оконные деревянные" на расстояние в интервале от 3001 км до 3100 км | 1т груза | - | - | - | - | 9803.04 | -
121154-00-3101-3200 | Перевозка железнодорожным транспортом ресурсов группы "Переплеты (рамы) дверные и оконные деревянные" на расстояние в интервале от 3101 км до 3200 км | 1т груза | - | - | - | - | 10071.19 | -
121154-00-3201-3300 | Перевозка железнодорожным транспортом ресурсов группы "Переплеты (рамы) дверные и оконные деревянные" на расстояние в интервале от 3201 км до 3300 км | 1т груза | - | - | - | - | 10339.76 | -
121154-00-3301-3400 | Перевозка железнодорожным транспортом ресурсов группы "Переплеты (рамы) дверные и оконные деревянные" на расстояние в интервале от 3301 км до 3400 км | 1т груза | - | - | - | - | 10608.34 | -
121154-00-3401-3500 | Перевозка железнодорожным транспортом ресурсов группы "Переплеты (рамы) дверные и оконные деревянные" на расстояние в интервале от 3401 км до 3500 км | 1т груза | - | - | - | - | 10876.91 | -
121154-00-3501-3600 | Перевозка железнодорожным транспортом ресурсов группы "Переплеты (рамы) дверные и оконные деревянные" на расстояние в интервале от 3501 км до 3600 км | 1т груза | - | - | - | - | 11145.49 | -
121154-00-3601-3700 | Перевозка железнодорожным транспортом ресурсов группы "Переплеты (рамы) дверные и оконные деревянные" на расстояние в интервале от 3601 км до 3700 км | 1т груза | - | - | - | - | 11414.07 | -
121154-00-3701-3800 | Перевозка железнодорожным транспортом ресурсов группы "Переплеты (рамы) дверные и оконные деревянные" на расстояние в интервале от 3701 км до 3800 км | 1т груза | - | - | - | - | 11682.64 | -
121154-00-3801-3900 | Перевозка железнодорожным транспортом ресурсов группы "Переплеты (рамы) дверные и оконные деревянные" на расстояние в интервале от 3801 км до 3900 км | 1т груза | - | - | - | - | 11951.22 | -
121154-00-3901-4000 | Перевозка железнодорожным транспортом ресурсов группы "Переплеты (рамы) дверные и оконные деревянные" на расстояние в интервале от 3901 км до 4000 км | 1т груза | - | - | - | - | 12219.79 | -
121154-00-4001-4100 | Перевозка железнодорожным транспортом ресурсов группы "Переплеты (рамы) дверные и оконные деревянные" на расстояние в интервале от 4001 км до 4100 км | 1т груза | - | - | - | - | 12488.37 | -
121154-00-4101-4200 | Перевозка железнодорожным транспортом ресурсов группы "Переплеты (рамы) дверные и оконные деревянные" на расстояние в интервале от 4101 км до 4200 км | 1т груза | - | - | - | - | 12756.94 | -
121154-00-4201-4300 | Перевозка железнодорожным транспортом ресурсов группы "Переплеты (рамы) дверные и оконные деревянные" на расстояние в интервале от 4201 км до 4300 км | 1т груза | - | - | - | - | 13025.09 | -
121154-00-4301-4400 | Перевозка железнодорожным транспортом ресурсов группы "Переплеты (рамы) дверные и оконные деревянные" на расстояние в интервале от 4301 км до 4400 км | 1т груза | - | - | - | - | 13293.67 | -
121154-00-4401-4500 | Перевозка железнодорожным транспортом ресурсов группы "Переплеты (рамы) дверные и оконные деревянные" на расстояние в интервале от 4401 км до 4500 км | 1т груза | - | - | - | - | 13562.24 | -
121154-00-4501-4600 | Перевозка железнодорожным транспортом ресурсов группы "Переплеты (рамы) дверные и оконные деревянные" на расстояние в интервале от 4501 км до 4600 км | 1т груза | - | - | - | - | 13830.82 | -
121154-00-4601-4700 | Перевозка железнодорожным транспортом ресурсов группы "Переплеты (рамы) дверные и оконные деревянные" на расстояние в интервале от 4601 км до 4700 км | 1т груза | - | - | - | - | 14099.39 | -
121154-00-4701-4800 | Перевозка железнодорожным транспортом ресурсов группы "Переплеты (рамы) дверные и оконные деревянные" на расстояние в интервале от 4701 км до 4800 км | 1т груза | - | - | - | - | 14367.97 | -
121154-00-4801-4900 | Перевозка железнодорожным транспортом ресурсов группы "Переплеты (рамы) дверные и оконные деревянные" на расстояние в интервале от 4801 км до 4900 км | 1т груза | - | - | - | - | 14636.54 | -
121154-00-4901-5000 | Перевозка железнодорожным транспортом ресурсов группы "Переплеты (рамы) дверные и оконные деревянные" на расстояние в интервале от 4901 км до 5000 км | 1т груза | - | - | - | - | 14905.12 | -
121154-00-5001-5100 | Перевозка железнодорожным транспортом ресурсов группы "Переплеты (рамы) дверные и оконные деревянные" на расстояние в интервале от 5001 км до 5100 км | 1т груза | - | - | - | - | 15173.7 | -
121154-00-5101-5200 | Перевозка железнодорожным транспортом ресурсов группы "Переплеты (рамы) дверные и оконные деревянные" на расстояние в интервале от 5101 км до 5200 км | 1т груза | - | - | - | - | 15442.27 | -
121154-00-5201-5300 | Перевозка железнодорожным транспортом ресурсов группы "Переплеты (рамы) дверные и оконные деревянные" на расстояние в интервале от 5201 км до 5300 км | 1т груза | - | - | - | - | 15710.42 | -
121154-00-5301-5400 | Перевозка железнодорожным транспортом ресурсов группы "Переплеты (рамы) дверные и оконные деревянные" на расстояние в интервале от 5301 км до 5400 км | 1т груза | - | - | - | - | 15978.99 | -
121154-00-5401-5500 | Перевозка железнодорожным транспортом ресурсов группы "Переплеты (рамы) дверные и оконные деревянные" на расстояние в интервале от 5401 км до 5500 км | 1т груза | - | - | - | - | 16247.57 | -
121154-00-5501-5700 | Перевозка железнодорожным транспортом ресурсов группы "Переплеты (рамы) дверные и оконные деревянные" на расстояние в интервале от 5501 км до 5700 км | 1т груза | - | - | - | - | 16650.65 | -
121154-00-5701-5900 | Перевозка железнодорожным транспортом ресурсов группы "Переплеты (рамы) дверные и оконные деревянные" на расстояние в интервале от 5701 км до 5900 км | 1т груза | - | - | - | - | 17187.37 | -
121154-00-5901-6100 | Перевозка железнодорожным транспортом ресурсов группы "Переплеты (рамы) дверные и оконные деревянные" на расстояние в интервале от 5901 км до 6100 км | 1т груза | - | - | - | - | 17724.52 | -
121154-00-6101-6300 | Перевозка железнодорожным транспортом ресурсов группы "Переплеты (рамы) дверные и оконные деревянные" на расстояние в интервале от 6101 км до 6300 км | 1т груза | - | - | - | - | 18261.67 | -
121154-00-6301-6500 | Перевозка железнодорожным транспортом ресурсов группы "Переплеты (рамы) дверные и оконные деревянные" на расстояние в интервале от 6301 км до 6500 км | 1т груза | - | - | - | - | 18798.82 | -
121154-00-6501-6700 | Перевозка железнодорожным транспортом ресурсов группы "Переплеты (рамы) дверные и оконные деревянные" на расстояние в интервале от 6501 км до 6700 км | 1т груза | - | - | - | - | 19335.97 | -
121154-00-6701-6900 | Перевозка железнодорожным транспортом ресурсов группы "Переплеты (рамы) дверные и оконные деревянные" на расстояние в интервале от 6701 км до 6900 км | 1т груза | - | - | - | - | 19872.69 | -
121154-00-6901-7100 | Перевозка железнодорожным транспортом ресурсов группы "Переплеты (рамы) дверные и оконные деревянные" на расстояние в интервале от 6901 км до 7100 км | 1т груза | - | - | - | - | 20409.85 | -
121154-00-7101-7300 | Перевозка железнодорожным транспортом ресурсов группы "Переплеты (рамы) дверные и оконные деревянные" на расстояние в интервале от 7101 км до 7300 км | 1т груза | - | - | - | - | 20947 | -
121154-00-7301-7500 | Перевозка железнодорожным транспортом ресурсов группы "Переплеты (рамы) дверные и оконные деревянные" на расстояние в интервале от 7301 км до 7500 км | 1т груза | - | - | - | - | 21484.15 | -
121154-00-7501-7700 | Перевозка железнодорожным транспортом ресурсов группы "Переплеты (рамы) дверные и оконные деревянные" на расстояние в интервале от 7501 км до 7700 км | 1т груза | - | - | - | - | 22021.3 | -
121154-00-7701-7900 | Перевозка железнодорожным транспортом ресурсов группы "Переплеты (рамы) дверные и оконные деревянные" на расстояние в интервале от 7701 км до 7900 км | 1т груза | - | - | - | - | 22558.02 | -
121154-00-7901-8100 | Перевозка железнодорожным транспортом ресурсов группы "Переплеты (рамы) дверные и оконные деревянные" на расстояние в интервале от 7901 км до 8100 км | 1т груза | - | - | - | - | 23095.17 | -
121154-00-8101-8300 | Перевозка железнодорожным транспортом ресурсов группы "Переплеты (рамы) дверные и оконные деревянные" на расстояние в интервале от 8101 км до 8300 км | 1т груза | - | - | - | - | 23632.33 | -
121154-00-8301-8500 | Перевозка железнодорожным транспортом ресурсов группы "Переплеты (рамы) дверные и оконные деревянные" на расстояние в интервале от 8301 км до 8500 км | 1т груза | - | - | - | - | 24169.48 | -
121154-00-8501-8700 | Перевозка железнодорожным транспортом ресурсов группы "Переплеты (рамы) дверные и оконные деревянные" на расстояние в интервале от 8501 км до 8700 км | 1т груза | - | - | - | - | 24706.63 | -
121154-00-8701-8900 | Перевозка железнодорожным транспортом ресурсов группы "Переплеты (рамы) дверные и оконные деревянные" на расстояние в интервале от 8701 км до 8900 км | 1т груза | - | - | - | - | 25243.78 | -
121154-00-8901-9100 | Перевозка железнодорожным транспортом ресурсов группы "Переплеты (рамы) дверные и оконные деревянные" на расстояние в интервале от 8901 км до 9100 км | 1т груза | - | - | - | - | 25780.5 | -
121154-00-9101-9300 | Перевозка железнодорожным транспортом ресурсов группы "Переплеты (рамы) дверные и оконные деревянные" на расстояние в интервале от 9101 км до 9300 км | 1т груза | - | - | - | - | 26317.65 | -
121154-00-9301-9500 | Перевозка железнодорожным транспортом ресурсов группы "Переплеты (рамы) дверные и оконные деревянные" на расстояние в интервале от 9301 км до 9500 км | 1т груза | - | - | - | - | 26854.8 | -
121154-00-9501-9700 | Перевозка железнодорожным транспортом ресурсов группы "Переплеты (рамы) дверные и оконные деревянные" на расстояние в интервале от 9501 км до 9700 км | 1т груза | - | - | - | - | 27391.96 | -
121154-00-9701-9900 | Перевозка железнодорожным транспортом ресурсов группы "Переплеты (рамы) дверные и оконные деревянные" на расстояние в интервале от 9701 км до 9900 км | 1т груза | - | - | - | - | 27929.11 | -
414134-00-0001-0005 | Перевозка железнодорожным транспортом ресурсов группы "Пересечения глухие, съезды, крестовины, скрепления" на расстояние в интервале от 1 км до 5 км | 1т груза | - | - | - | - | 830.63 | -
414134-00-0006-0010 | Перевозка железнодорожным транспортом ресурсов группы "Пересечения глухие, съезды, крестовины, скрепления" на расстояние в интервале от 6 км до 10 км | 1т груза | - | - | - | - | 842.76 | -
414134-00-0011-0015 | Перевозка железнодорожным транспортом ресурсов группы "Пересечения глухие, съезды, крестовины, скрепления" на расстояние в интервале от 11 км до 15 км | 1т груза | - | - | - | - | 852.82 | -
414134-00-0016-0020 | Перевозка железнодорожным транспортом ресурсов группы "Пересечения глухие, съезды, крестовины, скрепления" на расстояние в интервале от 16 км до 20 км | 1т груза | - | - | - | - | 862.88 | -
414134-00-0021-0025 | Перевозка железнодорожным транспортом ресурсов группы "Пересечения глухие, съезды, крестовины, скрепления" на расстояние в интервале от 21 км до 25 км | 1т груза | - | - | - | - | 873.17 | -
414134-00-0026-0030 | Перевозка железнодорожным транспортом ресурсов группы "Пересечения глухие, съезды, крестовины, скрепления" на расстояние в интервале от 26 км до 30 км | 1т груза | - | - | - | - | 883.24 | -
414134-00-0031-0035 | Перевозка железнодорожным транспортом ресурсов группы "Пересечения глухие, съезды, крестовины, скрепления" на расстояние в интервале от 31 км до 35 км | 1т груза | - | - | - | - | 893.3 | -
414134-00-0036-0040 | Перевозка железнодорожным транспортом ресурсов группы "Пересечения глухие, съезды, крестовины, скрепления" на расстояние в интервале от 36 км до 40 км | 1т груза | - | - | - | - | 903.59 | -
414134-00-0041-0045 | Перевозка железнодорожным транспортом ресурсов группы "Пересечения глухие, съезды, крестовины, скрепления" на расстояние в интервале от 41 км до 45 км | 1т груза | - | - | - | - | 913.65 | -
414134-00-0046-0050 | Перевозка железнодорожным транспортом ресурсов группы "Пересечения глухие, съезды, крестовины, скрепления" на расстояние в интервале от 46 км до 50 км | 1т груза | - | - | - | - | 923.94 | -
414134-00-0051-0060 | Перевозка железнодорожным транспортом ресурсов группы "Пересечения глухие, съезды, крестовины, скрепления" на расстояние в интервале от 51 км до 60 км | 1т груза | - | - | - | - | 938.11 | -
414134-00-0061-0070 | Перевозка железнодорожным транспортом ресурсов группы "Пересечения глухие, съезды, крестовины, скрепления" на расстояние в интервале от 61 км до 70 км | 1т груза | - | - | - | - | 958.47 | -
414134-00-0071-0080 | Перевозка железнодорожным транспортом ресурсов группы "Пересечения глухие, съезды, крестовины, скрепления" на расстояние в интервале от 71 км до 80 км | 1т груза | - | - | - | - | 978.82 | -
414134-00-0081-0090 | Перевозка железнодорожным транспортом ресурсов группы "Пересечения глухие, съезды, крестовины, скрепления" на расстояние в интервале от 81 км до 90 км | 1т груза | - | - | - | - | 998.94 | -
414134-00-0091-0100 | Перевозка железнодорожным транспортом ресурсов группы "Пересечения глухие, съезды, крестовины, скрепления" на расстояние в интервале от 91 км до 100 км | 1т груза | - | - | - | - | 1019.29 | -
414134-00-0101-0120 | Перевозка железнодорожным транспортом ресурсов группы "Пересечения глухие, съезды, крестовины, скрепления" на расстояние в интервале от 101 км до 120 км | 1т груза | - | - | - | - | 1049.71 | -
414134-00-0121-0140 | Перевозка железнодорожным транспортом ресурсов группы "Пересечения глухие, съезды, крестовины, скрепления" на расстояние в интервале от 121 км до 140 км | 1т груза | - | - | - | - | 1090.41 | -
414134-00-0141-0160 | Перевозка железнодорожным транспортом ресурсов группы "Пересечения глухие, съезды, крестовины, скрепления" на расстояние в интервале от 141 км до 160 км | 1т груза | - | - | - | - | 1130.89 | -
414134-00-0161-0180 | Перевозка железнодорожным транспортом ресурсов группы "Пересечения глухие, съезды, крестовины, скрепления" на расстояние в интервале от 161 км до 180 км | 1т груза | - | - | - | - | 1166.31 | -
414134-00-0181-0200 | Перевозка железнодорожным транспортом ресурсов группы "Пересечения глухие, съезды, крестовины, скрепления" на расстояние в интервале от 181 км до 200 км | 1т груза | - | - | - | - | 1200.59 | -
414134-00-0201-0220 | Перевозка железнодорожным транспортом ресурсов группы "Пересечения глухие, съезды, крестовины, скрепления" на расстояние в интервале от 201 км до 220 км | 1т груза | - | - | - | - | 1236.7 | -
414134-00-0221-0240 | Перевозка железнодорожным транспортом ресурсов группы "Пересечения глухие, съезды, крестовины, скрепления" на расстояние в интервале от 221 км до 240 км | 1т груза | - | - | - | - | 1268.91 | -
414134-00-0241-0260 | Перевозка железнодорожным транспортом ресурсов группы "Пересечения глухие, съезды, крестовины, скрепления" на расстояние в интервале от 241 км до 260 км | 1т груза | - | - | - | - | 1303.64 | -
414134-00-0261-0280 | Перевозка железнодорожным транспортом ресурсов группы "Пересечения глухие, съезды, крестовины, скрепления" на расстояние в интервале от 261 км до 280 км | 1т груза | - | - | - | - | 1337.69 | -
414134-00-0281-0300 | Перевозка железнодорожным транспортом ресурсов группы "Пересечения глухие, съезды, крестовины, скрепления" на расстояние в интервале от 281 км до 300 км | 1т груза | - | - | - | - | 1371.28 | -
414134-00-0301-0330 | Перевозка железнодорожным транспортом ресурсов группы "Пересечения глухие, съезды, крестовины, скрепления" на расстояние в интервале от 301 км до 330 км | 1т груза | - | - | - | - | 1413.55 | -
414134-00-0331-0360 | Перевозка железнодорожным транспортом ресурсов группы "Пересечения глухие, съезды, крестовины, скрепления" на расстояние в интервале от 331 км до 360 км | 1т груза | - | - | - | - | 1464.27 | -
414134-00-0361-0390 | Перевозка железнодорожным транспортом ресурсов группы "Пересечения глухие, съезды, крестовины, скрепления" на расстояние в интервале от 361 км до 390 км | 1т груза | - | - | - | - | 1514.08 | -
414134-00-0391-0420 | Перевозка железнодорожным транспортом ресурсов группы "Пересечения глухие, съезды, крестовины, скрепления" на расстояние в интервале от 391 км до 420 км | 1т груза | - | - | - | - | 1562.96 | -
414134-00-0421-0450 | Перевозка железнодорожным транспортом ресурсов группы "Пересечения глухие, съезды, крестовины, скрепления" на расстояние в интервале от 421 км до 450 км | 1т груза | - | - | - | - | 1617.36 | -
414134-00-0451-0480 | Перевозка железнодорожным транспортом ресурсов группы "Пересечения глухие, съезды, крестовины, скрепления" на расстояние в интервале от 451 км до 480 км | 1т груза | - | - | - | - | 1664.87 | -
414134-00-0481-0510 | Перевозка железнодорожным транспортом ресурсов группы "Пересечения глухие, съезды, крестовины, скрепления" на расстояние в интервале от 481 км до 510 км | 1т груза | - | - | - | - | 1711.46 | -
414134-00-0511-0540 | Перевозка железнодорожным транспортом ресурсов группы "Пересечения глухие, съезды, крестовины, скрепления" на расстояние в интервале от 511 км до 540 км | 1т груза | - | - | - | - | 1765.17 | -
414134-00-0541-0570 | Перевозка железнодорожным транспортом ресурсов группы "Пересечения глухие, съезды, крестовины, скрепления" на расстояние в интервале от 541 км до 570 км | 1т груза | - | - | - | - | 1810.39 | -
414134-00-0571-0600 | Перевозка железнодорожным транспортом ресурсов группы "Пересечения глухие, съезды, крестовины, скрепления" на расстояние в интервале от 571 км до 600 км | 1т груза | - | - | - | - | 1863.64 | -
414134-00-0601-0640 | Перевозка железнодорожным транспортом ресурсов группы "Пересечения глухие, съезды, крестовины, скрепления" на расстояние в интервале от 601 км до 640 км | 1т груза | - | - | - | - | 1916.39 | -
414134-00-0641-0680 | Перевозка железнодорожным транспортом ресурсов группы "Пересечения глухие, съезды, крестовины, скрепления" на расстояние в интервале от 641 км до 680 км | 1т груза | - | - | - | - | 1986.77 | -
414134-00-0681-0720 | Перевозка железнодорожным транспортом ресурсов группы "Пересечения глухие, съезды, крестовины, скрепления" на расстояние в интервале от 681 км до 720 км | 1т груза | - | - | - | - | 2046.37 | -
414134-00-0721-0760 | Перевозка железнодорожным транспортом ресурсов группы "Пересечения глухие, съезды, крестовины, скрепления" на расстояние в интервале от 721 км до 760 км | 1т груза | - | - | - | - | 2116.07 | -
414134-00-0761-0800 | Перевозка железнодорожным транспортом ресурсов группы "Пересечения глухие, съезды, крестовины, скрепления" на расстояние в интервале от 761 км до 800 км | 1т груза | - | - | - | - | 2174.06 | -
414134-00-0801-0840 | Перевозка железнодорожным транспортом ресурсов группы "Пересечения глухие, съезды, крестовины, скрепления" на расстояние в интервале от 801 км до 840 км | 1т груза | - | - | - | - | 2243.3 | -
414134-00-0841-0880 | Перевозка железнодорожным транспортом ресурсов группы "Пересечения глухие, съезды, крестовины, скрепления" на расстояние в интервале от 841 км до 880 км | 1т груза | - | - | - | - | 2312.31 | -
414134-00-0881-0920 | Перевозка железнодорожным транспортом ресурсов группы "Пересечения глухие, съезды, крестовины, скрепления" на расстояние в интервале от 881 км до 920 км | 1т груза | - | - | - | - | 2367.77 | -
414134-00-0921-0960 | Перевозка железнодорожным транспортом ресурсов группы "Пересечения глухие, съезды, крестовины, скрепления" на расстояние в интервале от 921 км до 960 км | 1т груза | - | - | - | - | 2436.32 | -
414134-00-0961-1000 | Перевозка железнодорожным транспортом ресурсов группы "Пересечения глухие, съезды, крестовины, скрепления" на расстояние в интервале от 961 км до 1000 км | 1т груза | - | - | - | - | 2490.18 | -
414134-00-1001-1050 | Перевозка железнодорожным транспортом ресурсов группы "Пересечения глухие, съезды, крестовины, скрепления" на расстояние в интервале от 1001 км до 1050 км | 1т груза | - | - | - | - | 2566.5 | -
414134-00-1051-1100 | Перевозка железнодорожным транспортом ресурсов группы "Пересечения глухие, съезды, крестовины, скрепления" на расстояние в интервале от 1051 км до 1100 км | 1т груза | - | - | - | - | 2651.5 | -
414134-00-1101-1150 | Перевозка железнодорожным транспортом ресурсов группы "Пересечения глухие, съезды, крестовины, скрепления" на расстояние в интервале от 1101 км до 1150 км | 1т груза | - | - | - | - | 2719.28 | -
414134-00-1151-1200 | Перевозка железнодорожным транспортом ресурсов группы "Пересечения глухие, съезды, крестовины, скрепления" на расстояние в интервале от 1151 км до 1200 км | 1т груза | - | - | - | - | 2803.36 | -
414134-00-1201-1250 | Перевозка железнодорожным транспортом ресурсов группы "Пересечения глухие, съезды, крестовины, скрепления" на расстояние в интервале от 1201 км до 1250 км | 1т груза | - | - | - | - | 2869.07 | -
414134-00-1251-1300 | Перевозка железнодорожным транспортом ресурсов группы "Пересечения глухие, съезды, крестовины, скрепления" на расстояние в интервале от 1251 км до 1300 км | 1т груза | - | - | - | - | 2952.46 | -
414134-00-1301-1350 | Перевозка железнодорожным транспортом ресурсов группы "Пересечения глухие, съезды, крестовины, скрепления" на расстояние в интервале от 1301 км до 1350 км | 1т груза | - | - | - | - | 3015.88 | -
414134-00-1351-1400 | Перевозка железнодорожным транспортом ресурсов группы "Пересечения глухие, съезды, крестовины, скрепления" на расстояние в интервале от 1351 км до 1400 км | 1т груза | - | - | - | - | 3098.58 | -
414134-00-1401-1450 | Перевозка железнодорожным транспортом ресурсов группы "Пересечения глухие, съезды, крестовины, скрепления" на расстояние в интервале от 1401 км до 1450 км | 1т груза | - | - | - | - | 3181.06 | -
414134-00-1451-1500 | Перевозка железнодорожным транспортом ресурсов группы "Пересечения глухие, съезды, крестовины, скрепления" на расстояние в интервале от 1451 км до 1500 км | 1т груза | - | - | - | - | 3241.49 | -
414134-00-1501-1600 | Перевозка железнодорожным транспортом ресурсов группы "Пересечения глухие, съезды, крестовины, скрепления" на расстояние в интервале от 1501 км до 1600 км | 1т груза | - | - | - | - | 3364.4 | -
414134-00-1601-1700 | Перевозка железнодорожным транспортом ресурсов группы "Пересечения глухие, съезды, крестовины, скрепления" на расстояние в интервале от 1601 км до 1700 км | 1т груза | - | - | - | - | 3503.17 | -
414134-00-1701-1800 | Перевозка железнодорожным транспортом ресурсов группы "Пересечения глухие, съезды, крестовины, скрепления" на расстояние в интервале от 1701 км до 1800 км | 1т груза | - | - | - | - | 3638.96 | -
414134-00-1801-1900 | Перевозка железнодорожным транспортом ресурсов группы "Пересечения глухие, съезды, крестовины, скрепления" на расстояние в интервале от 1801 км до 1900 км | 1т груза | - | - | - | - | 3799.77 | -
414134-00-1901-2000 | Перевозка железнодорожным транспортом ресурсов группы "Пересечения глухие, съезды, крестовины, скрепления" на расстояние в интервале от 1901 км до 2000 км | 1т груза | - | - | - | - | 3930.97 | -
414134-00-2001-2100 | Перевозка железнодорожным транспортом ресурсов группы "Пересечения глухие, съезды, крестовины, скрепления" на расстояние в интервале от 2001 км до 2100 км | 1т груза | - | - | - | - | 4059.41 | -
414134-00-2101-2200 | Перевозка железнодорожным транспортом ресурсов группы "Пересечения глухие, съезды, крестовины, скрепления" на расстояние в интервале от 2101 км до 2200 км | 1т груза | - | - | - | - | 4217.01 | -
414134-00-2201-2300 | Перевозка железнодорожным транспортом ресурсов группы "Пересечения глухие, съезды, крестовины, скрепления" на расстояние в интервале от 2201 км до 2300 км | 1т груза | - | - | - | - | 4340.86 | -
414134-00-2301-2400 | Перевозка железнодорожным транспортом ресурсов группы "Пересечения глухие, съезды, крестовины, скрепления" на расстояние в интервале от 2301 км до 2400 км | 1т груза | - | - | - | - | 4461.49 | -
414134-00-2401-2500 | Перевозка железнодорожным транспортом ресурсов группы "Пересечения глухие, съезды, крестовины, скрепления" на расстояние в интервале от 2401 км до 2500 км | 1т груза | - | - | - | - | 4616.34 | -
414134-00-2501-2600 | Перевозка железнодорожным транспортом ресурсов группы "Пересечения глухие, съезды, крестовины, скрепления" на расстояние в интервале от 2501 км до 2600 км | 1т груза | - | - | - | - | 4732.61 | -
414134-00-2601-2700 | Перевозка железнодорожным транспортом ресурсов группы "Пересечения глухие, съезды, крестовины, скрепления" на расстояние в интервале от 2601 км до 2700 км | 1т груза | - | - | - | - | 4845.67 | -
414134-00-2701-2800 | Перевозка железнодорожным транспортом ресурсов группы "Пересечения глухие, съезды, крестовины, скрепления" на расстояние в интервале от 2701 км до 2800 км | 1т груза | - | - | - | - | 4997.53 | -
414134-00-2801-2900 | Перевозка железнодорожным транспортом ресурсов группы "Пересечения глухие, съезды, крестовины, скрепления" на расстояние в интервале от 2801 км до 2900 км | 1т груза | - | - | - | - | 5106.22 | -
414134-00-2901-3000 | Перевозка железнодорожным транспортом ресурсов группы "Пересечения глухие, съезды, крестовины, скрепления" на расстояние в интервале от 2901 км до 3000 км | 1т груза | - | - | - | - | 5211.93 | -
414134-00-3001-3100 | Перевозка железнодорожным транспортом ресурсов группы "Пересечения глухие, съезды, крестовины, скрепления" на расстояние в интервале от 3001 км до 3100 км | 1т груза | - | - | - | - | 5258.47 | -
414134-00-3101-3200 | Перевозка железнодорожным транспортом ресурсов группы "Пересечения глухие, съезды, крестовины, скрепления" на расстояние в интервале от 3101 км до 3200 км | 1т груза | - | - | - | - | 5404.28 | -
414134-00-3201-3300 | Перевозка железнодорожным транспортом ресурсов группы "Пересечения глухие, съезды, крестовины, скрепления" на расстояние в интервале от 3201 км до 3300 км | 1т груза | - | - | - | - | 5550.1 | -
414134-00-3301-3400 | Перевозка железнодорожным транспортом ресурсов группы "Пересечения глухие, съезды, крестовины, скрепления" на расстояние в интервале от 3301 км до 3400 км | 1т груза | - | - | - | - | 5695.91 | -
414134-00-3401-3500 | Перевозка железнодорожным транспортом ресурсов группы "Пересечения глухие, съезды, крестовины, скрепления" на расстояние в интервале от 3401 км до 3500 км | 1т груза | - | - | - | - | 5841.73 | -
414134-00-3501-3600 | Перевозка железнодорожным транспортом ресурсов группы "Пересечения глухие, съезды, крестовины, скрепления" на расстояние в интервале от 3501 км до 3600 км | 1т груза | - | - | - | - | 5987.54 | -
414134-00-3601-3700 | Перевозка железнодорожным транспортом ресурсов группы "Пересечения глухие, съезды, крестовины, скрепления" на расстояние в интервале от 3601 км до 3700 км | 1т груза | - | - | - | - | 6133.36 | -
414134-00-3701-3800 | Перевозка железнодорожным транспортом ресурсов группы "Пересечения глухие, съезды, крестовины, скрепления" на расстояние в интервале от 3701 км до 3800 км | 1т груза | - | - | - | - | 6279.17 | -
414134-00-3801-3900 | Перевозка железнодорожным транспортом ресурсов группы "Пересечения глухие, съезды, крестовины, скрепления" на расстояние в интервале от 3801 км до 3900 км | 1т груза | - | - | - | - | 6424.99 | -
414134-00-3901-4000 | Перевозка железнодорожным транспортом ресурсов группы "Пересечения глухие, съезды, крестовины, скрепления" на расстояние в интервале от 3901 км до 4000 км | 1т груза | - | - | - | - | 6570.8 | -
414134-00-4001-4100 | Перевозка железнодорожным транспортом ресурсов группы "Пересечения глухие, съезды, крестовины, скрепления" на расстояние в интервале от 4001 км до 4100 км | 1т груза | - | - | - | - | 6716.62 | -
414134-00-4101-4200 | Перевозка железнодорожным транспортом ресурсов группы "Пересечения глухие, съезды, крестовины, скрепления" на расстояние в интервале от 4101 км до 4200 км | 1т груза | - | - | - | - | 6862.43 | -
414134-00-4201-4300 | Перевозка железнодорожным транспортом ресурсов группы "Пересечения глухие, съезды, крестовины, скрепления" на расстояние в интервале от 4201 км до 4300 км | 1т груза | - | - | - | - | 7008.25 | -
414134-00-4301-4400 | Перевозка железнодорожным транспортом ресурсов группы "Пересечения глухие, съезды, крестовины, скрепления" на расстояние в интервале от 4301 км до 4400 км | 1т груза | - | - | - | - | 7154.06 | -
414134-00-4401-4500 | Перевозка железнодорожным транспортом ресурсов группы "Пересечения глухие, съезды, крестовины, скрепления" на расстояние в интервале от 4401 км до 4500 км | 1т груза | - | - | - | - | 7299.88 | -
414134-00-4501-4600 | Перевозка железнодорожным транспортом ресурсов группы "Пересечения глухие, съезды, крестовины, скрепления" на расстояние в интервале от 4501 км до 4600 км | 1т груза | - | - | - | - | 7445.69 | -
414134-00-4601-4700 | Перевозка железнодорожным транспортом ресурсов группы "Пересечения глухие, съезды, крестовины, скрепления" на расстояние в интервале от 4601 км до 4700 км | 1т груза | - | - | - | - | 7591.51 | -
414134-00-4701-4800 | Перевозка железнодорожным транспортом ресурсов группы "Пересечения глухие, съезды, крестовины, скрепления" на расстояние в интервале от 4701 км до 4800 км | 1т груза | - | - | - | - | 7737.32 | -
414134-00-4801-4900 | Перевозка железнодорожным транспортом ресурсов группы "Пересечения глухие, съезды, крестовины, скрепления" на расстояние в интервале от 4801 км до 4900 км | 1т груза | - | - | - | - | 7883.36 | -
414134-00-4901-5000 | Перевозка железнодорожным транспортом ресурсов группы "Пересечения глухие, съезды, крестовины, скрепления" на расстояние в интервале от 4901 км до 5000 км | 1т груза | - | - | - | - | 8029.18 | -
414134-00-5001-5100 | Перевозка железнодорожным транспортом ресурсов группы "Пересечения глухие, съезды, крестовины, скрепления" на расстояние в интервале от 5001 км до 5100 км | 1т груза | - | - | - | - | 8174.99 | -
414134-00-5101-5200 | Перевозка железнодорожным транспортом ресурсов группы "Пересечения глухие, съезды, крестовины, скрепления" на расстояние в интервале от 5101 км до 5200 км | 1т груза | - | - | - | - | 8320.81 | -
414134-00-5201-5300 | Перевозка железнодорожным транспортом ресурсов группы "Пересечения глухие, съезды, крестовины, скрепления" на расстояние в интервале от 5201 км до 5300 км | 1т груза | - | - | - | - | 8466.62 | -
414134-00-5301-5400 | Перевозка железнодорожным транспортом ресурсов группы "Пересечения глухие, съезды, крестовины, скрепления" на расстояние в интервале от 5301 км до 5400 км | 1т груза | - | - | - | - | 8612.44 | -
414134-00-5401-5500 | Перевозка железнодорожным транспортом ресурсов группы "Пересечения глухие, съезды, крестовины, скрепления" на расстояние в интервале от 5401 км до 5500 км | 1т груза | - | - | - | - | 8758.25 | -
414134-00-5501-5700 | Перевозка железнодорожным транспортом ресурсов группы "Пересечения глухие, съезды, крестовины, скрепления" на расстояние в интервале от 5501 км до 5700 км | 1т груза | - | - | - | - | 8976.86 | -
414134-00-5701-5900 | Перевозка железнодорожным транспортом ресурсов группы "Пересечения глухие, съезды, крестовины, скрепления" на расстояние в интервале от 5701 км до 5900 км | 1т груза | - | - | - | - | 9268.49 | -
414134-00-5901-6100 | Перевозка железнодорожным транспортом ресурсов группы "Пересечения глухие, съезды, крестовины, скрепления" на расстояние в интервале от 5901 км до 6100 км | 1т груза | - | - | - | - | 9560.35 | -
414134-00-6101-6300 | Перевозка железнодорожным транспортом ресурсов группы "Пересечения глухие, съезды, крестовины, скрепления" на расстояние в интервале от 6101 км до 6300 км | 1т груза | - | - | - | - | 9851.98 | -
414134-00-6301-6500 | Перевозка железнодорожным транспортом ресурсов группы "Пересечения глухие, съезды, крестовины, скрепления" на расстояние в интервале от 6301 км до 6500 км | 1т груза | - | - | - | - | 10143.61 | -
414134-00-6501-6700 | Перевозка железнодорожным транспортом ресурсов группы "Пересечения глухие, съезды, крестовины, скрепления" на расстояние в интервале от 6501 км до 6700 км | 1т груза | - | - | - | - | 10435.24 | -
414134-00-6701-6900 | Перевозка железнодорожным транспортом ресурсов группы "Пересечения глухие, съезды, крестовины, скрепления" на расстояние в интервале от 6701 км до 6900 км | 1т груза | - | - | - | - | 10726.87 | -
414134-00-6901-7100 | Перевозка железнодорожным транспортом ресурсов группы "Пересечения глухие, съезды, крестовины, скрепления" на расстояние в интервале от 6901 км до 7100 км | 1т груза | - | - | - | - | 11018.49 | -
414134-00-7101-7300 | Перевозка железнодорожным транспортом ресурсов группы "Пересечения глухие, съезды, крестовины, скрепления" на расстояние в интервале от 7101 км до 7300 км | 1т груза | - | - | - | - | 11310.12 | -
414134-00-7301-7500 | Перевозка железнодорожным транспортом ресурсов группы "Пересечения глухие, съезды, крестовины, скрепления" на расстояние в интервале от 7301 км до 7500 км | 1т груза | - | - | - | - | 11601.75 | -
414134-00-7501-7700 | Перевозка железнодорожным транспортом ресурсов группы "Пересечения глухие, съезды, крестовины, скрепления" на расстояние в интервале от 7501 км до 7700 км | 1т груза | - | - | - | - | 11893.38 | -
414134-00-7701-7900 | Перевозка железнодорожным транспортом ресурсов группы "Пересечения глухие, съезды, крестовины, скрепления" на расстояние в интервале от 7701 км до 7900 км | 1т груза | - | - | - | - | 12185.01 | -
414134-00-7901-8100 | Перевозка железнодорожным транспортом ресурсов группы "Пересечения глухие, съезды, крестовины, скрепления" на расстояние в интервале от 7901 км до 8100 км | 1т груза | - | - | - | - | 12476.64 | -
414134-00-8101-8300 | Перевозка железнодорожным транспортом ресурсов группы "Пересечения глухие, съезды, крестовины, скрепления" на расстояние в интервале от 8101 км до 8300 км | 1т груза | - | - | - | - | 12768.27 | -
414134-00-8301-8500 | Перевозка железнодорожным транспортом ресурсов группы "Пересечения глухие, съезды, крестовины, скрепления" на расстояние в интервале от 8301 км до 8500 км | 1т груза | - | - | - | - | 13060.13 | -
414134-00-8501-8700 | Перевозка железнодорожным транспортом ресурсов группы "Пересечения глухие, съезды, крестовины, скрепления" на расстояние в интервале от 8501 км до 8700 км | 1т груза | - | - | - | - | 13351.76 | -
414134-00-8701-8900 | Перевозка железнодорожным транспортом ресурсов группы "Пересечения глухие, съезды, крестовины, скрепления" на расстояние в интервале от 8701 км до 8900 км | 1т груза | - | - | - | - | 13643.39 | -
414134-00-8901-9100 | Перевозка железнодорожным транспортом ресурсов группы "Пересечения глухие, съезды, крестовины, скрепления" на расстояние в интервале от 8901 км до 9100 км | 1т груза | - | - | - | - | 13935.02 | -
414134-00-9101-9300 | Перевозка железнодорожным транспортом ресурсов группы "Пересечения глухие, съезды, крестовины, скрепления" на расстояние в интервале от 9101 км до 9300 км | 1т груза | - | - | - | - | 14226.65 | -
414134-00-9301-9500 | Перевозка железнодорожным транспортом ресурсов группы "Пересечения глухие, съезды, крестовины, скрепления" на расстояние в интервале от 9301 км до 9500 км | 1т груза | - | - | - | - | 14518.28 | -
414134-00-9501-9700 | Перевозка железнодорожным транспортом ресурсов группы "Пересечения глухие, съезды, крестовины, скрепления" на расстояние в интервале от 9501 км до 9700 км | 1т груза | - | - | - | - | 14809.91 | -
414134-00-9701-9900 | Перевозка железнодорожным транспортом ресурсов группы "Пересечения глухие, съезды, крестовины, скрепления" на расстояние в интервале от 9701 км до 9900 км | 1т груза | - | - | - | - | 15101.54 | -
234047-00-0001-0005 | Перевозка железнодорожным транспортом ресурсов группы "Перлит вспученный" на расстояние в интервале от 1 км до 5 км | 1т груза | - | - | - | - | 1025.37 | -
234047-00-0006-0010 | Перевозка железнодорожным транспортом ресурсов группы "Перлит вспученный" на расстояние в интервале от 6 км до 10 км | 1т груза | - | - | - | - | 1032.12 | -
234047-00-0011-0015 | Перевозка железнодорожным транспортом ресурсов группы "Перлит вспученный" на расстояние в интервале от 11 км до 15 км | 1т груза | - | - | - | - | 1037.98 | -
234047-00-0016-0020 | Перевозка железнодорожным транспортом ресурсов группы "Перлит вспученный" на расстояние в интервале от 16 км до 20 км | 1т груза | - | - | - | - | 1043.94 | -
234047-00-0021-0025 | Перевозка железнодорожным транспортом ресурсов группы "Перлит вспученный" на расстояние в интервале от 21 км до 25 км | 1т груза | - | - | - | - | 1049.9 | -
234047-00-0026-0030 | Перевозка железнодорожным транспортом ресурсов группы "Перлит вспученный" на расстояние в интервале от 26 км до 30 км | 1т груза | - | - | - | - | 1055.86 | -
234047-00-0031-0035 | Перевозка железнодорожным транспортом ресурсов группы "Перлит вспученный" на расстояние в интервале от 31 км до 35 км | 1т груза | - | - | - | - | 1061.72 | -
234047-00-0036-0040 | Перевозка железнодорожным транспортом ресурсов группы "Перлит вспученный" на расстояние в интервале от 36 км до 40 км | 1т груза | - | - | - | - | 1067.67 | -
234047-00-0041-0045 | Перевозка железнодорожным транспортом ресурсов группы "Перлит вспученный" на расстояние в интервале от 41 км до 45 км | 1т груза | - | - | - | - | 1073.63 | -
234047-00-0046-0050 | Перевозка железнодорожным транспортом ресурсов группы "Перлит вспученный" на расстояние в интервале от 46 км до 50 км | 1т груза | - | - | - | - | 1079.59 | -
234047-00-0051-0060 | Перевозка железнодорожным транспортом ресурсов группы "Перлит вспученный" на расстояние в интервале от 51 км до 60 км | 1т груза | - | - | - | - | 1088.03 | -
234047-00-0061-0070 | Перевозка железнодорожным транспортом ресурсов группы "Перлит вспученный" на расстояние в интервале от 61 км до 70 км | 1т груза | - | - | - | - | 1099.95 | -
234047-00-0071-0080 | Перевозка железнодорожным транспортом ресурсов группы "Перлит вспученный" на расстояние в интервале от 71 км до 80 км | 1т груза | - | - | - | - | 1111.77 | -
234047-00-0081-0090 | Перевозка железнодорожным транспортом ресурсов группы "Перлит вспученный" на расстояние в интервале от 81 км до 90 км | 1т груза | - | - | - | - | 1123.68 | -
234047-00-0091-0100 | Перевозка железнодорожным транспортом ресурсов группы "Перлит вспученный" на расстояние в интервале от 91 км до 100 км | 1т груза | - | - | - | - | 1135.5 | -
234047-00-0101-0120 | Перевозка железнодорожным транспортом ресурсов группы "Перлит вспученный" на расстояние в интервале от 101 км до 120 км | 1т груза | - | - | - | - | 1153.28 | -
234047-00-0121-0140 | Перевозка железнодорожным транспортом ресурсов группы "Перлит вспученный" на расстояние в интервале от 121 км до 140 км | 1т груза | - | - | - | - | 1177.01 | -
234047-00-0141-0160 | Перевозка железнодорожным транспортом ресурсов группы "Перлит вспученный" на расстояние в интервале от 141 км до 160 км | 1т груза | - | - | - | - | 1200.74 | -
234047-00-0161-0180 | Перевозка железнодорожным транспортом ресурсов группы "Перлит вспученный" на расстояние в интервале от 161 км до 180 км | 1т груза | - | - | - | - | 1222.3 | -
234047-00-0181-0200 | Перевозка железнодорожным транспортом ресурсов группы "Перлит вспученный" на расстояние в интервале от 181 км до 200 км | 1т груза | - | - | - | - | 1243.36 | -
234047-00-0201-0220 | Перевозка железнодорожным транспортом ресурсов группы "Перлит вспученный" на расстояние в интервале от 201 км до 220 км | 1т груза | - | - | - | - | 1265.21 | -
234047-00-0221-0240 | Перевозка железнодорожным транспортом ресурсов группы "Перлит вспученный" на расстояние в интервале от 221 км до 240 км | 1т груза | - | - | - | - | 1285.38 | -
234047-00-0241-0260 | Перевозка железнодорожным транспортом ресурсов группы "Перлит вспученный" на расстояние в интервале от 241 км до 260 км | 1т груза | - | - | - | - | 1306.64 | -
234047-00-0261-0280 | Перевозка железнодорожным транспортом ресурсов группы "Перлит вспученный" на расстояние в интервале от 261 км до 280 км | 1т груза | - | - | - | - | 1327.6 | -
234047-00-0281-0300 | Перевозка железнодорожным транспортом ресурсов группы "Перлит вспученный" на расстояние в интервале от 281 км до 300 км | 1т груза | - | - | - | - | 1348.37 | -
234047-00-0301-0330 | Перевозка железнодорожным транспортом ресурсов группы "Перлит вспученный" на расстояние в интервале от 301 км до 330 км | 1т груза | - | - | - | - | 1374.4 | -
234047-00-0331-0360 | Перевозка железнодорожным транспортом ресурсов группы "Перлит вспученный" на расстояние в интервале от 331 км до 360 км | 1т груза | - | - | - | - | 1405.69 | -
234047-00-0361-0390 | Перевозка железнодорожным транспортом ресурсов группы "Перлит вспученный" на расстояние в интервале от 361 км до 390 км | 1т груза | - | - | - | - | 1436.59 | -
234047-00-0391-0420 | Перевозка железнодорожным транспортом ресурсов группы "Перлит вспученный" на расстояние в интервале от 391 км до 420 км | 1т груза | - | - | - | - | 1467.09 | -
234047-00-0421-0450 | Перевозка железнодорожным транспортом ресурсов группы "Перлит вспученный" на расстояние в интервале от 421 км до 450 км | 1т груза | - | - | - | - | 1499.97 | -
234047-00-0451-0480 | Перевозка железнодорожным транспортом ресурсов группы "Перлит вспученный" на расстояние в интервале от 451 км до 480 км | 1т груза | - | - | - | - | 1529.88 | -
234047-00-0481-0510 | Перевозка железнодорожным транспортом ресурсов группы "Перлит вспученный" на расстояние в интервале от 481 км до 510 км | 1т груза | - | - | - | - | 1559.49 | -
234047-00-0511-0540 | Перевозка железнодорожным транспортом ресурсов группы "Перлит вспученный" на расстояние в интервале от 511 км до 540 км | 1т груза | - | - | - | - | 1591.97 | -
234047-00-0541-0570 | Перевозка железнодорожным транспортом ресурсов группы "Перлит вспученный" на расстояние в интервале от 541 км до 570 км | 1т груза | - | - | - | - | 1620.99 | -
234047-00-0571-0600 | Перевозка железнодорожным транспортом ресурсов группы "Перлит вспученный" на расстояние в интервале от 571 км до 600 км | 1т груза | - | - | - | - | 1653.27 | -
234047-00-0601-0640 | Перевозка железнодорожным транспортом ресурсов группы "Перлит вспученный" на расстояние в интервале от 601 км до 640 км | 1т груза | - | - | - | - | 1687.06 | -
234047-00-0641-0680 | Перевозка железнодорожным транспортом ресурсов группы "Перлит вспученный" на расстояние в интервале от 641 км до 680 км | 1т груза | - | - | - | - | 1729.88 | -
234047-00-0681-0720 | Перевозка железнодорожным транспортом ресурсов группы "Перлит вспученный" на расстояние в интервале от 681 км до 720 км | 1т груза | - | - | - | - | 1768.24 | -
234047-00-0721-0760 | Перевозка железнодорожным транспортом ресурсов группы "Перлит вспученный" на расстояние в интервале от 721 км до 760 км | 1т груза | - | - | - | - | 1810.85 | -
234047-00-0761-0800 | Перевозка железнодорожным транспортом ресурсов группы "Перлит вспученный" на расстояние в интервале от 761 км до 800 км | 1т груза | - | - | - | - | 1848.52 | -
234047-00-0801-0840 | Перевозка железнодорожным транспортом ресурсов группы "Перлит вспученный" на расстояние в интервале от 801 км до 840 км | 1т груза | - | - | - | - | 1890.84 | -
234047-00-0841-0880 | Перевозка железнодорожным транспортом ресурсов группы "Перлит вспученный" на расстояние в интервале от 841 км до 880 км | 1т груза | - | - | - | - | 1933.16 | -
234047-00-0881-0920 | Перевозка железнодорожным транспортом ресурсов группы "Перлит вспученный" на расстояние в интервале от 881 км до 920 км | 1т груза | - | - | - | - | 1969.74 | -
234047-00-0921-0960 | Перевозка железнодорожным транспортом ресурсов группы "Перлит вспученный" на расстояние в интервале от 921 км до 960 км | 1т груза | - | - | - | - | 2011.86 | -
234047-00-0961-1000 | Перевозка железнодорожным транспортом ресурсов группы "Перлит вспученный" на расстояние в интервале от 961 км до 1000 км | 1т груза | - | - | - | - | 2047.65 | -
234047-00-1001-1050 | Перевозка железнодорожным транспортом ресурсов группы "Перлит вспученный" на расстояние в интервале от 1001 км до 1050 км | 1т груза | - | - | - | - | 2094.74 | -
234047-00-1051-1100 | Перевозка железнодорожным транспортом ресурсов группы "Перлит вспученный" на расстояние в интервале от 1051 км до 1100 км | 1т груза | - | - | - | - | 2146.99 | -
234047-00-1101-1150 | Перевозка железнодорожным транспортом ресурсов группы "Перлит вспученный" на расстояние в интервале от 1101 км до 1150 км | 1т груза | - | - | - | - | 2192.12 | -
234047-00-1151-1200 | Перевозка железнодорожным транспортом ресурсов группы "Перлит вспученный" на расстояние в интервале от 1151 км до 1200 км | 1т груза | - | - | - | - | 2244.08 | -
234047-00-1201-1250 | Перевозка железнодорожным транспортом ресурсов группы "Перлит вспученный" на расстояние в интервале от 1201 км до 1250 км | 1т груза | - | - | - | - | 2288.22 | -
234047-00-1251-1300 | Перевозка железнодорожным транспортом ресурсов группы "Перлит вспученный" на расстояние в интервале от 1251 км до 1300 км | 1т груза | - | - | - | - | 2339.88 | -
234047-00-1301-1350 | Перевозка железнодорожным транспортом ресурсов группы "Перлит вспученный" на расстояние в интервале от 1301 км до 1350 км | 1т груза | - | - | - | - | 2383.03 | -
234047-00-1351-1400 | Перевозка железнодорожным транспортом ресурсов группы "Перлит вспученный" на расстояние в интервале от 1351 км до 1400 км | 1т груза | - | - | - | - | 2434.39 | -
234047-00-1401-1450 | Перевозка железнодорожным транспортом ресурсов группы "Перлит вспученный" на расстояние в интервале от 1401 км до 1450 км | 1т груза | - | - | - | - | 2464.42 | -
234047-00-1451-1500 | Перевозка железнодорожным транспортом ресурсов группы "Перлит вспученный" на расстояние в интервале от 1451 км до 1500 км | 1т груза | - | - | - | - | 2505.96 | -
234047-00-1501-1600 | Перевозка железнодорожным транспортом ресурсов группы "Перлит вспученный" на расстояние в интервале от 1501 км до 1600 км | 1т груза | - | - | - | - | 2581.56 | -
234047-00-1601-1700 | Перевозка железнодорожным транспортом ресурсов группы "Перлит вспученный" на расстояние в интервале от 1601 км до 1700 км | 1т груза | - | - | - | - | 2648.47 | -
234047-00-1701-1800 | Перевозка железнодорожным транспортом ресурсов группы "Перлит вспученный" на расстояние в интервале от 1701 км до 1800 км | 1т груза | - | - | - | - | 2736.7 | -
234047-00-1801-1900 | Перевозка железнодорожным транспортом ресурсов группы "Перлит вспученный" на расстояние в интервале от 1801 км до 1900 км | 1т груза | - | - | - | - | 2835.11 | -
234047-00-1901-2000 | Перевозка железнодорожным транспортом ресурсов группы "Перлит вспученный" на расстояние в интервале от 1901 км до 2000 км | 1т груза | - | - | - | - | 2921.53 | -
234047-00-2001-2100 | Перевозка железнодорожным транспортом ресурсов группы "Перлит вспученный" на расстояние в интервале от 2001 км до 2100 км | 1т груза | - | - | - | - | 2979.19 | -
234047-00-2101-2200 | Перевозка железнодорожным транспортом ресурсов группы "Перлит вспученный" на расстояние в интервале от 2101 км до 2200 км | 1т груза | - | - | - | - | 3075.22 | -
234047-00-2201-2300 | Перевозка железнодорожным транспортом ресурсов группы "Перлит вспученный" на расстояние в интервале от 2201 км до 2300 км | 1т груза | - | - | - | - | 3128.11 | -
234047-00-2301-2400 | Перевозка железнодорожным транспортом ресурсов группы "Перлит вспученный" на расстояние в интервале от 2301 км до 2400 км | 1т груза | - | - | - | - | 3208.56 | -
234047-00-2401-2500 | Перевозка железнодорожным транспортом ресурсов группы "Перлит вспученный" на расстояние в интервале от 2401 км до 2500 км | 1т груза | - | - | - | - | 3302.25 | -
234047-00-2501-2600 | Перевозка железнодорожным транспортом ресурсов группы "Перлит вспученный" на расстояние в интервале от 2501 км до 2600 км | 1т груза | - | - | - | - | 3380.87 | -
234047-00-2601-2700 | Перевозка железнодорожным транспортом ресурсов группы "Перлит вспученный" на расстояние в интервале от 2601 км до 2700 км | 1т груза | - | - | - | - | 3425.32 | -
234047-00-2701-2800 | Перевозка железнодорожным транспортом ресурсов группы "Перлит вспученный" на расстояние в интервале от 2701 км до 2800 км | 1т груза | - | - | - | - | 3516.74 | -
234047-00-2801-2900 | Перевозка железнодорожным транспортом ресурсов группы "Перлит вспученный" на расстояние в интервале от 2801 км до 2900 км | 1т груза | - | - | - | - | 3556.77 | -
234047-00-2901-3000 | Перевозка железнодорожным транспортом ресурсов группы "Перлит вспученный" на расстояние в интервале от 2901 км до 3000 км | 1т груза | - | - | - | - | 3629.84 | -
234047-00-3001-3100 | Перевозка железнодорожным транспортом ресурсов группы "Перлит вспученный" на расстояние в интервале от 3001 км до 3100 км | 1т груза | - | - | - | - | 3682.32 | -
234047-00-3101-3200 | Перевозка железнодорожным транспортом ресурсов группы "Перлит вспученный" на расстояние в интервале от 3101 км до 3200 км | 1т груза | - | - | - | - | 3770.43 | -
234047-00-3201-3300 | Перевозка железнодорожным транспортом ресурсов группы "Перлит вспученный" на расстояние в интервале от 3201 км до 3300 км | 1т груза | - | - | - | - | 3858.54 | -
234047-00-3301-3400 | Перевозка железнодорожным транспортом ресурсов группы "Перлит вспученный" на расстояние в интервале от 3301 км до 3400 км | 1т груза | - | - | - | - | 3946.65 | -
234047-00-3401-3500 | Перевозка железнодорожным транспортом ресурсов группы "Перлит вспученный" на расстояние в интервале от 3401 км до 3500 км | 1т груза | - | - | - | - | 3993.86 | -
234047-00-3501-3600 | Перевозка железнодорожным транспортом ресурсов группы "Перлит вспученный" на расстояние в интервале от 3501 км до 3600 км | 1т груза | - | - | - | - | 4080.91 | -
234047-00-3601-3700 | Перевозка железнодорожным транспортом ресурсов группы "Перлит вспученный" на расстояние в интервале от 3601 км до 3700 км | 1т груза | - | - | - | - | 4124.82 | -
234047-00-3701-3800 | Перевозка железнодорожным транспортом ресурсов группы "Перлит вспученный" на расстояние в интервале от 3701 км до 3800 км | 1т груза | - | - | - | - | 4210.79 | -
234047-00-3801-3900 | Перевозка железнодорожным транспортом ресурсов группы "Перлит вспученный" на расстояние в интервале от 3801 км до 3900 км | 1т груза | - | - | - | - | 4296.77 | -
234047-00-3901-4000 | Перевозка железнодорожным транспортом ресурсов группы "Перлит вспученный" на расстояние в интервале от 3901 км до 4000 км | 1т груза | - | - | - | - | 4382.82 | -
234047-00-4001-4100 | Перевозка железнодорожным транспортом ресурсов группы "Перлит вспученный" на расстояние в интервале от 4001 км до 4100 км | 1т груза | - | - | - | - | 4421.38 | -
234047-00-4101-4200 | Перевозка железнодорожным транспортом ресурсов группы "Перлит вспученный" на расстояние в интервале от 4101 км до 4200 км | 1т груза | - | - | - | - | 4506.29 | -
234047-00-4201-4300 | Перевозка железнодорожным транспортом ресурсов группы "Перлит вспученный" на расстояние в интервале от 4201 км до 4300 км | 1т груза | - | - | - | - | 4541.64 | -
234047-00-4301-4400 | Перевозка железнодорожным транспортом ресурсов группы "Перлит вспученный" на расстояние в интервале от 4301 км до 4400 км | 1т груза | - | - | - | - | 4625.47 | -
234047-00-4401-4500 | Перевозка железнодорожным транспортом ресурсов группы "Перлит вспученный" на расстояние в интервале от 4401 км до 4500 км | 1т груза | - | - | - | - | 4709.38 | -
234047-00-4501-4600 | Перевозка железнодорожным транспортом ресурсов группы "Перлит вспученный" на расстояние в интервале от 4501 км до 4600 км | 1т груза | - | - | - | - | 4793.21 | -
234047-00-4601-4700 | Перевозка железнодорожным транспортом ресурсов группы "Перлит вспученный" на расстояние в интервале от 4601 км до 4700 км | 1т груза | - | - | - | - | 4823.22 | -
234047-00-4701-4800 | Перевозка железнодорожным транспортом ресурсов группы "Перлит вспученный" на расстояние в интервале от 4701 км до 4800 км | 1т груза | - | - | - | - | 4905.98 | -
234047-00-4801-4900 | Перевозка железнодорожным транспортом ресурсов группы "Перлит вспученный" на расстояние в интервале от 4801 км до 4900 км | 1т груза | - | - | - | - | 4932.77 | -
234047-00-4901-5000 | Перевозка железнодорожным транспортом ресурсов группы "Перлит вспученный" на расстояние в интервале от 4901 км до 5000 км | 1т груза | - | - | - | - | 5014.54 | -
234047-00-5001-5100 | Перевозка железнодорожным транспортом ресурсов группы "Перлит вспученный" на расстояние в интервале от 5001 км до 5100 км | 1т груза | - | - | - | - | 5038.12 | -
234047-00-5101-5200 | Перевозка железнодорожным транспортом ресурсов группы "Перлит вспученный" на расстояние в интервале от 5101 км до 5200 км | 1т груза | - | - | - | - | 5118.74 | -
234047-00-5201-5300 | Перевозка железнодорожным транспортом ресурсов группы "Перлит вспученный" на расстояние в интервале от 5201 км до 5300 км | 1т груза | - | - | - | - | 5199.36 | -
234047-00-5301-5400 | Перевозка железнодорожным транспортом ресурсов группы "Перлит вспученный" на расстояние в интервале от 5301 км до 5400 км | 1т груза | - | - | - | - | 5279.98 | -
234047-00-5401-5500 | Перевозка железнодорожным транспортом ресурсов группы "Перлит вспученный" на расстояние в интервале от 5401 км до 5500 км | 1т груза | - | - | - | - | 5360.68 | -
234047-00-5501-5700 | Перевозка железнодорожным транспортом ресурсов группы "Перлит вспученный" на расстояние в интервале от 5501 км до 5700 км | 1т груза | - | - | - | - | 5481.61 | -
234047-00-5701-5900 | Перевозка железнодорожным транспортом ресурсов группы "Перлит вспученный" на расстояние в интервале от 5701 км до 5900 км | 1т груза | - | - | - | - | 5642.86 | -
234047-00-5901-6100 | Перевозка железнодорожным транспортом ресурсов группы "Перлит вспученный" на расстояние в интервале от 5901 км до 6100 км | 1т груза | - | - | - | - | 5804.17 | -
234047-00-6101-6300 | Перевозка железнодорожным транспортом ресурсов группы "Перлит вспученный" на расстояние в интервале от 6101 км до 6300 км | 1т груза | - | - | - | - | 5965.42 | -
234047-00-6301-6500 | Перевозка железнодорожным транспортом ресурсов группы "Перлит вспученный" на расстояние в интервале от 6301 км до 6500 км | 1т груза | - | - | - | - | 6126.66 | -
234047-00-6501-6700 | Перевозка железнодорожным транспортом ресурсов группы "Перлит вспученный" на расстояние в интервале от 6501 км до 6700 км | 1т груза | - | - | - | - | 6287.98 | -
234047-00-6701-6900 | Перевозка железнодорожным транспортом ресурсов группы "Перлит вспученный" на расстояние в интервале от 6701 км до 6900 км | 1т груза | - | - | - | - | 6449.23 | -
234047-00-6901-7100 | Перевозка железнодорожным транспортом ресурсов группы "Перлит вспученный" на расстояние в интервале от 6901 км до 7100 км | 1т груза | - | - | - | - | 6610.54 | -
234047-00-7101-7300 | Перевозка железнодорожным транспортом ресурсов группы "Перлит вспученный" на расстояние в интервале от 7101 км до 7300 км | 1т груза | - | - | - | - | 6771.79 | -
234047-00-7301-7500 | Перевозка железнодорожным транспортом ресурсов группы "Перлит вспученный" на расстояние в интервале от 7301 км до 7500 км | 1т груза | - | - | - | - | 6933.03 | -
234047-00-7501-7700 | Перевозка железнодорожным транспортом ресурсов группы "Перлит вспученный" на расстояние в интервале от 7501 км до 7700 км | 1т груза | - | - | - | - | 7094.35 | -
234047-00-7701-7900 | Перевозка железнодорожным транспортом ресурсов группы "Перлит вспученный" на расстояние в интервале от 7701 км до 7900 км | 1т груза | - | - | - | - | 7255.59 | -
234047-00-7901-8100 | Перевозка железнодорожным транспортом ресурсов группы "Перлит вспученный" на расстояние в интервале от 7901 км до 8100 км | 1т груза | - | - | - | - | 7416.91 | -
234047-00-8101-8300 | Перевозка железнодорожным транспортом ресурсов группы "Перлит вспученный" на расстояние в интервале от 8101 км до 8300 км | 1т груза | - | - | - | - | 7578.16 | -
234047-00-8301-8500 | Перевозка железнодорожным транспортом ресурсов группы "Перлит вспученный" на расстояние в интервале от 8301 км до 8500 км | 1т груза | - | - | - | - | 7739.4 | -
234047-00-8501-8700 | Перевозка железнодорожным транспортом ресурсов группы "Перлит вспученный" на расстояние в интервале от 8501 км до 8700 км | 1т груза | - | - | - | - | 7900.72 | -
234047-00-8701-8900 | Перевозка железнодорожным транспортом ресурсов группы "Перлит вспученный" на расстояние в интервале от 8701 км до 8900 км | 1т груза | - | - | - | - | 8061.96 | -
234047-00-8901-9100 | Перевозка железнодорожным транспортом ресурсов группы "Перлит вспученный" на расстояние в интервале от 8901 км до 9100 км | 1т груза | - | - | - | - | 8223.21 | -
234047-00-9101-9300 | Перевозка железнодорожным транспортом ресурсов группы "Перлит вспученный" на расстояние в интервале от 9101 км до 9300 км | 1т груза | - | - | - | - | 8384.52 | -
234047-00-9301-9500 | Перевозка железнодорожным транспортом ресурсов группы "Перлит вспученный" на расстояние в интервале от 9301 км до 9500 км | 1т груза | - | - | - | - | 8545.77 | -
234047-00-9501-9700 | Перевозка железнодорожным транспортом ресурсов группы "Перлит вспученный" на расстояние в интервале от 9501 км до 9700 км | 1т груза | - | - | - | - | 8707.09 | -
234047-00-9701-9900 | Перевозка железнодорожным транспортом ресурсов группы "Перлит вспученный" на расстояние в интервале от 9701 км до 9900 км | 1т груза | - | - | - | - | 8868.33 | -
241464-00-0001-0005 | Перевозка железнодорожным транспортом ресурсов группы "Песок кварцевый, кроме строительного" на расстояние в интервале от 1 км до 5 км | 1т груза | - | - | - | - | 600.07 | -
241464-00-0006-0010 | Перевозка железнодорожным транспортом ресурсов группы "Песок кварцевый, кроме строительного" на расстояние в интервале от 6 км до 10 км | 1т груза | - | - | - | - | 604.75 | -
241464-00-0011-0015 | Перевозка железнодорожным транспортом ресурсов группы "Песок кварцевый, кроме строительного" на расстояние в интервале от 11 км до 15 км | 1т груза | - | - | - | - | 608.79 | -
241464-00-0016-0020 | Перевозка железнодорожным транспортом ресурсов группы "Песок кварцевый, кроме строительного" на расстояние в интервале от 16 км до 20 км | 1т груза | - | - | - | - | 612.84 | -
241464-00-0021-0025 | Перевозка железнодорожным транспортом ресурсов группы "Песок кварцевый, кроме строительного" на расстояние в интервале от 21 км до 25 км | 1т груза | - | - | - | - | 616.88 | -
241464-00-0026-0030 | Перевозка железнодорожным транспортом ресурсов группы "Песок кварцевый, кроме строительного" на расстояние в интервале от 26 км до 30 км | 1т груза | - | - | - | - | 620.93 | -
241464-00-0031-0035 | Перевозка железнодорожным транспортом ресурсов группы "Песок кварцевый, кроме строительного" на расстояние в интервале от 31 км до 35 км | 1т груза | - | - | - | - | 624.97 | -
241464-00-0036-0040 | Перевозка железнодорожным транспортом ресурсов группы "Песок кварцевый, кроме строительного" на расстояние в интервале от 36 км до 40 км | 1т груза | - | - | - | - | 629.02 | -
241464-00-0041-0045 | Перевозка железнодорожным транспортом ресурсов группы "Песок кварцевый, кроме строительного" на расстояние в интервале от 41 км до 45 км | 1т груза | - | - | - | - | 633.06 | -
241464-00-0046-0050 | Перевозка железнодорожным транспортом ресурсов группы "Песок кварцевый, кроме строительного" на расстояние в интервале от 46 км до 50 км | 1т груза | - | - | - | - | 637.11 | -
241464-00-0051-0060 | Перевозка железнодорожным транспортом ресурсов группы "Песок кварцевый, кроме строительного" на расстояние в интервале от 51 км до 60 км | 1т груза | - | - | - | - | 642.86 | -
241464-00-0061-0070 | Перевозка железнодорожным транспортом ресурсов группы "Песок кварцевый, кроме строительного" на расстояние в интервале от 61 км до 70 км | 1т груза | - | - | - | - | 650.95 | -
241464-00-0071-0080 | Перевозка железнодорожным транспортом ресурсов группы "Песок кварцевый, кроме строительного" на расстояние в интервале от 71 км до 80 км | 1т груза | - | - | - | - | 659.03 | -
241464-00-0081-0090 | Перевозка железнодорожным транспортом ресурсов группы "Песок кварцевый, кроме строительного" на расстояние в интервале от 81 км до 90 км | 1т груза | - | - | - | - | 667.12 | -
241464-00-0091-0100 | Перевозка железнодорожным транспортом ресурсов группы "Песок кварцевый, кроме строительного" на расстояние в интервале от 91 км до 100 км | 1т груза | - | - | - | - | 675.21 | -
241464-00-0101-0120 | Перевозка железнодорожным транспортом ресурсов группы "Песок кварцевый, кроме строительного" на расстояние в интервале от 101 км до 120 км | 1т груза | - | - | - | - | 687.34 | -
241464-00-0121-0140 | Перевозка железнодорожным транспортом ресурсов группы "Песок кварцевый, кроме строительного" на расстояние в интервале от 121 км до 140 км | 1т груза | - | - | - | - | 703.52 | -
241464-00-0141-0160 | Перевозка железнодорожным транспортом ресурсов группы "Песок кварцевый, кроме строительного" на расстояние в интервале от 141 км до 160 км | 1т груза | - | - | - | - | 719.7 | -
241464-00-0161-0180 | Перевозка железнодорожным транспортом ресурсов группы "Песок кварцевый, кроме строительного" на расстояние в интервале от 161 км до 180 км | 1т груза | - | - | - | - | 734.24 | -
241464-00-0181-0200 | Перевозка железнодорожным транспортом ресурсов группы "Песок кварцевый, кроме строительного" на расстояние в интервале от 181 км до 200 км | 1т груза | - | - | - | - | 748.46 | -
241464-00-0201-0220 | Перевозка железнодорожным транспортом ресурсов группы "Песок кварцевый, кроме строительного" на расстояние в интервале от 201 км до 220 км | 1т груза | - | - | - | - | 763.25 | -
241464-00-0221-0240 | Перевозка железнодорожным транспортом ресурсов группы "Песок кварцевый, кроме строительного" на расстояние в интервале от 221 км до 240 км | 1т груза | - | - | - | - | 776.78 | -
241464-00-0241-0260 | Перевозка железнодорожным транспортом ресурсов группы "Песок кварцевый, кроме строительного" на расстояние в интервале от 241 км до 260 км | 1т груза | - | - | - | - | 791.12 | -
241464-00-0261-0280 | Перевозка железнодорожным транспортом ресурсов группы "Песок кварцевый, кроме строительного" на расстояние в интервале от 261 км до 280 км | 1т груза | - | - | - | - | 805.28 | -
241464-00-0281-0300 | Перевозка железнодорожным транспортом ресурсов группы "Песок кварцевый, кроме строительного" на расстояние в интервале от 281 км до 300 км | 1т груза | - | - | - | - | 819.25 | -
241464-00-0301-0330 | Перевозка железнодорожным транспортом ресурсов группы "Песок кварцевый, кроме строительного" на расстояние в интервале от 301 км до 330 км | 1т груза | - | - | - | - | 836.82 | -
241464-00-0331-0360 | Перевозка железнодорожным транспортом ресурсов группы "Песок кварцевый, кроме строительного" на расстояние в интервале от 331 км до 360 км | 1т груза | - | - | - | - | 857.87 | -
241464-00-0361-0390 | Перевозка железнодорожным транспортом ресурсов группы "Песок кварцевый, кроме строительного" на расстояние в интервале от 361 км до 390 км | 1т груза | - | - | - | - | 878.67 | -
241464-00-0391-0420 | Перевозка железнодорожным транспортом ресурсов группы "Песок кварцевый, кроме строительного" на расстояние в интервале от 391 км до 420 км | 1т груза | - | - | - | - | 899.21 | -
241464-00-0421-0450 | Перевозка железнодорожным транспортом ресурсов группы "Песок кварцевый, кроме строительного" на расстояние в интервале от 421 км до 450 км | 1т груза | - | - | - | - | 921.46 | -
241464-00-0451-0480 | Перевозка железнодорожным транспортом ресурсов группы "Песок кварцевый, кроме строительного" на расстояние в интервале от 451 км до 480 км | 1т груза | - | - | - | - | 941.56 | -
241464-00-0481-0510 | Перевозка железнодорожным транспортом ресурсов группы "Песок кварцевый, кроме строительного" на расстояние в интервале от 481 км до 510 км | 1т груза | - | - | - | - | 961.35 | -
241464-00-0511-0540 | Перевозка железнодорожным транспортом ресурсов группы "Песок кварцевый, кроме строительного" на расстояние в интервале от 511 км до 540 км | 1т груза | - | - | - | - | 983.34 | -
241464-00-0541-0570 | Перевозка железнодорожным транспортом ресурсов группы "Песок кварцевый, кроме строительного" на расстояние в интервале от 541 км до 570 км | 1т груза | - | - | - | - | 1002.75 | -
241464-00-0571-0600 | Перевозка железнодорожным транспортом ресурсов группы "Песок кварцевый, кроме строительного" на расстояние в интервале от 571 км до 600 км | 1т груза | - | - | - | - | 1024.62 | -
241464-00-0601-0640 | Перевозка железнодорожным транспортом ресурсов группы "Песок кварцевый, кроме строительного" на расстояние в интервале от 601 км до 640 км | 1т груза | - | - | - | - | 1047.19 | -
241464-00-0641-0680 | Перевозка железнодорожным транспортом ресурсов группы "Песок кварцевый, кроме строительного" на расстояние в интервале от 641 км до 680 км | 1т груза | - | - | - | - | 1076.14 | -
241464-00-0681-0720 | Перевозка железнодорожным транспортом ресурсов группы "Песок кварцевый, кроме строительного" на расстояние в интервале от 681 км до 720 км | 1т груза | - | - | - | - | 1101.8 | -
241464-00-0721-0760 | Перевозка железнодорожным транспортом ресурсов группы "Песок кварцевый, кроме строительного" на расстояние в интервале от 721 км до 760 км | 1т груза | - | - | - | - | 1130.56 | -
241464-00-0761-0800 | Перевозка железнодорожным транспортом ресурсов группы "Песок кварцевый, кроме строительного" на расстояние в интервале от 761 км до 800 км | 1т груза | - | - | - | - | 1155.66 | -
241464-00-0801-0840 | Перевозка железнодорожным транспортом ресурсов группы "Песок кварцевый, кроме строительного" на расстояние в интервале от 801 км до 840 км | 1т груза | - | - | - | - | 1184.23 | -
241464-00-0841-0880 | Перевозка железнодорожным транспортом ресурсов группы "Песок кварцевый, кроме строительного" на расстояние в интервале от 841 км до 880 км | 1т груза | - | - | - | - | 1212.8 | -
241464-00-0881-0920 | Перевозка железнодорожным транспортом ресурсов группы "Песок кварцевый, кроме строительного" на расстояние в интервале от 881 км до 920 км | 1т груза | - | - | - | - | 1237.14 | -
241464-00-0921-0960 | Перевозка железнодорожным транспортом ресурсов группы "Песок кварцевый, кроме строительного" на расстояние в интервале от 921 км до 960 км | 1т груза | - | - | - | - | 1265.52 | -
241464-00-0961-1000 | Перевозка железнодорожным транспортом ресурсов группы "Песок кварцевый, кроме строительного" на расстояние в интервале от 961 км до 1000 км | 1т груза | - | - | - | - | 1289.29 | -
241464-00-1001-1050 | Перевозка железнодорожным транспортом ресурсов группы "Песок кварцевый, кроме строительного" на расстояние в интервале от 1001 км до 1050 км | 1т груза | - | - | - | - | 1321.02 | -
241464-00-1051-1100 | Перевозка железнодорожным транспортом ресурсов группы "Песок кварцевый, кроме строительного" на расстояние в интервале от 1051 км до 1100 км | 1т груза | - | - | - | - | 1356.23 | -
241464-00-1101-1150 | Перевозка железнодорожным транспортом ресурсов группы "Песок кварцевый, кроме строительного" на расстояние в интервале от 1101 км до 1150 км | 1т груза | - | - | - | - | 1386.2 | -
241464-00-1151-1200 | Перевозка железнодорожным транспортом ресурсов группы "Песок кварцевый, кроме строительного" на расстояние в интервале от 1151 км до 1200 км | 1т груза | - | - | - | - | 1421.22 | -
241464-00-1201-1250 | Перевозка железнодорожным транспортом ресурсов группы "Песок кварцевый, кроме строительного" на расстояние в интервале от 1201 км до 1250 км | 1т груза | - | - | - | - | 1438.24 | -
241464-00-1251-1300 | Перевозка железнодорожным транспортом ресурсов группы "Песок кварцевый, кроме строительного" на расстояние в интервале от 1251 км до 1300 км | 1т груза | - | - | - | - | 1472.61 | -
241464-00-1301-1350 | Перевозка железнодорожным транспортом ресурсов группы "Песок кварцевый, кроме строительного" на расстояние в интервале от 1301 км до 1350 км | 1т груза | - | - | - | - | 1500.83 | -
241464-00-1351-1400 | Перевозка железнодорожным транспортом ресурсов группы "Песок кварцевый, кроме строительного" на расстояние в интервале от 1351 км до 1400 км | 1т груза | - | - | - | - | 1535.01 | -
241464-00-1401-1450 | Перевозка железнодорожным транспортом ресурсов группы "Песок кварцевый, кроме строительного" на расстояние в интервале от 1401 км до 1450 км | 1т груза | - | - | - | - | 1555.44 | -
241464-00-1451-1500 | Перевозка железнодорожным транспортом ресурсов группы "Песок кварцевый, кроме строительного" на расстояние в интервале от 1451 км до 1500 км | 1т груза | - | - | - | - | 1582.51 | -
241464-00-1501-1600 | Перевозка железнодорожным транспортом ресурсов группы "Песок кварцевый, кроме строительного" на расстояние в интервале от 1501 км до 1600 км | 1т груза | - | - | - | - | 1632.78 | -
241464-00-1601-1700 | Перевозка железнодорожным транспортом ресурсов группы "Песок кварцевый, кроме строительного" на расстояние в интервале от 1601 км до 1700 км | 1т груза | - | - | - | - | 1677.09 | -
241464-00-1701-1800 | Перевозка железнодорожным транспортом ресурсов группы "Песок кварцевый, кроме строительного" на расстояние в интервале от 1701 км до 1800 км | 1т груза | - | - | - | - | 1735.05 | -
241464-00-1801-1900 | Перевозка железнодорожным транспортом ресурсов группы "Песок кварцевый, кроме строительного" на расстояние в интервале от 1801 км до 1900 км | 1т груза | - | - | - | - | 1800.37 | -
241464-00-1901-2000 | Перевозка железнодорожным транспортом ресурсов группы "Песок кварцевый, кроме строительного" на расстояние в интервале от 1901 км до 2000 км | 1т груза | - | - | - | - | 1857.01 | -
241464-00-2001-2100 | Перевозка железнодорожным транспортом ресурсов группы "Песок кварцевый, кроме строительного" на расстояние в интервале от 2001 км до 2100 км | 1т груза | - | - | - | - | 1894.93 | -
241464-00-2101-2200 | Перевозка железнодорожным транспортом ресурсов группы "Песок кварцевый, кроме строительного" на расстояние в интервале от 2101 км до 2200 км | 1т груза | - | - | - | - | 1958.59 | -
241464-00-2201-2300 | Перевозка железнодорожным транспортом ресурсов группы "Песок кварцевый, кроме строительного" на расстояние в интервале от 2201 км до 2300 км | 1т груза | - | - | - | - | 1993.28 | -
241464-00-2301-2400 | Перевозка железнодорожным транспортом ресурсов группы "Песок кварцевый, кроме строительного" на расстояние в интервале от 2301 км до 2400 км | 1т груза | - | - | - | - | 2045.64 | -
241464-00-2401-2500 | Перевозка железнодорожным транспортом ресурсов группы "Песок кварцевый, кроме строительного" на расстояние в интервале от 2401 км до 2500 км | 1т груза | - | - | - | - | 2087.23 | -
241464-00-2501-2600 | Перевозка железнодорожным транспортом ресурсов группы "Песок кварцевый, кроме строительного" на расстояние в интервале от 2501 км до 2600 км | 1т груза | - | - | - | - | 2137.78 | -
241464-00-2601-2700 | Перевозка железнодорожным транспортом ресурсов группы "Песок кварцевый, кроме строительного" на расстояние в интервале от 2601 км до 2700 км | 1т груза | - | - | - | - | 2187.49 | -
241464-00-2701-2800 | Перевозка железнодорожным транспортом ресурсов группы "Песок кварцевый, кроме строительного" на расстояние в интервале от 2701 км до 2800 км | 1т груза | - | - | - | - | 2248.01 | -
241464-00-2801-2900 | Перевозка железнодорожным транспортом ресурсов группы "Песок кварцевый, кроме строительного" на расстояние в интервале от 2801 км до 2900 км | 1т груза | - | - | - | - | 2273.69 | -
241464-00-2901-3000 | Перевозка железнодорожным транспортом ресурсов группы "Песок кварцевый, кроме строительного" на расстояние в интервале от 2901 км до 3000 км | 1т груза | - | - | - | - | 2320.82 | -
241464-00-3001-3100 | Перевозка железнодорожным транспортом ресурсов группы "Песок кварцевый, кроме строительного" на расстояние в интервале от 3001 км до 3100 км | 1т груза | - | - | - | - | 2355.87 | -
241464-00-3101-3200 | Перевозка железнодорожным транспортом ресурсов группы "Песок кварцевый, кроме строительного" на расстояние в интервале от 3101 км до 3200 км | 1т груза | - | - | - | - | 2414.06 | -
241464-00-3201-3300 | Перевозка железнодорожным транспортом ресурсов группы "Песок кварцевый, кроме строительного" на расстояние в интервале от 3201 км до 3300 км | 1т груза | - | - | - | - | 2446.99 | -
241464-00-3301-3400 | Перевозка железнодорожным транспортом ресурсов группы "Песок кварцевый, кроме строительного" на расстояние в интервале от 3301 км до 3400 км | 1т груза | - | - | - | - | 2504.53 | -
241464-00-3401-3500 | Перевозка железнодорожным транспортом ресурсов группы "Песок кварцевый, кроме строительного" на расстояние в интервале от 3401 км до 3500 км | 1т груза | - | - | - | - | 2562.01 | -
241464-00-3501-3600 | Перевозка железнодорожным транспортом ресурсов группы "Песок кварцевый, кроме строительного" на расстояние в интервале от 3501 км до 3600 км | 1т груза | - | - | - | - | 2619.55 | -
241464-00-3601-3700 | Перевозка железнодорожным транспортом ресурсов группы "Песок кварцевый, кроме строительного" на расстояние в интервале от 3601 км до 3700 км | 1т груза | - | - | - | - | 2648.94 | -
241464-00-3701-3800 | Перевозка железнодорожным транспортом ресурсов группы "Песок кварцевый, кроме строительного" на расстояние в интервале от 3701 км до 3800 км | 1т груза | - | - | - | - | 2705.72 | -
241464-00-3801-3900 | Перевозка железнодорожным транспортом ресурсов группы "Песок кварцевый, кроме строительного" на расстояние в интервале от 3801 км до 3900 км | 1т груза | - | - | - | - | 2732.97 | -
241464-00-3901-4000 | Перевозка железнодорожным транспортом ресурсов группы "Песок кварцевый, кроме строительного" на расстояние в интервале от 3901 км до 4000 км | 1т груза | - | - | - | - | 2789.1 | -
241464-00-4001-4100 | Перевозка железнодорожным транспортом ресурсов группы "Песок кварцевый, кроме строительного" на расстояние в интервале от 4001 км до 4100 км | 1т груза | - | - | - | - | 2814.18 | -
241464-00-4101-4200 | Перевозка железнодорожным транспортом ресурсов группы "Песок кварцевый, кроме строительного" на расстояние в интервале от 4101 км до 4200 км | 1т груза | - | - | - | - | 2869.6 | -
241464-00-4201-4300 | Перевозка железнодорожным транспортом ресурсов группы "Песок кварцевый, кроме строительного" на расстояние в интервале от 4201 км до 4300 км | 1т груза | - | - | - | - | 2892.61 | -
241464-00-4301-4400 | Перевозка железнодорожным транспортом ресурсов группы "Песок кварцевый, кроме строительного" на расстояние в интервале от 4301 км до 4400 км | 1т груза | - | - | - | - | 2947.26 | -
241464-00-4401-4500 | Перевозка железнодорожным транспортом ресурсов группы "Песок кварцевый, кроме строительного" на расстояние в интервале от 4401 км до 4500 км | 1т груза | - | - | - | - | 3001.97 | -
241464-00-4501-4600 | Перевозка железнодорожным транспортом ресурсов группы "Песок кварцевый, кроме строительного" на расстояние в интервале от 4501 км до 4600 км | 1т груза | - | - | - | - | 3056.68 | -
241464-00-4601-4700 | Перевозка железнодорожным транспортом ресурсов группы "Песок кварцевый, кроме строительного" на расстояние в интервале от 4601 км до 4700 км | 1т груза | - | - | - | - | 3076.1 | -
241464-00-4701-4800 | Перевозка железнодорожным транспортом ресурсов группы "Песок кварцевый, кроме строительного" на расстояние в интервале от 4701 км до 4800 км | 1т груза | - | - | - | - | 3130.1 | -
241464-00-4801-4900 | Перевозка железнодорожным транспортом ресурсов группы "Песок кварцевый, кроме строительного" на расстояние в интервале от 4801 км до 4900 км | 1т груза | - | - | - | - | 3147.45 | -
241464-00-4901-5000 | Перевозка железнодорожным транспортом ресурсов группы "Песок кварцевый, кроме строительного" на расстояние в интервале от 4901 км до 5000 км | 1т груза | - | - | - | - | 3200.69 | -
241464-00-5001-5100 | Перевозка железнодорожным транспортом ресурсов группы "Песок кварцевый, кроме строительного" на расстояние в интервале от 5001 км до 5100 км | 1т груза | - | - | - | - | 3215.91 | -
241464-00-5101-5200 | Перевозка железнодорожным транспортом ресурсов группы "Песок кварцевый, кроме строительного" на расстояние в интервале от 5101 км до 5200 км | 1т груза | - | - | - | - | 3268.49 | -
241464-00-5201-5300 | Перевозка железнодорожным транспортом ресурсов группы "Песок кварцевый, кроме строительного" на расстояние в интервале от 5201 км до 5300 км | 1т груза | - | - | - | - | 3321.03 | -
241464-00-5301-5400 | Перевозка железнодорожным транспортом ресурсов группы "Песок кварцевый, кроме строительного" на расстояние в интервале от 5301 км до 5400 км | 1т груза | - | - | - | - | 3373.61 | -
241464-00-5401-5500 | Перевозка железнодорожным транспортом ресурсов группы "Песок кварцевый, кроме строительного" на расстояние в интервале от 5401 км до 5500 км | 1т груза | - | - | - | - | 3426.2 | -
241464-00-5501-5700 | Перевозка железнодорожным транспортом ресурсов группы "Песок кварцевый, кроме строительного" на расстояние в интервале от 5501 км до 5700 км | 1т груза | - | - | - | - | 3505.05 | -
241464-00-5701-5900 | Перевозка железнодорожным транспортом ресурсов группы "Песок кварцевый, кроме строительного" на расстояние в интервале от 5701 км до 5900 км | 1т груза | - | - | - | - | 3610.17 | -
241464-00-5901-6100 | Перевозка железнодорожным транспортом ресурсов группы "Песок кварцевый, кроме строительного" на расстояние в интервале от 5901 км до 6100 км | 1т груза | - | - | - | - | 3715.28 | -
241464-00-6101-6300 | Перевозка железнодорожным транспортом ресурсов группы "Песок кварцевый, кроме строительного" на расстояние в интервале от 6101 км до 6300 км | 1т груза | - | - | - | - | 3820.45 | -
241464-00-6301-6500 | Перевозка железнодорожным транспортом ресурсов группы "Песок кварцевый, кроме строительного" на расстояние в интервале от 6301 км до 6500 км | 1т груза | - | - | - | - | 3925.57 | -
241464-00-6501-6700 | Перевозка железнодорожным транспортом ресурсов группы "Песок кварцевый, кроме строительного" на расстояние в интервале от 6501 км до 6700 км | 1т груза | - | - | - | - | 4030.69 | -
241464-00-6701-6900 | Перевозка железнодорожным транспортом ресурсов группы "Песок кварцевый, кроме строительного" на расстояние в интервале от 6701 км до 6900 км | 1т груза | - | - | - | - | 4135.85 | -
241464-00-6901-7100 | Перевозка железнодорожным транспортом ресурсов группы "Песок кварцевый, кроме строительного" на расстояние в интервале от 6901 км до 7100 км | 1т груза | - | - | - | - | 4240.97 | -
241464-00-7101-7300 | Перевозка железнодорожным транспортом ресурсов группы "Песок кварцевый, кроме строительного" на расстояние в интервале от 7101 км до 7300 км | 1т груза | - | - | - | - | 4346.09 | -
241464-00-7301-7500 | Перевозка железнодорожным транспортом ресурсов группы "Песок кварцевый, кроме строительного" на расстояние в интервале от 7301 км до 7500 км | 1т груза | - | - | - | - | 4451.26 | -
241464-00-7501-7700 | Перевозка железнодорожным транспортом ресурсов группы "Песок кварцевый, кроме строительного" на расстояние в интервале от 7501 км до 7700 км | 1т груза | - | - | - | - | 4556.37 | -
241464-00-7701-7900 | Перевозка железнодорожным транспортом ресурсов группы "Песок кварцевый, кроме строительного" на расстояние в интервале от 7701 км до 7900 км | 1т груза | - | - | - | - | 4661.49 | -
241464-00-7901-8100 | Перевозка железнодорожным транспортом ресурсов группы "Песок кварцевый, кроме строительного" на расстояние в интервале от 7901 км до 8100 км | 1т груза | - | - | - | - | 4766.66 | -
241464-00-8101-8300 | Перевозка железнодорожным транспортом ресурсов группы "Песок кварцевый, кроме строительного" на расстояние в интервале от 8101 км до 8300 км | 1т груза | - | - | - | - | 4871.78 | -
241464-00-8301-8500 | Перевозка железнодорожным транспортом ресурсов группы "Песок кварцевый, кроме строительного" на расстояние в интервале от 8301 км до 8500 км | 1т груза | - | - | - | - | 4976.94 | -
241464-00-8501-8700 | Перевозка железнодорожным транспортом ресурсов группы "Песок кварцевый, кроме строительного" на расстояние в интервале от 8501 км до 8700 км | 1т груза | - | - | - | - | 5082.06 | -
241464-00-8701-8900 | Перевозка железнодорожным транспортом ресурсов группы "Песок кварцевый, кроме строительного" на расстояние в интервале от 8701 км до 8900 км | 1т груза | - | - | - | - | 5187.18 | -
241464-00-8901-9100 | Перевозка железнодорожным транспортом ресурсов группы "Песок кварцевый, кроме строительного" на расстояние в интервале от 8901 км до 9100 км | 1т груза | - | - | - | - | 5292.34 | -
241464-00-9101-9300 | Перевозка железнодорожным транспортом ресурсов группы "Песок кварцевый, кроме строительного" на расстояние в интервале от 9101 км до 9300 км | 1т груза | - | - | - | - | 5397.46 | -
241464-00-9301-9500 | Перевозка железнодорожным транспортом ресурсов группы "Песок кварцевый, кроме строительного" на расстояние в интервале от 9301 км до 9500 км | 1т груза | - | - | - | - | 5502.58 | -
241464-00-9501-9700 | Перевозка железнодорожным транспортом ресурсов группы "Песок кварцевый, кроме строительного" на расстояние в интервале от 9501 км до 9700 км | 1т груза | - | - | - | - | 5607.75 | -
241464-00-9701-9900 | Перевозка железнодорожным транспортом ресурсов группы "Песок кварцевый, кроме строительного" на расстояние в интервале от 9701 км до 9900 км | 1т груза | - | - | - | - | 5712.87 | -
231072-00-0001-0005 | Перевозка железнодорожным транспортом ресурсов группы "Песок строительный" на расстояние в интервале от 1 км до 5 км | 1т груза | - | - | - | - | 586.04 | -
231072-00-0006-0010 | Перевозка железнодорожным транспортом ресурсов группы "Песок строительный" на расстояние в интервале от 6 км до 10 км | 1т груза | - | - | - | - | 590.35 | -
231072-00-0011-0015 | Перевозка железнодорожным транспортом ресурсов группы "Песок строительный" на расстояние в интервале от 11 км до 15 км | 1т груза | - | - | - | - | 594.09 | -
231072-00-0016-0020 | Перевозка железнодорожным транспортом ресурсов группы "Песок строительный" на расстояние в интервале от 16 км до 20 км | 1т груза | - | - | - | - | 597.84 | -
231072-00-0021-0025 | Перевозка железнодорожным транспортом ресурсов группы "Песок строительный" на расстояние в интервале от 21 км до 25 км | 1т груза | - | - | - | - | 601.58 | -
231072-00-0026-0030 | Перевозка железнодорожным транспортом ресурсов группы "Песок строительный" на расстояние в интервале от 26 км до 30 км | 1т груза | - | - | - | - | 605.33 | -
231072-00-0031-0035 | Перевозка железнодорожным транспортом ресурсов группы "Песок строительный" на расстояние в интервале от 31 км до 35 км | 1т груза | - | - | - | - | 609.07 | -
231072-00-0036-0040 | Перевозка железнодорожным транспортом ресурсов группы "Песок строительный" на расстояние в интервале от 36 км до 40 км | 1т груза | - | - | - | - | 612.81 | -
231072-00-0041-0045 | Перевозка железнодорожным транспортом ресурсов группы "Песок строительный" на расстояние в интервале от 41 км до 45 км | 1т груза | - | - | - | - | 616.56 | -
231072-00-0046-0050 | Перевозка железнодорожным транспортом ресурсов группы "Песок строительный" на расстояние в интервале от 46 км до 50 км | 1т груза | - | - | - | - | 620.3 | -
231072-00-0051-0060 | Перевозка железнодорожным транспортом ресурсов группы "Песок строительный" на расстояние в интервале от 51 км до 60 км | 1т груза | - | - | - | - | 625.64 | -
231072-00-0061-0070 | Перевозка железнодорожным транспортом ресурсов группы "Песок строительный" на расстояние в интервале от 61 км до 70 км | 1т груза | - | - | - | - | 633.12 | -
231072-00-0071-0080 | Перевозка железнодорожным транспортом ресурсов группы "Песок строительный" на расстояние в интервале от 71 км до 80 км | 1т груза | - | - | - | - | 640.61 | -
231072-00-0081-0090 | Перевозка железнодорожным транспортом ресурсов группы "Песок строительный" на расстояние в интервале от 81 км до 90 км | 1т груза | - | - | - | - | 648.1 | -
231072-00-0091-0100 | Перевозка железнодорожным транспортом ресурсов группы "Песок строительный" на расстояние в интервале от 91 км до 100 км | 1т груза | - | - | - | - | 655.59 | -
231072-00-0101-0120 | Перевозка железнодорожным транспортом ресурсов группы "Песок строительный" на расстояние в интервале от 101 км до 120 км | 1т груза | - | - | - | - | 666.82 | -
231072-00-0121-0140 | Перевозка железнодорожным транспортом ресурсов группы "Песок строительный" на расстояние в интервале от 121 км до 140 км | 1т груза | - | - | - | - | 681.8 | -
231072-00-0141-0160 | Перевозка железнодорожным транспортом ресурсов группы "Песок строительный" на расстояние в интервале от 141 км до 160 км | 1т груза | - | - | - | - | 696.78 | -
231072-00-0161-0180 | Перевозка железнодорожным транспортом ресурсов группы "Песок строительный" на расстояние в интервале от 161 км до 180 км | 1т груза | - | - | - | - | 710.28 | -
231072-00-0181-0200 | Перевозка железнодорожным транспортом ресурсов группы "Песок строительный" на расстояние в интервале от 181 км до 200 км | 1т груза | - | - | - | - | 723.5 | -
231072-00-0201-0220 | Перевозка железнодорожным транспортом ресурсов группы "Песок строительный" на расстояние в интервале от 201 км до 220 км | 1т груза | - | - | - | - | 737.24 | -
231072-00-0221-0240 | Перевозка железнодорожным транспортом ресурсов группы "Песок строительный" на расстояние в интервале от 221 км до 240 км | 1т груза | - | - | - | - | 749.84 | -
231072-00-0241-0260 | Перевозка железнодорожным транспортом ресурсов группы "Песок строительный" на расстояние в интервале от 241 км до 260 км | 1т груза | - | - | - | - | 763.17 | -
231072-00-0261-0280 | Перевозка железнодорожным транспортом ресурсов группы "Песок строительный" на расстояние в интервале от 261 км до 280 км | 1т груза | - | - | - | - | 776.34 | -
231072-00-0281-0300 | Перевозка железнодорожным транспортом ресурсов группы "Песок строительный" на расстояние в интервале от 281 км до 300 км | 1т груза | - | - | - | - | 789.34 | -
231072-00-0301-0330 | Перевозка железнодорожным транспортом ресурсов группы "Песок строительный" на расстояние в интервале от 301 км до 330 км | 1т груза | - | - | - | - | 805.68 | -
231072-00-0331-0360 | Перевозка железнодорожным транспортом ресурсов группы "Песок строительный" на расстояние в интервале от 331 км до 360 км | 1т груза | - | - | - | - | 825.26 | -
231072-00-0361-0390 | Перевозка железнодорожным транспортом ресурсов группы "Песок строительный" на расстояние в интервале от 361 км до 390 км | 1т груза | - | - | - | - | 844.61 | -
231072-00-0391-0420 | Перевозка железнодорожным транспортом ресурсов группы "Песок строительный" на расстояние в интервале от 391 км до 420 км | 1т груза | - | - | - | - | 863.74 | -
231072-00-0421-0450 | Перевозка железнодорожным транспортом ресурсов группы "Песок строительный" на расстояние в интервале от 421 км до 450 км | 1т груза | - | - | - | - | 884.39 | -
231072-00-0451-0480 | Перевозка железнодорожным транспортом ресурсов группы "Песок строительный" на расстояние в интервале от 451 км до 480 км | 1т груза | - | - | - | - | 903.13 | -
231072-00-0481-0510 | Перевозка железнодорожным транспортом ресурсов группы "Песок строительный" на расстояние в интервале от 481 км до 510 км | 1т груза | - | - | - | - | 921.57 | -
231072-00-0511-0540 | Перевозка железнодорожным транспортом ресурсов группы "Песок строительный" на расстояние в интервале от 511 км до 540 км | 1т груза | - | - | - | - | 942 | -
231072-00-0541-0570 | Перевозка железнодорожным транспортом ресурсов группы "Песок строительный" на расстояние в интервале от 541 км до 570 км | 1т груза | - | - | - | - | 960.11 | -
231072-00-0571-0600 | Перевозка железнодорожным транспортом ресурсов группы "Песок строительный" на расстояние в интервале от 571 км до 600 км | 1т груза | - | - | - | - | 980.43 | -
231072-00-0601-0640 | Перевозка железнодорожным транспортом ресурсов группы "Песок строительный" на расстояние в интервале от 601 км до 640 км | 1т груза | - | - | - | - | 1001.49 | -
231072-00-0641-0680 | Перевозка железнодорожным транспортом ресурсов группы "Песок строительный" на расстояние в интервале от 641 км до 680 км | 1т груза | - | - | - | - | 1028.39 | -
231072-00-0681-0720 | Перевозка железнодорожным транспортом ресурсов группы "Песок строительный" на расстояние в интервале от 681 км до 720 км | 1т груза | - | - | - | - | 1052.34 | -
231072-00-0721-0760 | Перевозка железнодорожным транспортом ресурсов группы "Песок строительный" на расстояние в интервале от 721 км до 760 км | 1т груза | - | - | - | - | 1079.07 | -
231072-00-0761-0800 | Перевозка железнодорожным транспортом ресурсов группы "Песок строительный" на расстояние в интервале от 761 км до 800 км | 1т груза | - | - | - | - | 1102.52 | -
231072-00-0801-0840 | Перевозка железнодорожным транспортом ресурсов группы "Песок строительный" на расстояние в интервале от 801 км до 840 км | 1т груза | - | - | - | - | 1129.08 | -
231072-00-0841-0880 | Перевозка железнодорожным транспортом ресурсов группы "Песок строительный" на расстояние в интервале от 841 км до 880 км | 1т груза | - | - | - | - | 1155.64 | -
231072-00-0881-0920 | Перевозка железнодорожным транспортом ресурсов группы "Песок строительный" на расстояние в интервале от 881 км до 920 км | 1т груза | - | - | - | - | 1178.4 | -
231072-00-0921-0960 | Перевозка железнодорожным транспортом ресурсов группы "Песок строительный" на расстояние в интервале от 921 км до 960 км | 1т груза | - | - | - | - | 1204.79 | -
231072-00-0961-1000 | Перевозка железнодорожным транспортом ресурсов группы "Песок строительный" на расстояние в интервале от 961 км до 1000 км | 1т груза | - | - | - | - | 1227.05 | -
231072-00-1001-1050 | Перевозка железнодорожным транспортом ресурсов группы "Песок строительный" на расстояние в интервале от 1001 км до 1050 км | 1т груза | - | - | - | - | 1256.56 | -
231072-00-1051-1100 | Перевозка железнодорожным транспортом ресурсов группы "Песок строительный" на расстояние в интервале от 1051 км до 1100 км | 1т груза | - | - | - | - | 1289.31 | -
231072-00-1101-1150 | Перевозка железнодорожным транспортом ресурсов группы "Песок строительный" на расстояние в интервале от 1101 км до 1150 км | 1т груза | - | - | - | - | 1317.36 | -
231072-00-1151-1200 | Перевозка железнодорожным транспортом ресурсов группы "Песок строительный" на расстояние в интервале от 1151 км до 1200 км | 1т груза | - | - | - | - | 1349.94 | -
231072-00-1201-1250 | Перевозка железнодорожным транспортом ресурсов группы "Песок строительный" на расстояние в интервале от 1201 км до 1250 км | 1т груза | - | - | - | - | 1377.31 | -
231072-00-1251-1300 | Перевозка железнодорожным транспортом ресурсов группы "Песок строительный" на расстояние в интервале от 1251 км до 1300 км | 1т груза | - | - | - | - | 1409.66 | -
231072-00-1301-1350 | Перевозка железнодорожным транспортом ресурсов группы "Песок строительный" на расстояние в интервале от 1301 км до 1350 км | 1т груза | - | - | - | - | 1436.41 | -
231072-00-1351-1400 | Перевозка железнодорожным транспортом ресурсов группы "Песок строительный" на расстояние в интервале от 1351 км до 1400 км | 1т груза | - | - | - | - | 1468.59 | -
231072-00-1401-1450 | Перевозка железнодорожным транспортом ресурсов группы "Песок строительный" на расстояние в интервале от 1401 км до 1450 км | 1т груза | - | - | - | - | 1487.03 | -
231072-00-1451-1500 | Перевозка железнодорожным транспортом ресурсов группы "Песок строительный" на расстояние в интервале от 1451 км до 1500 км | 1т груза | - | - | - | - | 1512.71 | -
231072-00-1501-1600 | Перевозка железнодорожным транспортом ресурсов группы "Песок строительный" на расстояние в интервале от 1501 км до 1600 км | 1т груза | - | - | - | - | 1560.02 | -
231072-00-1601-1700 | Перевозка железнодорожным транспортом ресурсов группы "Песок строительный" на расстояние в интервале от 1601 км до 1700 км | 1т груза | - | - | - | - | 1601.05 | -
231072-00-1701-1800 | Перевозка железнодорожным транспортом ресурсов группы "Песок строительный" на расстояние в интервале от 1701 км до 1800 км | 1т груза | - | - | - | - | 1655.81 | -
231072-00-1801-1900 | Перевозка железнодорожным транспортом ресурсов группы "Песок строительный" на расстояние в интервале от 1801 км до 1900 км | 1т груза | - | - | - | - | 1717.27 | -
231072-00-1901-2000 | Перевозка железнодорожным транспортом ресурсов группы "Песок строительный" на расстояние в интервале от 1901 км до 2000 км | 1т груза | - | - | - | - | 1770.84 | -
231072-00-2001-2100 | Перевозка железнодорожным транспортом ресурсов группы "Песок строительный" на расстояние в интервале от 2001 км до 2100 км | 1т груза | - | - | - | - | 1805.76 | -
231072-00-2101-2200 | Перевозка железнодорожным транспортом ресурсов группы "Песок строительный" на расстояние в интервале от 2101 км до 2200 км | 1т груза | - | - | - | - | 1865.65 | -
231072-00-2201-2300 | Перевозка железнодорожным транспортом ресурсов группы "Песок строительный" на расстояние в интервале от 2201 км до 2300 км | 1т груза | - | - | - | - | 1897.47 | -
231072-00-2301-2400 | Перевозка железнодорожным транспортом ресурсов группы "Песок строительный" на расстояние в интервале от 2301 км до 2400 км | 1т груза | - | - | - | - | 1947.04 | -
231072-00-2401-2500 | Перевозка железнодорожным транспортом ресурсов группы "Песок строительный" на расстояние в интервале от 2401 км до 2500 км | 1т груза | - | - | - | - | 2005.39 | -
231072-00-2501-2600 | Перевозка железнодорожным транспортом ресурсов группы "Песок строительный" на расстояние в интервале от 2501 км до 2600 км | 1т груза | - | - | - | - | 2053.81 | -
231072-00-2601-2700 | Перевозка железнодорожным транспортом ресурсов группы "Песок строительный" на расстояние в интервале от 2601 км до 2700 км | 1т груза | - | - | - | - | 2079.94 | -
231072-00-2701-2800 | Перевозка железнодорожным транспортом ресурсов группы "Песок строительный" на расстояние в интервале от 2701 км до 2800 км | 1т груза | - | - | - | - | 2136.83 | -
231072-00-2801-2900 | Перевозка железнодорожным транспортом ресурсов группы "Песок строительный" на расстояние в интервале от 2801 км до 2900 км | 1т груза | - | - | - | - | 2160.06 | -
231072-00-2901-3000 | Перевозка железнодорожным транспортом ресурсов группы "Песок строительный" на расстояние в интервале от 2901 км до 3000 км | 1т груза | - | - | - | - | 2204.81 | -
231072-00-3001-3100 | Перевозка железнодорожным транспортом ресурсов группы "Песок строительный" на расстояние в интервале от 3001 км до 3100 км | 1т груза | - | - | - | - | 2236.32 | -
231072-00-3101-3200 | Перевозка железнодорожным транспортом ресурсов группы "Песок строительный" на расстояние в интервале от 3101 км до 3200 км | 1т груза | - | - | - | - | 2290.97 | -
231072-00-3201-3300 | Перевозка железнодорожным транспортом ресурсов группы "Песок строительный" на расстояние в интервале от 3201 км до 3300 км | 1т груза | - | - | - | - | 2345.68 | -
231072-00-3301-3400 | Перевозка железнодорожным транспортом ресурсов группы "Песок строительный" на расстояние в интервале от 3301 км до 3400 км | 1т груза | - | - | - | - | 2400.39 | -
231072-00-3401-3500 | Перевозка железнодорожным транспортом ресурсов группы "Песок строительный" на расстояние в интервале от 3401 км до 3500 км | 1т груза | - | - | - | - | 2428.31 | -
231072-00-3501-3600 | Перевозка железнодорожным транспортом ресурсов группы "Песок строительный" на расстояние в интервале от 3501 км до 3600 км | 1т груза | - | - | - | - | 2482.3 | -
231072-00-3601-3700 | Перевозка железнодорожным транспортом ресурсов группы "Песок строительный" на расстояние в интервале от 3601 км до 3700 км | 1т груза | - | - | - | - | 2508.15 | -
231072-00-3701-3800 | Перевозка железнодорожным транспортом ресурсов группы "Песок строительный" на расстояние в интервале от 3701 км до 3800 км | 1т груза | - | - | - | - | 2561.39 | -
231072-00-3801-3900 | Перевозка железнодорожным транспортом ресурсов группы "Песок строительный" на расстояние в интервале от 3801 км до 3900 км | 1т груза | - | - | - | - | 2614.68 | -
231072-00-3901-4000 | Перевозка железнодорожным транспортом ресурсов группы "Песок строительный" на расстояние в интервале от 3901 км до 4000 км | 1т груза | - | - | - | - | 2667.97 | -
231072-00-4001-4100 | Перевозка железнодорожным транспортом ресурсов группы "Песок строительный" на расстояние в интервале от 4001 км до 4100 км | 1т груза | - | - | - | - | 2690.23 | -
231072-00-4101-4200 | Перевозка железнодорожным транспортом ресурсов группы "Песок строительный" на расстояние в интервале от 4101 км до 4200 км | 1т груза | - | - | - | - | 2742.81 | -
231072-00-4201-4300 | Перевозка железнодорожным транспортом ресурсов группы "Песок строительный" на расстояние в интервале от 4201 км до 4300 км | 1т груза | - | - | - | - | 2762.98 | -
231072-00-4301-4400 | Перевозка железнодорожным транспортом ресурсов группы "Песок строительный" на расстояние в интервале от 4301 км до 4400 км | 1т груза | - | - | - | - | 2814.81 | -
231072-00-4401-4500 | Перевозка железнодорожным транспортом ресурсов группы "Песок строительный" на расстояние в интервале от 4401 км до 4500 км | 1т груза | - | - | - | - | 2866.69 | -
231072-00-4501-4600 | Перевозка железнодорожным транспортом ресурсов группы "Песок строительный" на расстояние в интервале от 4501 км до 4600 км | 1т груза | - | - | - | - | 2918.56 | -
231072-00-4601-4700 | Перевозка железнодорожным транспортом ресурсов группы "Песок строительный" на расстояние в интервале от 4601 км до 4700 км | 1т груза | - | - | - | - | 2935.16 | -
231072-00-4701-4800 | Перевозка железнодорожным транспортом ресурсов группы "Песок строительный" на расстояние в интервале от 4701 км до 4800 км | 1т груза | - | - | - | - | 2986.32 | -
231072-00-4801-4900 | Перевозка железнодорожным транспортом ресурсов группы "Песок строительный" на расстояние в интервале от 4801 км до 4900 км | 1т груза | - | - | - | - | 3000.83 | -
231072-00-4901-5000 | Перевозка железнодорожным транспортом ресурсов группы "Песок строительный" на расстояние в интервале от 4901 км до 5000 км | 1т груза | - | - | - | - | 3051.25 | -
231072-00-5001-5100 | Перевозка железнодорожным транспортом ресурсов группы "Песок строительный" на расстояние в интервале от 5001 км до 5100 км | 1т груза | - | - | - | - | 3063.64 | -
231072-00-5101-5200 | Перевозка железнодорожным транспортом ресурсов группы "Песок строительный" на расстояние в интервале от 5101 км до 5200 км | 1т груза | - | - | - | - | 3113.39 | -
231072-00-5201-5300 | Перевозка железнодорожным транспортом ресурсов группы "Песок строительный" на расстояние в интервале от 5201 км до 5300 км | 1т груза | - | - | - | - | 3163.1 | -
231072-00-5301-5400 | Перевозка железнодорожным транспортом ресурсов группы "Песок строительный" на расстояние в интервале от 5301 км до 5400 км | 1т груза | - | - | - | - | 3212.85 | -
231072-00-5401-5500 | Перевозка железнодорожным транспортом ресурсов группы "Песок строительный" на расстояние в интервале от 5401 км до 5500 км | 1т груза | - | - | - | - | 3262.6 | -
231072-00-5501-5700 | Перевозка железнодорожным транспортом ресурсов группы "Песок строительный" на расстояние в интервале от 5501 км до 5700 км | 1т груза | - | - | - | - | 3337.2 | -
231072-00-5701-5900 | Перевозка железнодорожным транспортом ресурсов группы "Песок строительный" на расстояние в интервале от 5701 км до 5900 км | 1т груза | - | - | - | - | 3436.66 | -
231072-00-5901-6100 | Перевозка железнодорожным транспортом ресурсов группы "Песок строительный" на расстояние в интервале от 5901 км до 6100 км | 1т груза | - | - | - | - | 3536.11 | -
231072-00-6101-6300 | Перевозка железнодорожным транспортом ресурсов группы "Песок строительный" на расстояние в интервале от 6101 км до 6300 км | 1т груза | - | - | - | - | 3635.61 | -
231072-00-6301-6500 | Перевозка железнодорожным транспортом ресурсов группы "Песок строительный" на расстояние в интервале от 6301 км до 6500 км | 1т груза | - | - | - | - | 3735.07 | -
231072-00-6501-6700 | Перевозка железнодорожным транспортом ресурсов группы "Песок строительный" на расстояние в интервале от 6501 км до 6700 км | 1т груза | - | - | - | - | 3834.53 | -
231072-00-6701-6900 | Перевозка железнодорожным транспортом ресурсов группы "Песок строительный" на расстояние в интервале от 6701 км до 6900 км | 1т груза | - | - | - | - | 3934.03 | -
231072-00-6901-7100 | Перевозка железнодорожным транспортом ресурсов группы "Песок строительный" на расстояние в интервале от 6901 км до 7100 км | 1т груза | - | - | - | - | 4033.48 | -
231072-00-7101-7300 | Перевозка железнодорожным транспортом ресурсов группы "Песок строительный" на расстояние в интервале от 7101 км до 7300 км | 1т груза | - | - | - | - | 4132.94 | -
231072-00-7301-7500 | Перевозка железнодорожным транспортом ресурсов группы "Песок строительный" на расстояние в интервале от 7301 км до 7500 км | 1т груза | - | - | - | - | 4232.44 | -
231072-00-7501-7700 | Перевозка железнодорожным транспортом ресурсов группы "Песок строительный" на расстояние в интервале от 7501 км до 7700 км | 1т груза | - | - | - | - | 4331.9 | -
231072-00-7701-7900 | Перевозка железнодорожным транспортом ресурсов группы "Песок строительный" на расстояние в интервале от 7701 км до 7900 км | 1т груза | - | - | - | - | 4431.35 | -
231072-00-7901-8100 | Перевозка железнодорожным транспортом ресурсов группы "Песок строительный" на расстояние в интервале от 7901 км до 8100 км | 1т груза | - | - | - | - | 4530.85 | -
231072-00-8101-8300 | Перевозка железнодорожным транспортом ресурсов группы "Песок строительный" на расстояние в интервале от 8101 км до 8300 км | 1т груза | - | - | - | - | 4630.31 | -
231072-00-8301-8500 | Перевозка железнодорожным транспортом ресурсов группы "Песок строительный" на расстояние в интервале от 8301 км до 8500 км | 1т груза | - | - | - | - | 4729.81 | -
231072-00-8501-8700 | Перевозка железнодорожным транспортом ресурсов группы "Песок строительный" на расстояние в интервале от 8501 км до 8700 км | 1т груза | - | - | - | - | 4829.27 | -
231072-00-8701-8900 | Перевозка железнодорожным транспортом ресурсов группы "Песок строительный" на расстояние в интервале от 8701 км до 8900 км | 1т груза | - | - | - | - | 4928.72 | -
231072-00-8901-9100 | Перевозка железнодорожным транспортом ресурсов группы "Песок строительный" на расстояние в интервале от 8901 км до 9100 км | 1т груза | - | - | - | - | 5028.22 | -
231072-00-9101-9300 | Перевозка железнодорожным транспортом ресурсов группы "Песок строительный" на расстояние в интервале от 9101 км до 9300 км | 1т груза | - | - | - | - | 5127.68 | -
231072-00-9301-9500 | Перевозка железнодорожным транспортом ресурсов группы "Песок строительный" на расстояние в интервале от 9301 км до 9500 км | 1т груза | - | - | - | - | 5227.14 | -
231072-00-9501-9700 | Перевозка железнодорожным транспортом ресурсов группы "Песок строительный" на расстояние в интервале от 9501 км до 9700 км | 1т груза | - | - | - | - | 5326.64 | -
231072-00-9701-9900 | Перевозка железнодорожным транспортом ресурсов группы "Песок строительный" на расстояние в интервале от 9701 км до 9900 км | 1т груза | - | - | - | - | 5426.09 | -
751009-00-0001-0005 | Перевозка железнодорожным транспортом ресурсов группы "Пестициды" на расстояние в интервале от 1 км до 5 км | 1т груза | - | - | - | - | 1183.17 | -
751009-00-0006-0010 | Перевозка железнодорожным транспортом ресурсов группы "Пестициды" на расстояние в интервале от 6 км до 10 км | 1т груза | - | - | - | - | 1200.23 | -
751009-00-0011-0015 | Перевозка железнодорожным транспортом ресурсов группы "Пестициды" на расстояние в интервале от 11 км до 15 км | 1т груза | - | - | - | - | 1214.97 | -
751009-00-0016-0020 | Перевозка железнодорожным транспортом ресурсов группы "Пестициды" на расстояние в интервале от 16 км до 20 км | 1т груза | - | - | - | - | 1229.38 | -
751009-00-0021-0025 | Перевозка железнодорожным транспортом ресурсов группы "Пестициды" на расстояние в интервале от 21 км до 25 км | 1т груза | - | - | - | - | 1244.13 | -
751009-00-0026-0030 | Перевозка железнодорожным транспортом ресурсов группы "Пестициды" на расстояние в интервале от 26 км до 30 км | 1т груза | - | - | - | - | 1258.54 | -
751009-00-0031-0035 | Перевозка железнодорожным транспортом ресурсов группы "Пестициды" на расстояние в интервале от 31 км до 35 км | 1т груза | - | - | - | - | 1273.28 | -
751009-00-0036-0040 | Перевозка железнодорожным транспортом ресурсов группы "Пестициды" на расстояние в интервале от 36 км до 40 км | 1т груза | - | - | - | - | 1287.69 | -
751009-00-0041-0045 | Перевозка железнодорожным транспортом ресурсов группы "Пестициды" на расстояние в интервале от 41 км до 45 км | 1т груза | - | - | - | - | 1302.43 | -
751009-00-0046-0050 | Перевозка железнодорожным транспортом ресурсов группы "Пестициды" на расстояние в интервале от 46 км до 50 км | 1т груза | - | - | - | - | 1317.17 | -
751009-00-0051-0060 | Перевозка железнодорожным транспортом ресурсов группы "Пестициды" на расстояние в интервале от 51 км до 60 км | 1т груза | - | - | - | - | 1337.63 | -
751009-00-0061-0070 | Перевозка железнодорожным транспортом ресурсов группы "Пестициды" на расстояние в интервале от 61 км до 70 км | 1т груза | - | - | - | - | 1366.78 | -
751009-00-0071-0080 | Перевозка железнодорожным транспортом ресурсов группы "Пестициды" на расстояние в интервале от 71 км до 80 км | 1т груза | - | - | - | - | 1395.93 | -
751009-00-0081-0090 | Перевозка железнодорожным транспортом ресурсов группы "Пестициды" на расстояние в интервале от 81 км до 90 км | 1т груза | - | - | - | - | 1425.08 | -
751009-00-0091-0100 | Перевозка железнодорожным транспортом ресурсов группы "Пестициды" на расстояние в интервале от 91 км до 100 км | 1т груза | - | - | - | - | 1454.23 | -
751009-00-0101-0120 | Перевозка железнодорожным транспортом ресурсов группы "Пестициды" на расстояние в интервале от 101 км до 120 км | 1т груза | - | - | - | - | 1498.13 | -
751009-00-0121-0140 | Перевозка железнодорожным транспортом ресурсов группы "Пестициды" на расстояние в интервале от 121 км до 140 км | 1т груза | - | - | - | - | 1556.43 | -
751009-00-0141-0160 | Перевозка железнодорожным транспортом ресурсов группы "Пестициды" на расстояние в интервале от 141 км до 160 км | 1т груза | - | - | - | - | 1614.74 | -
751009-00-0161-0180 | Перевозка железнодорожным транспортом ресурсов группы "Пестициды" на расстояние в интервале от 161 км до 180 км | 1т груза | - | - | - | - | 1665.75 | -
751009-00-0181-0200 | Перевозка железнодорожным транспортом ресурсов группы "Пестициды" на расстояние в интервале от 181 км до 200 км | 1т груза | - | - | - | - | 1715.11 | -
751009-00-0201-0220 | Перевозка железнодорожным транспортом ресурсов группы "Пестициды" на расстояние в интервале от 201 км до 220 км | 1т груза | - | - | - | - | 1767.45 | -
751009-00-0221-0240 | Перевозка железнодорожным транспортом ресурсов группы "Пестициды" на расстояние в интервале от 221 км до 240 км | 1т груза | - | - | - | - | 1813.82 | -
751009-00-0241-0260 | Перевозка железнодорожным транспортом ресурсов группы "Пестициды" на расстояние в интервале от 241 км до 260 км | 1т груза | - | - | - | - | 1863.84 | -
751009-00-0261-0280 | Перевозка железнодорожным транспортом ресурсов группы "Пестициды" на расстояние в интервале от 261 км до 280 км | 1т груза | - | - | - | - | 1913.19 | -
751009-00-0281-0300 | Перевозка железнодорожным транспортом ресурсов группы "Пестициды" на расстояние в интервале от 281 км до 300 км | 1т груза | - | - | - | - | 1961.22 | -
751009-00-0301-0330 | Перевозка железнодорожным транспортом ресурсов группы "Пестициды" на расстояние в интервале от 301 км до 330 км | 1т груза | - | - | - | - | 2022.34 | -
751009-00-0331-0360 | Перевозка железнодорожным транспортом ресурсов группы "Пестициды" на расстояние в интервале от 331 км до 360 км | 1т груза | - | - | - | - | 2095.55 | -
751009-00-0361-0390 | Перевозка железнодорожным транспортом ресурсов группы "Пестициды" на расстояние в интервале от 361 км до 390 км | 1т груза | - | - | - | - | 2167.43 | -
751009-00-0391-0420 | Перевозка железнодорожным транспортом ресурсов группы "Пестициды" на расстояние в интервале от 391 км до 420 км | 1т груза | - | - | - | - | 2237.98 | -
751009-00-0421-0450 | Перевозка железнодорожным транспортом ресурсов группы "Пестициды" на расстояние в интервале от 421 км до 450 км | 1т груза | - | - | - | - | 2316.49 | -
751009-00-0451-0480 | Перевозка железнодорожным транспортом ресурсов группы "Пестициды" на расстояние в интервале от 451 км до 480 км | 1т груза | - | - | - | - | 2385.05 | -
751009-00-0481-0510 | Перевозка железнодорожным транспортом ресурсов группы "Пестициды" на расстояние в интервале от 481 км до 510 км | 1т груза | - | - | - | - | 2452.63 | -
751009-00-0511-0540 | Перевозка железнодорожным транспортом ресурсов группы "Пестициды" на расстояние в интервале от 511 км до 540 км | 1т груза | - | - | - | - | 2529.81 | -
751009-00-0541-0570 | Перевозка железнодорожным транспортом ресурсов группы "Пестициды" на расстояние в интервале от 541 км до 570 км | 1т груза | - | - | - | - | 2595.39 | -
751009-00-0571-0600 | Перевозка железнодорожным транспортом ресурсов группы "Пестициды" на расстояние в интервале от 571 км до 600 км | 1т груза | - | - | - | - | 2671.91 | -
751009-00-0601-0640 | Перевозка железнодорожным транспортом ресурсов группы "Пестициды" на расстояние в интервале от 601 км до 640 км | 1т груза | - | - | - | - | 2748.26 | -
751009-00-0641-0680 | Перевозка железнодорожным транспортом ресурсов группы "Пестициды" на расстояние в интервале от 641 км до 680 км | 1т груза | - | - | - | - | 2849.63 | -
751009-00-0681-0720 | Перевозка железнодорожным транспортом ресурсов группы "Пестициды" на расстояние в интервале от 681 км до 720 км | 1т груза | - | - | - | - | 2936.08 | -
751009-00-0721-0760 | Перевозка железнодорожным транспортом ресурсов группы "Пестициды" на расстояние в интервале от 721 км до 760 км | 1т груза | - | - | - | - | 3036.45 | -
751009-00-0761-0800 | Перевозка железнодорожным транспортом ресурсов группы "Пестициды" на расстояние в интервале от 761 км до 800 км | 1т груза | - | - | - | - | 3120.24 | -
751009-00-0801-0840 | Перевозка железнодорожным транспортом ресурсов группы "Пестициды" на расстояние в интервале от 801 км до 840 км | 1т груза | - | - | - | - | 3219.95 | -
751009-00-0841-0880 | Перевозка железнодорожным транспортом ресурсов группы "Пестициды" на расстояние в интервале от 841 км до 880 км | 1т груза | - | - | - | - | 3319.66 | -
751009-00-0881-0920 | Перевозка железнодорожным транспортом ресурсов группы "Пестициды" на расстояние в интервале от 881 км до 920 км | 1т груза | - | - | - | - | 3400.14 | -
751009-00-0921-0960 | Перевозка железнодорожным транспортом ресурсов группы "Пестициды" на расстояние в интервале от 921 км до 960 км | 1т груза | - | - | - | - | 3498.86 | -
751009-00-0961-1000 | Перевозка железнодорожным транспортом ресурсов группы "Пестициды" на расстояние в интервале от 961 км до 1000 км | 1т груза | - | - | - | - | 3577.02 | -
751009-00-1001-1050 | Перевозка железнодорожным транспортом ресурсов группы "Пестициды" на расстояние в интервале от 1001 км до 1050 км | 1т груза | - | - | - | - | 3687.16 | -
751009-00-1051-1100 | Перевозка железнодорожным транспортом ресурсов группы "Пестициды" на расстояние в интервале от 1051 км до 1100 км | 1т груза | - | - | - | - | 3809.39 | -
751009-00-1101-1150 | Перевозка железнодорожным транспортом ресурсов группы "Пестициды" на расстояние в интервале от 1101 км до 1150 км | 1т груза | - | - | - | - | 3908.09 | -
751009-00-1151-1200 | Перевозка железнодорожным транспортом ресурсов группы "Пестициды" на расстояние в интервале от 1151 км до 1200 км | 1т груза | - | - | - | - | 4029.33 | -
751009-00-1201-1250 | Перевозка железнодорожным транспортом ресурсов группы "Пестициды" на расстояние в интервале от 1201 км до 1250 км | 1т груза | - | - | - | - | 4124.72 | -
751009-00-1251-1300 | Перевозка железнодорожным транспортом ресурсов группы "Пестициды" на расстояние в интервале от 1251 км до 1300 км | 1т груза | - | - | - | - | 4244.96 | -
751009-00-1301-1350 | Перевозка железнодорожным транспортом ресурсов группы "Пестициды" на расстояние в интервале от 1301 км до 1350 км | 1т груза | - | - | - | - | 4337.03 | -
751009-00-1351-1400 | Перевозка железнодорожным транспортом ресурсов группы "Пестициды" на расстояние в интервале от 1351 км до 1400 км | 1т груза | - | - | - | - | 4456.28 | -
751009-00-1401-1450 | Перевозка железнодорожным транспортом ресурсов группы "Пестициды" на расстояние в интервале от 1401 км до 1450 км | 1т груза | - | - | - | - | 4575.53 | -
751009-00-1451-1500 | Перевозка железнодорожным транспортом ресурсов группы "Пестициды" на расстояние в интервале от 1451 км до 1500 км | 1т груза | - | - | - | - | 4663.29 | -
751009-00-1501-1600 | Перевозка железнодорожным транспортом ресурсов группы "Пестициды" на расстояние в интервале от 1501 км до 1600 км | 1т груза | - | - | - | - | 4840.67 | -
751009-00-1601-1700 | Перевозка железнодорожным транспортом ресурсов группы "Пестициды" на расстояние в интервале от 1601 км до 1700 км | 1т груза | - | - | - | - | 5041.72 | -
751009-00-1701-1800 | Перевозка железнодорожным транспортом ресурсов группы "Пестициды" на расстояние в интервале от 1701 км до 1800 км | 1т груза | - | - | - | - | 5238.79 | -
751009-00-1801-1900 | Перевозка железнодорожным транспортом ресурсов группы "Пестициды" на расстояние в интервале от 1801 км до 1900 км | 1т груза | - | - | - | - | 5470.66 | -
751009-00-1901-2000 | Перевозка железнодорожным транспортом ресурсов группы "Пестициды" на расстояние в интервале от 1901 км до 2000 км | 1т груза | - | - | - | - | 5661.43 | -
751009-00-2001-2100 | Перевозка железнодорожным транспортом ресурсов группы "Пестициды" на расстояние в интервале от 2001 км до 2100 км | 1т груза | - | - | - | - | 5847.57 | -
751009-00-2101-2200 | Перевозка железнодорожным транспортом ресурсов группы "Пестициды" на расстояние в интервале от 2101 км до 2200 км | 1т груза | - | - | - | - | 6075.46 | -
751009-00-2201-2300 | Перевозка железнодорожным транспортом ресурсов группы "Пестициды" на расстояние в интервале от 2201 км до 2300 км | 1т груза | - | - | - | - | 6255.3 | -
751009-00-2301-2400 | Перевозка железнодорожным транспортом ресурсов группы "Пестициды" на расстояние в интервале от 2301 км до 2400 км | 1т груза | - | - | - | - | 6430.83 | -
751009-00-2401-2500 | Перевозка железнодорожным транспортом ресурсов группы "Пестициды" на расстояние в интервале от 2401 км до 2500 км | 1т груза | - | - | - | - | 6654.41 | -
751009-00-2501-2600 | Перевозка железнодорожным транспортом ресурсов группы "Пестициды" на расстояние в интервале от 2501 км до 2600 км | 1т груза | - | - | - | - | 6823.64 | -
751009-00-2601-2700 | Перевозка железнодорожным транспортом ресурсов группы "Пестициды" на расстояние в интервале от 2601 км до 2700 км | 1т груза | - | - | - | - | 6988.9 | -
751009-00-2701-2800 | Перевозка железнодорожным транспортом ресурсов группы "Пестициды" на расстояние в интервале от 2701 км до 2800 км | 1т груза | - | - | - | - | 7208.18 | -
751009-00-2801-2900 | Перевозка железнодорожным транспортом ресурсов группы "Пестициды" на расстояние в интервале от 2801 км до 2900 км | 1т груза | - | - | - | - | 7366.8 | -
751009-00-2901-3000 | Перевозка железнодорожным транспортом ресурсов группы "Пестициды" на расстояние в интервале от 2901 км до 3000 км | 1т груза | - | - | - | - | 7521.12 | -
751009-00-3001-3100 | Перевозка железнодорожным транспортом ресурсов группы "Пестициды" на расстояние в интервале от 3001 км до 3100 км | 1т груза | - | - | - | - | 7588.74 | -
751009-00-3101-3200 | Перевозка железнодорожным транспортом ресурсов группы "Пестициды" на расстояние в интервале от 3101 км до 3200 км | 1т груза | - | - | - | - | 7799.61 | -
751009-00-3201-3300 | Перевозка железнодорожным транспортом ресурсов группы "Пестициды" на расстояние в интервале от 3201 км до 3300 км | 1т груза | - | - | - | - | 8010.48 | -
751009-00-3301-3400 | Перевозка железнодорожным транспортом ресурсов группы "Пестициды" на расстояние в интервале от 3301 км до 3400 км | 1т груза | - | - | - | - | 8221.68 | -
751009-00-3401-3500 | Перевозка железнодорожным транспортом ресурсов группы "Пестициды" на расстояние в интервале от 3401 км до 3500 км | 1т груза | - | - | - | - | 8432.55 | -
751009-00-3501-3600 | Перевозка железнодорожным транспортом ресурсов группы "Пестициды" на расстояние в интервале от 3501 км до 3600 км | 1т груза | - | - | - | - | 8643.42 | -
751009-00-3601-3700 | Перевозка железнодорожным транспортом ресурсов группы "Пестициды" на расстояние в интервале от 3601 км до 3700 км | 1т груза | - | - | - | - | 8854.29 | -
751009-00-3701-3800 | Перевозка железнодорожным транспортом ресурсов группы "Пестициды" на расстояние в интервале от 3701 км до 3800 км | 1т груза | - | - | - | - | 9065.49 | -
751009-00-3801-3900 | Перевозка железнодорожным транспортом ресурсов группы "Пестициды" на расстояние в интервале от 3801 км до 3900 км | 1т груза | - | - | - | - | 9276.36 | -
751009-00-3901-4000 | Перевозка железнодорожным транспортом ресурсов группы "Пестициды" на расстояние в интервале от 3901 км до 4000 км | 1т груза | - | - | - | - | 9487.23 | -
751009-00-4001-4100 | Перевозка железнодорожным транспортом ресурсов группы "Пестициды" на расстояние в интервале от 4001 км до 4100 км | 1т груза | - | - | - | - | 9698.11 | -
751009-00-4101-4200 | Перевозка железнодорожным транспортом ресурсов группы "Пестициды" на расстояние в интервале от 4101 км до 4200 км | 1т груза | - | - | - | - | 9909.3 | -
751009-00-4201-4300 | Перевозка железнодорожным транспортом ресурсов группы "Пестициды" на расстояние в интервале от 4201 км до 4300 км | 1т груза | - | - | - | - | 10120.18 | -
751009-00-4301-4400 | Перевозка железнодорожным транспортом ресурсов группы "Пестициды" на расстояние в интервале от 4301 км до 4400 км | 1т груза | - | - | - | - | 10331.05 | -
751009-00-4401-4500 | Перевозка железнодорожным транспортом ресурсов группы "Пестициды" на расстояние в интервале от 4401 км до 4500 км | 1т груза | - | - | - | - | 10541.92 | -
751009-00-4501-4600 | Перевозка железнодорожным транспортом ресурсов группы "Пестициды" на расстояние в интервале от 4501 км до 4600 км | 1т груза | - | - | - | - | 10753.12 | -
751009-00-4601-4700 | Перевозка железнодорожным транспортом ресурсов группы "Пестициды" на расстояние в интервале от 4601 км до 4700 км | 1т груза | - | - | - | - | 10963.99 | -
751009-00-4701-4800 | Перевозка железнодорожным транспортом ресурсов группы "Пестициды" на расстояние в интервале от 4701 км до 4800 км | 1т груза | - | - | - | - | 11174.86 | -
751009-00-4801-4900 | Перевозка железнодорожным транспортом ресурсов группы "Пестициды" на расстояние в интервале от 4801 км до 4900 км | 1т груза | - | - | - | - | 11385.73 | -
751009-00-4901-5000 | Перевозка железнодорожным транспортом ресурсов группы "Пестициды" на расстояние в интервале от 4901 км до 5000 км | 1т груза | - | - | - | - | 11596.93 | -
751009-00-5001-5100 | Перевозка железнодорожным транспортом ресурсов группы "Пестициды" на расстояние в интервале от 5001 км до 5100 км | 1т груза | - | - | - | - | 11807.8 | -
751009-00-5101-5200 | Перевозка железнодорожным транспортом ресурсов группы "Пестициды" на расстояние в интервале от 5101 км до 5200 км | 1т груза | - | - | - | - | 12018.67 | -
751009-00-5201-5300 | Перевозка железнодорожным транспортом ресурсов группы "Пестициды" на расстояние в интервале от 5201 км до 5300 км | 1т груза | - | - | - | - | 12229.54 | -
751009-00-5301-5400 | Перевозка железнодорожным транспортом ресурсов группы "Пестициды" на расстояние в интервале от 5301 км до 5400 км | 1т груза | - | - | - | - | 12440.74 | -
751009-00-5401-5500 | Перевозка железнодорожным транспортом ресурсов группы "Пестициды" на расстояние в интервале от 5401 км до 5500 км | 1т груза | - | - | - | - | 12651.61 | -
751009-00-5501-5700 | Перевозка железнодорожным транспортом ресурсов группы "Пестициды" на расстояние в интервале от 5501 км до 5700 км | 1т груза | - | - | - | - | 12968.08 | -
751009-00-5701-5900 | Перевозка железнодорожным транспортом ресурсов группы "Пестициды" на расстояние в интервале от 5701 км до 5900 км | 1т груза | - | - | - | - | 13389.83 | -
751009-00-5901-6100 | Перевозка железнодорожным транспортом ресурсов группы "Пестициды" на расстояние в интервале от 5901 км до 6100 км | 1т груза | - | - | - | - | 13811.9 | -
751009-00-6101-6300 | Перевозка железнодорожным транспортом ресурсов группы "Пестициды" на расстояние в интервале от 6101 км до 6300 км | 1т груза | - | - | - | - | 14233.64 | -
751009-00-6301-6500 | Перевозка железнодорожным транспортом ресурсов группы "Пестициды" на расстояние в интервале от 6301 км до 6500 км | 1т груза | - | - | - | - | 14655.71 | -
751009-00-6501-6700 | Перевозка железнодорожным транспортом ресурсов группы "Пестициды" на расстояние в интервале от 6501 км до 6700 км | 1т груза | - | - | - | - | 15077.45 | -
751009-00-6701-6900 | Перевозка железнодорожным транспортом ресурсов группы "Пестициды" на расстояние в интервале от 6701 км до 6900 км | 1т груза | - | - | - | - | 15499.52 | -
751009-00-6901-7100 | Перевозка железнодорожным транспортом ресурсов группы "Пестициды" на расстояние в интервале от 6901 км до 7100 км | 1т груза | - | - | - | - | 15921.27 | -
751009-00-7101-7300 | Перевозка железнодорожным транспортом ресурсов группы "Пестициды" на расстояние в интервале от 7101 км до 7300 км | 1т груза | - | - | - | - | 16343.34 | -
751009-00-7301-7500 | Перевозка железнодорожным транспортом ресурсов группы "Пестициды" на расстояние в интервале от 7301 км до 7500 км | 1т груза | - | - | - | - | 16765.08 | -
751009-00-7501-7700 | Перевозка железнодорожным транспортом ресурсов группы "Пестициды" на расстояние в интервале от 7501 км до 7700 км | 1т груза | - | - | - | - | 17187.15 | -
751009-00-7701-7900 | Перевозка железнодорожным транспортом ресурсов группы "Пестициды" на расстояние в интервале от 7701 км до 7900 км | 1т груза | - | - | - | - | 17608.89 | -
751009-00-7901-8100 | Перевозка железнодорожным транспортом ресурсов группы "Пестициды" на расстояние в интервале от 7901 км до 8100 км | 1т груза | - | - | - | - | 18030.96 | -
751009-00-8101-8300 | Перевозка железнодорожным транспортом ресурсов группы "Пестициды" на расстояние в интервале от 8101 км до 8300 км | 1т груза | - | - | - | - | 18452.71 | -
751009-00-8301-8500 | Перевозка железнодорожным транспортом ресурсов группы "Пестициды" на расстояние в интервале от 8301 км до 8500 км | 1т груза | - | - | - | - | 18874.77 | -
751009-00-8501-8700 | Перевозка железнодорожным транспортом ресурсов группы "Пестициды" на расстояние в интервале от 8501 км до 8700 км | 1т груза | - | - | - | - | 19296.52 | -
751009-00-8701-8900 | Перевозка железнодорожным транспортом ресурсов группы "Пестициды" на расстояние в интервале от 8701 км до 8900 км | 1т груза | - | - | - | - | 19718.59 | -
751009-00-8901-9100 | Перевозка железнодорожным транспортом ресурсов группы "Пестициды" на расстояние в интервале от 8901 км до 9100 км | 1т груза | - | - | - | - | 20140.33 | -
751009-00-9101-9300 | Перевозка железнодорожным транспортом ресурсов группы "Пестициды" на расстояние в интервале от 9101 км до 9300 км | 1т груза | - | - | - | - | 20562.4 | -
751009-00-9301-9500 | Перевозка железнодорожным транспортом ресурсов группы "Пестициды" на расстояние в интервале от 9301 км до 9500 км | 1т груза | - | - | - | - | 20984.14 | -
751009-00-9501-9700 | Перевозка железнодорожным транспортом ресурсов группы "Пестициды" на расстояние в интервале от 9501 км до 9700 км | 1т груза | - | - | - | - | 21405.89 | -
751009-00-9701-9900 | Перевозка железнодорожным транспортом ресурсов группы "Пестициды" на расстояние в интервале от 9701 км до 9900 км | 1т груза | - | - | - | - | 21827.96 | -
416197-00-0001-0005 | Перевозка железнодорожным транспортом ресурсов группы "Петли из цветных металлов" на расстояние в интервале от 1 км до 5 км | 1т груза | - | - | - | - | 2113.14 | -
416197-00-0006-0010 | Перевозка железнодорожным транспортом ресурсов группы "Петли из цветных металлов" на расстояние в интервале от 6 км до 10 км | 1т груза | - | - | - | - | 2146.15 | -
416197-00-0011-0015 | Перевозка железнодорожным транспортом ресурсов группы "Петли из цветных металлов" на расстояние в интервале от 11 км до 15 км | 1т груза | - | - | - | - | 2173.64 | -
416197-00-0016-0020 | Перевозка железнодорожным транспортом ресурсов группы "Петли из цветных металлов" на расстояние в интервале от 16 км до 20 км | 1т груза | - | - | - | - | 2201.82 | -
416197-00-0021-0025 | Перевозка железнодорожным транспортом ресурсов группы "Петли из цветных металлов" на расстояние в интервале от 21 км до 25 км | 1т груза | - | - | - | - | 2229.31 | -
416197-00-0026-0030 | Перевозка железнодорожным транспортом ресурсов группы "Петли из цветных металлов" на расстояние в интервале от 26 км до 30 км | 1т груза | - | - | - | - | 2257.49 | -
416197-00-0031-0035 | Перевозка железнодорожным транспортом ресурсов группы "Петли из цветных металлов" на расстояние в интервале от 31 км до 35 км | 1т груза | - | - | - | - | 2284.98 | -
416197-00-0036-0040 | Перевозка железнодорожным транспортом ресурсов группы "Петли из цветных металлов" на расстояние в интервале от 36 км до 40 км | 1т груза | - | - | - | - | 2313.16 | -
416197-00-0041-0045 | Перевозка железнодорожным транспортом ресурсов группы "Петли из цветных металлов" на расстояние в интервале от 41 км до 45 км | 1т груза | - | - | - | - | 2340.65 | -
416197-00-0046-0050 | Перевозка железнодорожным транспортом ресурсов группы "Петли из цветных металлов" на расстояние в интервале от 46 км до 50 км | 1т груза | - | - | - | - | 2368.83 | -
416197-00-0051-0060 | Перевозка железнодорожным транспортом ресурсов группы "Петли из цветных металлов" на расстояние в интервале от 51 км до 60 км | 1т груза | - | - | - | - | 2407.66 | -
416197-00-0061-0070 | Перевозка железнодорожным транспортом ресурсов группы "Петли из цветных металлов" на расстояние в интервале от 61 км до 70 км | 1т груза | - | - | - | - | 2463.33 | -
416197-00-0071-0080 | Перевозка железнодорожным транспортом ресурсов группы "Петли из цветных металлов" на расстояние в интервале от 71 км до 80 км | 1т груза | - | - | - | - | 2519 | -
416197-00-0081-0090 | Перевозка железнодорожным транспортом ресурсов группы "Петли из цветных металлов" на расстояние в интервале от 81 км до 90 км | 1т груза | - | - | - | - | 2574.67 | -
416197-00-0091-0100 | Перевозка железнодорожным транспортом ресурсов группы "Петли из цветных металлов" на расстояние в интервале от 91 км до 100 км | 1т груза | - | - | - | - | 2630.34 | -
416197-00-0101-0120 | Перевозка железнодорожным транспортом ресурсов группы "Петли из цветных металлов" на расстояние в интервале от 101 км до 120 км | 1т груза | - | - | - | - | 2713.51 | -
416197-00-0121-0140 | Перевозка железнодорожным транспортом ресурсов группы "Петли из цветных металлов" на расстояние в интервале от 121 км до 140 км | 1т груза | - | - | - | - | 2824.85 | -
416197-00-0141-0160 | Перевозка железнодорожным транспортом ресурсов группы "Петли из цветных металлов" на расстояние в интервале от 141 км до 160 км | 1т груза | - | - | - | - | 2935.5 | -
416197-00-0161-0180 | Перевозка железнодорожным транспортом ресурсов группы "Петли из цветных металлов" на расстояние в интервале от 161 км до 180 км | 1т груза | - | - | - | - | 3033.07 | -
416197-00-0181-0200 | Перевозка железнодорожным транспортом ресурсов группы "Петли из цветных металлов" на расстояние в интервале от 181 км до 200 км | 1т груза | - | - | - | - | 3126.5 | -
416197-00-0201-0220 | Перевозка железнодорожным транспортом ресурсов группы "Петли из цветных металлов" на расстояние в интервале от 201 км до 220 км | 1т груза | - | - | - | - | 3225.44 | -
416197-00-0221-0240 | Перевозка железнодорожным транспортом ресурсов группы "Петли из цветных металлов" на расстояние в интервале от 221 км до 240 км | 1т груза | - | - | - | - | 3313.35 | -
416197-00-0241-0260 | Перевозка железнодорожным транспортом ресурсов группы "Петли из цветных металлов" на расстояние в интервале от 241 км до 260 км | 1т груза | - | - | - | - | 3408.16 | -
416197-00-0261-0280 | Перевозка железнодорожным транспортом ресурсов группы "Петли из цветных металлов" на расстояние в интервале от 261 км до 280 км | 1т груза | - | - | - | - | 3500.9 | -
416197-00-0281-0300 | Перевозка железнодорожным транспортом ресурсов группы "Петли из цветных металлов" на расстояние в интервале от 281 км до 300 км | 1т груза | - | - | - | - | 3592.26 | -
416197-00-0301-0330 | Перевозка железнодорожным транспортом ресурсов группы "Петли из цветных металлов" на расстояние в интервале от 301 км до 330 км | 1т груза | - | - | - | - | 3707.67 | -
416197-00-0331-0360 | Перевозка железнодорожным транспортом ресурсов группы "Петли из цветных металлов" на расстояние в интервале от 331 км до 360 км | 1т груза | - | - | - | - | 3846.43 | -
416197-00-0361-0390 | Перевозка железнодорожным транспортом ресурсов группы "Петли из цветных металлов" на расстояние в интервале от 361 км до 390 км | 1т груза | - | - | - | - | 3982.44 | -
416197-00-0391-0420 | Перевозка железнодорожным транспортом ресурсов группы "Петли из цветных металлов" на расстояние в интервале от 391 км до 420 км | 1т груза | - | - | - | - | 4115.7 | -
416197-00-0421-0450 | Перевозка железнодорожным транспортом ресурсов группы "Петли из цветных металлов" на расстояние в интервале от 421 км до 450 км | 1т груза | - | - | - | - | 4264.8 | -
416197-00-0451-0480 | Перевозка железнодорожным транспортом ресурсов группы "Петли из цветных металлов" на расстояние в интервале от 451 км до 480 км | 1т груза | - | - | - | - | 4394.61 | -
416197-00-0481-0510 | Перевозка железнодорожным транспортом ресурсов группы "Петли из цветных металлов" на расстояние в интервале от 481 км до 510 км | 1т груза | - | - | - | - | 4521.66 | -
416197-00-0511-0540 | Перевозка железнодорожным транспортом ресурсов группы "Петли из цветных металлов" на расстояние в интервале от 511 км до 540 км | 1т груза | - | - | - | - | 4668.69 | -
416197-00-0541-0570 | Перевозка железнодорожным транспортом ресурсов группы "Петли из цветных металлов" на расстояние в интервале от 541 км до 570 км | 1т груза | - | - | - | - | 4791.61 | -
416197-00-0571-0600 | Перевозка железнодорожным транспортом ресурсов группы "Петли из цветных металлов" на расстояние в интервале от 571 км до 600 км | 1т груза | - | - | - | - | 4937.26 | -
416197-00-0601-0640 | Перевозка железнодорожным транспортом ресурсов группы "Петли из цветных металлов" на расстояние в интервале от 601 км до 640 км | 1т груза | - | - | - | - | 5080.78 | -
416197-00-0641-0680 | Перевозка железнодорожным транспортом ресурсов группы "Петли из цветных металлов" на расстояние в интервале от 641 км до 680 км | 1т груза | - | - | - | - | 5273.15 | -
416197-00-0681-0720 | Перевозка железнодорожным транспортом ресурсов группы "Петли из цветных металлов" на расстояние в интервале от 681 км до 720 км | 1т груза | - | - | - | - | 5435.89 | -
416197-00-0721-0760 | Перевозка железнодорожным транспортом ресурсов группы "Петли из цветных металлов" на расстояние в интервале от 721 км до 760 км | 1т груза | - | - | - | - | 5626.2 | -
416197-00-0761-0800 | Перевозка железнодорожным транспортом ресурсов группы "Петли из цветных металлов" на расстояние в интервале от 761 км до 800 км | 1т груза | - | - | - | - | 5784.12 | -
416197-00-0801-0840 | Перевозка железнодорожным транспортом ресурсов группы "Петли из цветных металлов" на расстояние в интервале от 801 км до 840 км | 1т груза | - | - | - | - | 5973.04 | -
416197-00-0841-0880 | Перевозка железнодорожным транспортом ресурсов группы "Петли из цветных металлов" на расстояние в интервале от 841 км до 880 км | 1т груза | - | - | - | - | 6161.97 | -
416197-00-0881-0920 | Перевозка железнодорожным транспортом ресурсов группы "Петли из цветных металлов" на расстояние в интервале от 881 км до 920 км | 1т груза | - | - | - | - | 6312.99 | -
416197-00-0921-0960 | Перевозка железнодорожным транспортом ресурсов группы "Петли из цветных металлов" на расстояние в интервале от 921 км до 960 км | 1т груза | - | - | - | - | 6499.85 | -
416197-00-0961-1000 | Перевозка железнодорожным транспортом ресурсов группы "Петли из цветных металлов" на расстояние в интервале от 961 км до 1000 км | 1т груза | - | - | - | - | 6646.06 | -
416197-00-1001-1050 | Перевозка железнодорожным транспортом ресурсов группы "Петли из цветных металлов" на расстояние в интервале от 1001 км до 1050 км | 1т груза | - | - | - | - | 6854.9 | -
416197-00-1051-1100 | Перевозка железнодорожным транспортом ресурсов группы "Петли из цветных металлов" на расстояние в интервале от 1051 км до 1100 км | 1т груза | - | - | - | - | 7086.4 | -
416197-00-1101-1150 | Перевозка железнодорожным транспортом ресурсов группы "Петли из цветных металлов" на расстояние в интервале от 1101 км до 1150 км | 1т груза | - | - | - | - | 7271.05 | -
416197-00-1151-1200 | Перевозка железнодорожным транспортом ресурсов группы "Петли из цветных металлов" на расстояние в интервале от 1151 км до 1200 км | 1т груза | - | - | - | - | 7501.18 | -
416197-00-1201-1250 | Перевозка железнодорожным транспортом ресурсов группы "Петли из цветных металлов" на расстояние в интервале от 1201 км до 1250 км | 1т груза | - | - | - | - | 7679.63 | -
416197-00-1251-1300 | Перевозка железнодорожным транспортом ресурсов группы "Петли из цветных металлов" на расстояние в интервале от 1251 км до 1300 км | 1т груза | - | - | - | - | 7907 | -
416197-00-1301-1350 | Перевозка железнодорожным транспортом ресурсов группы "Петли из цветных металлов" на расстояние в интервале от 1301 км до 1350 км | 1т груза | - | - | - | - | 8079.25 | -
416197-00-1351-1400 | Перевозка железнодорожным транспортом ресурсов группы "Петли из цветных металлов" на расстояние в интервале от 1351 км до 1400 км | 1т груза | - | - | - | - | 8304.56 | -
416197-00-1401-1450 | Перевозка железнодорожным транспортом ресурсов группы "Петли из цветных металлов" на расстояние в интервале от 1401 км до 1450 км | 1т груза | - | - | - | - | 8529.86 | -
416197-00-1451-1500 | Перевозка железнодорожным транспортом ресурсов группы "Петли из цветных металлов" на расстояние в интервале от 1451 км до 1500 км | 1т груза | - | - | - | - | 8693.84 | -
416197-00-1501-1600 | Перевозка железнодорожным транспортом ресурсов группы "Петли из цветных металлов" на расстояние в интервале от 1501 км до 1600 км | 1т груза | - | - | - | - | 9029.04 | -
416197-00-1601-1700 | Перевозка железнодорожным транспортом ресурсов группы "Петли из цветных металлов" на расстояние в интервале от 1601 км до 1700 км | 1т груза | - | - | - | - | 9406.61 | -
416197-00-1701-1800 | Перевозка железнодорожным транспортом ресурсов группы "Петли из цветных металлов" на расстояние в интервале от 1701 км до 1800 км | 1т груза | - | - | - | - | 9775.92 | -
416197-00-1801-1900 | Перевозка железнодорожным транспортом ресурсов группы "Петли из цветных металлов" на расстояние в интервале от 1801 км до 1900 км | 1т груза | - | - | - | - | 10214.81 | -
416197-00-1901-2000 | Перевозка железнодорожным транспортом ресурсов группы "Петли из цветных металлов" на расстояние в интервале от 1901 км до 2000 км | 1т груза | - | - | - | - | 10571.03 | -
416197-00-2001-2100 | Перевозка железнодорожным транспортом ресурсов группы "Петли из цветных металлов" на расстояние в интервале от 2001 км до 2100 км | 1т груза | - | - | - | - | 10919.66 | -
416197-00-2101-2200 | Перевозка железнодорожным транспортом ресурсов группы "Петли из цветных металлов" на расстояние в интервале от 2101 км до 2200 км | 1т груза | - | - | - | - | 11349.6 | -
416197-00-2201-2300 | Перевозка железнодорожным транспортом ресурсов группы "Петли из цветных металлов" на расстояние в интервале от 2201 км до 2300 км | 1т груза | - | - | - | - | 11685.14 | -
416197-00-2301-2400 | Перевозка железнодорожным транспортом ресурсов группы "Петли из цветных металлов" на расстояние в интервале от 2301 км до 2400 км | 1т груза | - | - | - | - | 12013.11 | -
416197-00-2401-2500 | Перевозка железнодорожным транспортом ресурсов группы "Петли из цветных металлов" на расстояние в интервале от 2401 км до 2500 км | 1т груза | - | - | - | - | 12434.78 | -
416197-00-2501-2600 | Перевозка железнодорожным транспортом ресурсов группы "Петли из цветных металлов" на расстояние в интервале от 2501 км до 2600 км | 1т груза | - | - | - | - | 12748.96 | -
416197-00-2601-2700 | Перевозка железнодорожным транспортом ресурсов группы "Петли из цветных металлов" на расстояние в интервале от 2601 км до 2700 км | 1т груза | - | - | - | - | 13055.57 | -
416197-00-2701-2800 | Перевозка железнодорожным транспортом ресурсов группы "Петли из цветных металлов" на расстояние в интервале от 2701 км до 2800 км | 1т груза | - | - | - | - | 13468.97 | -
416197-00-2801-2900 | Перевозка железнодорожным транспортом ресурсов группы "Петли из цветных металлов" на расстояние в интервале от 2801 км до 2900 км | 1т груза | - | - | - | - | 13762.48 | -
416197-00-2901-3000 | Перевозка железнодорожным транспортом ресурсов группы "Петли из цветных металлов" на расстояние в интервале от 2901 км до 3000 км | 1т груза | - | - | - | - | 14048.42 | -
416197-00-3001-3100 | Перевозка железнодорожным транспортом ресурсов группы "Петли из цветных металлов" на расстояние в интервале от 3001 км до 3100 км | 1т груза | - | - | - | - | 14177.57 | -
416197-00-3101-3200 | Перевозка железнодорожным транспортом ресурсов группы "Петли из цветных металлов" на расстояние в интервале от 3101 км до 3200 км | 1т груза | - | - | - | - | 14574.98 | -
416197-00-3201-3300 | Перевозка железнодорожным транспортом ресурсов группы "Петли из цветных металлов" на расстояние в интервале от 3201 км до 3300 км | 1т груза | - | - | - | - | 14972.4 | -
416197-00-3301-3400 | Перевозка железнодорожным транспортом ресурсов группы "Петли из цветных металлов" на расстояние в интервале от 3301 км до 3400 км | 1т груза | - | - | - | - | 15369.82 | -
416197-00-3401-3500 | Перевозка железнодорожным транспортом ресурсов группы "Петли из цветных металлов" на расстояние в интервале от 3401 км до 3500 км | 1т груза | - | - | - | - | 15766.56 | -
416197-00-3501-3600 | Перевозка железнодорожным транспортом ресурсов группы "Петли из цветных металлов" на расстояние в интервале от 3501 км до 3600 км | 1т груза | - | - | - | - | 16163.97 | -
416197-00-3601-3700 | Перевозка железнодорожным транспортом ресурсов группы "Петли из цветных металлов" на расстояние в интервале от 3601 км до 3700 км | 1т груза | - | - | - | - | 16561.39 | -
416197-00-3701-3800 | Перевозка железнодорожным транспортом ресурсов группы "Петли из цветных металлов" на расстояние в интервале от 3701 км до 3800 км | 1т груза | - | - | - | - | 16958.81 | -
416197-00-3801-3900 | Перевозка железнодорожным транспортом ресурсов группы "Петли из цветных металлов" на расстояние в интервале от 3801 км до 3900 км | 1т груза | - | - | - | - | 17355.55 | -
416197-00-3901-4000 | Перевозка железнодорожным транспортом ресурсов группы "Петли из цветных металлов" на расстояние в интервале от 3901 км до 4000 км | 1т груза | - | - | - | - | 17752.96 | -
416197-00-4001-4100 | Перевозка железнодорожным транспортом ресурсов группы "Петли из цветных металлов" на расстояние в интервале от 4001 км до 4100 км | 1т груза | - | - | - | - | 18150.38 | -
416197-00-4101-4200 | Перевозка железнодорожным транспортом ресурсов группы "Петли из цветных металлов" на расстояние в интервале от 4101 км до 4200 км | 1т груза | - | - | - | - | 18547.8 | -
416197-00-4201-4300 | Перевозка железнодорожным транспортом ресурсов группы "Петли из цветных металлов" на расстояние в интервале от 4201 км до 4300 км | 1т груза | - | - | - | - | 18944.54 | -
416197-00-4301-4400 | Перевозка железнодорожным транспортом ресурсов группы "Петли из цветных металлов" на расстояние в интервале от 4301 км до 4400 км | 1т груза | - | - | - | - | 19341.95 | -
416197-00-4401-4500 | Перевозка железнодорожным транспортом ресурсов группы "Петли из цветных металлов" на расстояние в интервале от 4401 км до 4500 км | 1т груза | - | - | - | - | 19739.37 | -
416197-00-4501-4600 | Перевозка железнодорожным транспортом ресурсов группы "Петли из цветных металлов" на расстояние в интервале от 4501 км до 4600 км | 1т груза | - | - | - | - | 20136.79 | -
416197-00-4601-4700 | Перевозка железнодорожным транспортом ресурсов группы "Петли из цветных металлов" на расстояние в интервале от 4601 км до 4700 км | 1т груза | - | - | - | - | 20533.53 | -
416197-00-4701-4800 | Перевозка железнодорожным транспортом ресурсов группы "Петли из цветных металлов" на расстояние в интервале от 4701 км до 4800 км | 1т груза | - | - | - | - | 20930.94 | -
416197-00-4801-4900 | Перевозка железнодорожным транспортом ресурсов группы "Петли из цветных металлов" на расстояние в интервале от 4801 км до 4900 км | 1т груза | - | - | - | - | 21328.36 | -
416197-00-4901-5000 | Перевозка железнодорожным транспортом ресурсов группы "Петли из цветных металлов" на расстояние в интервале от 4901 км до 5000 км | 1т груза | - | - | - | - | 21725.77 | -
416197-00-5001-5100 | Перевозка железнодорожным транспортом ресурсов группы "Петли из цветных металлов" на расстояние в интервале от 5001 км до 5100 км | 1т груза | - | - | - | - | 22122.52 | -
416197-00-5101-5200 | Перевозка железнодорожным транспортом ресурсов группы "Петли из цветных металлов" на расстояние в интервале от 5101 км до 5200 км | 1т груза | - | - | - | - | 22519.93 | -
416197-00-5201-5300 | Перевозка железнодорожным транспортом ресурсов группы "Петли из цветных металлов" на расстояние в интервале от 5201 км до 5300 км | 1т груза | - | - | - | - | 22917.35 | -
416197-00-5301-5400 | Перевозка железнодорожным транспортом ресурсов группы "Петли из цветных металлов" на расстояние в интервале от 5301 км до 5400 км | 1т груза | - | - | - | - | 23314.76 | -
416197-00-5401-5500 | Перевозка железнодорожным транспортом ресурсов группы "Петли из цветных металлов" на расстояние в интервале от 5401 км до 5500 км | 1т груза | - | - | - | - | 23711.5 | -
416197-00-5501-5700 | Перевозка железнодорожным транспортом ресурсов группы "Петли из цветных металлов" на расстояние в интервале от 5501 км до 5700 км | 1т груза | - | - | - | - | 24307.63 | -
416197-00-5701-5900 | Перевозка железнодорожным транспортом ресурсов группы "Петли из цветных металлов" на расстояние в интервале от 5701 км до 5900 км | 1т груза | - | - | - | - | 25102.46 | -
416197-00-5901-6100 | Перевозка железнодорожным транспортом ресурсов группы "Петли из цветных металлов" на расстояние в интервале от 5901 км до 6100 км | 1т груза | - | - | - | - | 25896.62 | -
416197-00-6101-6300 | Перевозка железнодорожным транспортом ресурсов группы "Петли из цветных металлов" на расстояние в интервале от 6101 км до 6300 км | 1т груза | - | - | - | - | 26691.45 | -
416197-00-6301-6500 | Перевозка железнодорожным транспортом ресурсов группы "Петли из цветных металлов" на расстояние в интервале от 6301 км до 6500 км | 1т груза | - | - | - | - | 27485.61 | -
416197-00-6501-6700 | Перевозка железнодорожным транспортом ресурсов группы "Петли из цветных металлов" на расстояние в интервале от 6501 км до 6700 км | 1т груза | - | - | - | - | 28280.44 | -
416197-00-6701-6900 | Перевозка железнодорожным транспортом ресурсов группы "Петли из цветных металлов" на расстояние в интервале от 6701 км до 6900 км | 1т груза | - | - | - | - | 29074.6 | -
416197-00-6901-7100 | Перевозка железнодорожным транспортом ресурсов группы "Петли из цветных металлов" на расстояние в интервале от 6901 км до 7100 км | 1т груза | - | - | - | - | 29869.43 | -
416197-00-7101-7300 | Перевозка железнодорожным транспортом ресурсов группы "Петли из цветных металлов" на расстояние в интервале от 7101 км до 7300 км | 1т груза | - | - | - | - | 30663.59 | -
416197-00-7301-7500 | Перевозка железнодорожным транспортом ресурсов группы "Петли из цветных металлов" на расстояние в интервале от 7301 км до 7500 км | 1т груза | - | - | - | - | 31458.42 | -
416197-00-7501-7700 | Перевозка железнодорожным транспортом ресурсов группы "Петли из цветных металлов" на расстояние в интервале от 7501 км до 7700 км | 1т груза | - | - | - | - | 32252.58 | -
416197-00-7701-7900 | Перевозка железнодорожным транспортом ресурсов группы "Петли из цветных металлов" на расстояние в интервале от 7701 км до 7900 км | 1т груза | - | - | - | - | 33047.41 | -
416197-00-7901-8100 | Перевозка железнодорожным транспортом ресурсов группы "Петли из цветных металлов" на расстояние в интервале от 7901 км до 8100 км | 1т груза | - | - | - | - | 33841.57 | -
416197-00-8101-8300 | Перевозка железнодорожным транспортом ресурсов группы "Петли из цветных металлов" на расстояние в интервале от 8101 км до 8300 км | 1т груза | - | - | - | - | 34636.4 | -
416197-00-8301-8500 | Перевозка железнодорожным транспортом ресурсов группы "Петли из цветных металлов" на расстояние в интервале от 8301 км до 8500 км | 1т груза | - | - | - | - | 35430.56 | -
416197-00-8501-8700 | Перевозка железнодорожным транспортом ресурсов группы "Петли из цветных металлов" на расстояние в интервале от 8501 км до 8700 км | 1т груза | - | - | - | - | 36225.39 | -
416197-00-8701-8900 | Перевозка железнодорожным транспортом ресурсов группы "Петли из цветных металлов" на расстояние в интервале от 8701 км до 8900 км | 1т груза | - | - | - | - | 37019.55 | -
416197-00-8901-9100 | Перевозка железнодорожным транспортом ресурсов группы "Петли из цветных металлов" на расстояние в интервале от 8901 км до 9100 км | 1т груза | - | - | - | - | 37814.38 | -
416197-00-9101-9300 | Перевозка железнодорожным транспортом ресурсов группы "Петли из цветных металлов" на расстояние в интервале от 9101 км до 9300 км | 1т груза | - | - | - | - | 38608.54 | -
416197-00-9301-9500 | Перевозка железнодорожным транспортом ресурсов группы "Петли из цветных металлов" на расстояние в интервале от 9301 км до 9500 км | 1т груза | - | - | - | - | 39403.37 | -
416197-00-9501-9700 | Перевозка железнодорожным транспортом ресурсов группы "Петли из цветных металлов" на расстояние в интервале от 9501 км до 9700 км | 1т груза | - | - | - | - | 40197.53 | -
416197-00-9701-9900 | Перевозка железнодорожным транспортом ресурсов группы "Петли из цветных металлов" на расстояние в интервале от 9701 км до 9900 км | 1т груза | - | - | - | - | 40992.36 | -
415160-00-0001-0005 | Перевозка железнодорожным транспортом ресурсов группы "Печи металлические, кроме электрических" на расстояние в интервале от 1 км до 5 км | 1т груза | - | - | - | - | 2259.46 | -
415160-00-0006-0010 | Перевозка железнодорожным транспортом ресурсов группы "Печи металлические, кроме электрических" на расстояние в интервале от 6 км до 10 км | 1т груза | - | - | - | - | 2288.4 | -
415160-00-0011-0015 | Перевозка железнодорожным транспортом ресурсов группы "Печи металлические, кроме электрических" на расстояние в интервале от 11 км до 15 км | 1т груза | - | - | - | - | 2312.52 | -
415160-00-0016-0020 | Перевозка железнодорожным транспортом ресурсов группы "Печи металлические, кроме электрических" на расстояние в интервале от 16 км до 20 км | 1т груза | - | - | - | - | 2336.64 | -
415160-00-0021-0025 | Перевозка железнодорожным транспортом ресурсов группы "Печи металлические, кроме электрических" на расстояние в интервале от 21 км до 25 км | 1т груза | - | - | - | - | 2361.36 | -
415160-00-0026-0030 | Перевозка железнодорожным транспортом ресурсов группы "Печи металлические, кроме электрических" на расстояние в интервале от 26 км до 30 км | 1т груза | - | - | - | - | 2385.48 | -
415160-00-0031-0035 | Перевозка железнодорожным транспортом ресурсов группы "Печи металлические, кроме электрических" на расстояние в интервале от 31 км до 35 км | 1т груза | - | - | - | - | 2409.61 | -
415160-00-0036-0040 | Перевозка железнодорожным транспортом ресурсов группы "Печи металлические, кроме электрических" на расстояние в интервале от 36 км до 40 км | 1т груза | - | - | - | - | 2434.33 | -
415160-00-0041-0045 | Перевозка железнодорожным транспортом ресурсов группы "Печи металлические, кроме электрических" на расстояние в интервале от 41 км до 45 км | 1т груза | - | - | - | - | 2458.45 | -
415160-00-0046-0050 | Перевозка железнодорожным транспортом ресурсов группы "Печи металлические, кроме электрических" на расстояние в интервале от 46 км до 50 км | 1т груза | - | - | - | - | 2482.57 | -
415160-00-0051-0060 | Перевозка железнодорожным транспортом ресурсов группы "Печи металлические, кроме электрических" на расстояние в интервале от 51 км до 60 км | 1т груза | - | - | - | - | 2517.25 | -
415160-00-0061-0070 | Перевозка железнодорожным транспортом ресурсов группы "Печи металлические, кроме электрических" на расстояние в интервале от 61 км до 70 км | 1т груза | - | - | - | - | 2566.09 | -
415160-00-0071-0080 | Перевозка железнодорожным транспортом ресурсов группы "Печи металлические, кроме электрических" на расстояние в интервале от 71 км до 80 км | 1т груза | - | - | - | - | 2614.34 | -
415160-00-0081-0090 | Перевозка железнодорожным транспортом ресурсов группы "Печи металлические, кроме электрических" на расстояние в интервале от 81 км до 90 км | 1т груза | - | - | - | - | 2663.18 | -
415160-00-0091-0100 | Перевозка железнодорожным транспортом ресурсов группы "Печи металлические, кроме электрических" на расстояние в интервале от 91 км до 100 км | 1т груза | - | - | - | - | 2712.03 | -
415160-00-0101-0120 | Перевозка железнодорожным транспортом ресурсов группы "Печи металлические, кроме электрических" на расстояние в интервале от 101 км до 120 км | 1т груза | - | - | - | - | 2784.99 | -
415160-00-0121-0140 | Перевозка железнодорожным транспортом ресурсов группы "Печи металлические, кроме электрических" на расстояние в интервале от 121 км до 140 км | 1т груза | - | - | - | - | 2882.08 | -
415160-00-0141-0160 | Перевозка железнодорожным транспортом ресурсов группы "Печи металлические, кроме электрических" на расстояние в интервале от 141 км до 160 км | 1т груза | - | - | - | - | 2979.77 | -
415160-00-0161-0180 | Перевозка железнодорожным транспортом ресурсов группы "Печи металлические, кроме электрических" на расстояние в интервале от 161 км до 180 км | 1т груза | - | - | - | - | 3065.42 | -
415160-00-0181-0200 | Перевозка железнодорожным транспортом ресурсов группы "Печи металлические, кроме электрических" на расстояние в интервале от 181 км до 200 км | 1т груза | - | - | - | - | 3148.06 | -
415160-00-0201-0220 | Перевозка железнодорожным транспортом ресурсов группы "Печи металлические, кроме электрических" на расстояние в интервале от 201 км до 220 км | 1т груза | - | - | - | - | 3235.51 | -
415160-00-0221-0240 | Перевозка железнодорожным транспортом ресурсов группы "Печи металлические, кроме электрических" на расстояние в интервале от 221 км до 240 км | 1т груза | - | - | - | - | 3313.34 | -
415160-00-0241-0260 | Перевозка железнодорожным транспортом ресурсов группы "Печи металлические, кроме электрических" на расстояние в интервале от 241 км до 260 км | 1т груза | - | - | - | - | 3397.18 | -
415160-00-0261-0280 | Перевозка железнодорожным транспортом ресурсов группы "Печи металлические, кроме электрических" на расстояние в интервале от 261 км до 280 км | 1т груза | - | - | - | - | 3479.82 | -
415160-00-0281-0300 | Перевозка железнодорожным транспортом ресурсов группы "Печи металлические, кроме электрических" на расстояние в интервале от 281 км до 300 км | 1т груза | - | - | - | - | 3560.65 | -
415160-00-0301-0330 | Перевозка железнодорожным транспортом ресурсов группы "Печи металлические, кроме электрических" на расстояние в интервале от 301 км до 330 км | 1т груза | - | - | - | - | 3663.19 | -
415160-00-0331-0360 | Перевозка железнодорожным транспортом ресурсов группы "Печи металлические, кроме электрических" на расстояние в интервале от 331 км до 360 км | 1т груза | - | - | - | - | 3785.65 | -
415160-00-0361-0390 | Перевозка железнодорожным транспортом ресурсов группы "Печи металлические, кроме электрических" на расстояние в интервале от 361 км до 390 км | 1т груза | - | - | - | - | 3906.29 | -
415160-00-0391-0420 | Перевозка железнодорожным транспортом ресурсов группы "Печи металлические, кроме электрических" на расстояние в интервале от 391 км до 420 км | 1т груза | - | - | - | - | 4024.53 | -
415160-00-0421-0450 | Перевозка железнодорожным транспортом ресурсов группы "Печи металлические, кроме электрических" на расстояние в интервале от 421 км до 450 км | 1т груза | - | - | - | - | 4156.02 | -
415160-00-0451-0480 | Перевозка железнодорожным транспортом ресурсов группы "Печи металлические, кроме электрических" на расстояние в интервале от 451 км до 480 км | 1т груза | - | - | - | - | 4271.85 | -
415160-00-0481-0510 | Перевозка железнодорожным транспортом ресурсов группы "Печи металлические, кроме электрических" на расстояние в интервале от 481 км до 510 км | 1т груза | - | - | - | - | 4385.27 | -
415160-00-0511-0540 | Перевозка железнодорожным транспортом ресурсов группы "Печи металлические, кроме электрических" на расстояние в интервале от 511 км до 540 км | 1т груза | - | - | - | - | 4514.34 | -
415160-00-0541-0570 | Перевозка железнодорожным транспортом ресурсов группы "Печи металлические, кроме электрических" на расстояние в интервале от 541 км до 570 км | 1т груза | - | - | - | - | 4624.76 | -
415160-00-0571-0600 | Перевозка железнодорожным транспортом ресурсов группы "Печи металлические, кроме электрических" на расстояние в интервале от 571 км до 600 км | 1т груза | - | - | - | - | 4753.23 | -
415160-00-0601-0640 | Перевозка железнодорожным транспортом ресурсов группы "Печи металлические, кроме электрических" на расстояние в интервале от 601 км до 640 км | 1т груза | - | - | - | - | 4881.14 | -
415160-00-0641-0680 | Перевозка железнодорожным транспортом ресурсов группы "Печи металлические, кроме электрических" на расстояние в интервале от 641 км до 680 км | 1т груза | - | - | - | - | 5051.23 | -
415160-00-0681-0720 | Перевозка железнодорожным транспортом ресурсов группы "Печи металлические, кроме электрических" на расстояние в интервале от 681 км до 720 км | 1т груза | - | - | - | - | 5196.64 | -
415160-00-0721-0760 | Перевозка железнодорожным транспортом ресурсов группы "Печи металлические, кроме электрических" на расстояние в интервале от 721 км до 760 км | 1т груза | - | - | - | - | 5364.93 | -
415160-00-0761-0800 | Перевозка железнодорожным транспортом ресурсов группы "Печи металлические, кроме электрических" на расстояние в интервале от 761 км до 800 км | 1т груза | - | - | - | - | 5506.73 | -
415160-00-0801-0840 | Перевозка железнодорожным транспортом ресурсов группы "Печи металлические, кроме электрических" на расстояние в интервале от 801 км до 840 км | 1т груза | - | - | - | - | 5673.81 | -
415160-00-0841-0880 | Перевозка железнодорожным транспортом ресурсов группы "Печи металлические, кроме электрических" на расстояние в интервале от 841 км до 880 км | 1т груза | - | - | - | - | 5840.29 | -
415160-00-0881-0920 | Перевозка железнодорожным транспортом ресурсов группы "Печи металлические, кроме электрических" на расстояние в интервале от 881 км до 920 км | 1т груза | - | - | - | - | 5976.67 | -
415160-00-0921-0960 | Перевозка железнодорожным транспортом ресурсов группы "Печи металлические, кроме электрических" на расстояние в интервале от 921 км до 960 км | 1т груза | - | - | - | - | 6141.95 | -
415160-00-0961-1000 | Перевозка железнодорожным транспортом ресурсов группы "Печи металлические, кроме электрических" на расстояние в интервале от 961 км до 1000 км | 1т груза | - | - | - | - | 6273.51 | -
415160-00-1001-1050 | Перевозка железнодорожным транспортом ресурсов группы "Печи металлические, кроме электрических" на расстояние в интервале от 1001 км до 1050 км | 1т груза | - | - | - | - | 6458.69 | -
415160-00-1051-1100 | Перевозка железнодорожным транспортом ресурсов группы "Печи металлические, кроме электрических" на расстояние в интервале от 1051 км до 1100 км | 1т груза | - | - | - | - | 6663.78 | -
415160-00-1101-1150 | Перевозка железнодорожным транспортом ресурсов группы "Печи металлические, кроме электрических" на расстояние в интервале от 1101 км до 1150 км | 1т груза | - | - | - | - | 6830.34 | -
415160-00-1151-1200 | Перевозка железнодорожным транспортом ресурсов группы "Печи металлические, кроме электрических" на расстояние в интервале от 1151 км до 1200 км | 1т груза | - | - | - | - | 7033.63 | -
415160-00-1201-1250 | Перевозка железнодорожным транспортом ресурсов группы "Печи металлические, кроме электрических" на расстояние в интервале от 1201 км до 1250 км | 1т груза | - | - | - | - | 7194.77 | -
415160-00-1251-1300 | Перевозка железнодорожным транспортом ресурсов группы "Печи металлические, кроме электрических" на расстояние в интервале от 1251 км до 1300 км | 1т груза | - | - | - | - | 7396.85 | -
415160-00-1301-1350 | Перевозка железнодорожным транспортом ресурсов группы "Печи металлические, кроме электрических" на расстояние в интервале от 1301 км до 1350 км | 1т груза | - | - | - | - | 7553.18 | -
415160-00-1351-1400 | Перевозка железнодорожным транспортом ресурсов группы "Печи металлические, кроме электрических" на расстояние в интервале от 1351 км до 1400 км | 1т груза | - | - | - | - | 7752.85 | -
415160-00-1401-1450 | Перевозка железнодорожным транспортом ресурсов группы "Печи металлические, кроме электрических" на расстояние в интервале от 1401 км до 1450 км | 1т груза | - | - | - | - | 7953.12 | -
415160-00-1451-1500 | Перевозка железнодорожным транспортом ресурсов группы "Печи металлические, кроме электрических" на расстояние в интервале от 1451 км до 1500 км | 1т груза | - | - | - | - | 8102.22 | -
415160-00-1501-1600 | Перевозка железнодорожным транспортом ресурсов группы "Печи металлические, кроме электрических" на расстояние в интервале от 1501 км до 1600 км | 1т груза | - | - | - | - | 8399.63 | -
415160-00-1601-1700 | Перевозка железнодорожным транспортом ресурсов группы "Печи металлические, кроме электрических" на расстояние в интервале от 1601 км до 1700 км | 1т груза | - | - | - | - | 8739.37 | -
415160-00-1701-1800 | Перевозка железнодорожным транспортом ресурсов группы "Печи металлические, кроме электрических" на расстояние в интервале от 1701 км до 1800 км | 1т груза | - | - | - | - | 9072.49 | -
415160-00-1801-1900 | Перевозка железнодорожным транспортом ресурсов группы "Печи металлические, кроме электрических" на расстояние в интервале от 1801 км до 1900 км | 1т груза | - | - | - | - | 9462.2 | -
415160-00-1901-2000 | Перевозка железнодорожным транспортом ресурсов группы "Печи металлические, кроме электрических" на расстояние в интервале от 1901 км до 2000 км | 1т груза | - | - | - | - | 9784.48 | -
415160-00-2001-2100 | Перевозка железнодорожным транспортом ресурсов группы "Печи металлические, кроме электрических" на расстояние в интервале от 2001 км до 2100 км | 1т груза | - | - | - | - | 10100.14 | -
415160-00-2101-2200 | Перевозка железнодорожным транспортом ресурсов группы "Печи металлические, кроме электрических" на расстояние в интервале от 2101 км до 2200 км | 1т груза | - | - | - | - | 10482.63 | -
415160-00-2201-2300 | Перевозка железнодорожным транспортом ресурсов группы "Печи металлические, кроме электрических" на расстояние в интервале от 2201 км до 2300 км | 1т груза | - | - | - | - | 10788.05 | -
415160-00-2301-2400 | Перевозка железнодорожным транспортом ресурсов группы "Печи металлические, кроме электрических" на расстояние в интервале от 2301 км до 2400 км | 1т груза | - | - | - | - | 11086.25 | -
415160-00-2401-2500 | Перевозка железнодорожным транспортом ресурсов группы "Печи металлические, кроме электрических" на расстояние в интервале от 2401 км до 2500 км | 1т груза | - | - | - | - | 11462.12 | -
415160-00-2501-2600 | Перевозка железнодорожным транспортом ресурсов группы "Печи металлические, кроме электрических" на расстояние в интервале от 2501 км до 2600 км | 1т груза | - | - | - | - | 11749.48 | -
415160-00-2601-2700 | Перевозка железнодорожным транспортом ресурсов группы "Печи металлические, кроме электрических" на расстояние в интервале от 2601 км до 2700 км | 1т груза | - | - | - | - | 12030.83 | -
415160-00-2701-2800 | Перевозка железнодорожным транспортом ресурсов группы "Печи металлические, кроме электрических" на расстояние в интервале от 2701 км до 2800 км | 1т груза | - | - | - | - | 12399.47 | -
415160-00-2801-2900 | Перевозка железнодорожным транспортом ресурсов группы "Печи металлические, кроме электрических" на расстояние в интервале от 2801 км до 2900 км | 1т груза | - | - | - | - | 12669.97 | -
415160-00-2901-3000 | Перевозка железнодорожным транспортом ресурсов группы "Печи металлические, кроме электрических" на расстояние в интервале от 2901 км до 3000 км | 1т груза | - | - | - | - | 12933.85 | -
415160-00-3001-3100 | Перевозка железнодорожным транспортом ресурсов группы "Печи металлические, кроме электрических" на расстояние в интервале от 3001 км до 3100 км | 1т груза | - | - | - | - | 13042.62 | -
415160-00-3101-3200 | Перевозка железнодорожным транспортом ресурсов группы "Печи металлические, кроме электрических" на расстояние в интервале от 3101 км до 3200 км | 1т груза | - | - | - | - | 13397.74 | -
415160-00-3201-3300 | Перевозка железнодорожным транспортом ресурсов группы "Печи металлические, кроме электрических" на расстояние в интервале от 3201 км до 3300 км | 1т груза | - | - | - | - | 13752.86 | -
415160-00-3301-3400 | Перевозка железнодорожным транспортом ресурсов группы "Печи металлические, кроме электрических" на расстояние в интервале от 3301 км до 3400 км | 1т груза | - | - | - | - | 14108.58 | -
415160-00-3401-3500 | Перевозка железнодорожным транспортом ресурсов группы "Печи металлические, кроме электрических" на расстояние в интервале от 3401 км до 3500 км | 1т груза | - | - | - | - | 14463.7 | -
415160-00-3501-3600 | Перевозка железнодорожным транспортом ресурсов группы "Печи металлические, кроме электрических" на расстояние в интервале от 3501 км до 3600 км | 1т груза | - | - | - | - | 14818.82 | -
415160-00-3601-3700 | Перевозка железнодорожным транспортом ресурсов группы "Печи металлические, кроме электрических" на расстояние в интервале от 3601 км до 3700 км | 1т груза | - | - | - | - | 15173.94 | -
415160-00-3701-3800 | Перевозка железнодорожным транспортом ресурсов группы "Печи металлические, кроме электрических" на расстояние в интервале от 3701 км до 3800 км | 1т груза | - | - | - | - | 15529.66 | -
415160-00-3801-3900 | Перевозка железнодорожным транспортом ресурсов группы "Печи металлические, кроме электрических" на расстояние в интервале от 3801 км до 3900 км | 1т груза | - | - | - | - | 15884.78 | -
415160-00-3901-4000 | Перевозка железнодорожным транспортом ресурсов группы "Печи металлические, кроме электрических" на расстояние в интервале от 3901 км до 4000 км | 1т груза | - | - | - | - | 16239.9 | -
415160-00-4001-4100 | Перевозка железнодорожным транспортом ресурсов группы "Печи металлические, кроме электрических" на расстояние в интервале от 4001 км до 4100 км | 1т груза | - | - | - | - | 16595.02 | -
415160-00-4101-4200 | Перевозка железнодорожным транспортом ресурсов группы "Печи металлические, кроме электрических" на расстояние в интервале от 4101 км до 4200 км | 1т груза | - | - | - | - | 16950.74 | -
415160-00-4201-4300 | Перевозка железнодорожным транспортом ресурсов группы "Печи металлические, кроме электрических" на расстояние в интервале от 4201 км до 4300 км | 1т груза | - | - | - | - | 17305.86 | -
415160-00-4301-4400 | Перевозка железнодорожным транспортом ресурсов группы "Печи металлические, кроме электрических" на расстояние в интервале от 4301 км до 4400 км | 1т груза | - | - | - | - | 17660.98 | -
415160-00-4401-4500 | Перевозка железнодорожным транспортом ресурсов группы "Печи металлические, кроме электрических" на расстояние в интервале от 4401 км до 4500 км | 1т груза | - | - | - | - | 18016.7 | -
415160-00-4501-4600 | Перевозка железнодорожным транспортом ресурсов группы "Печи металлические, кроме электрических" на расстояние в интервале от 4501 км до 4600 км | 1т груза | - | - | - | - | 18371.82 | -
415160-00-4601-4700 | Перевозка железнодорожным транспортом ресурсов группы "Печи металлические, кроме электрических" на расстояние в интервале от 4601 км до 4700 км | 1т груза | - | - | - | - | 18726.94 | -
415160-00-4701-4800 | Перевозка железнодорожным транспортом ресурсов группы "Печи металлические, кроме электрических" на расстояние в интервале от 4701 км до 4800 км | 1т груза | - | - | - | - | 19082.06 | -
415160-00-4801-4900 | Перевозка железнодорожным транспортом ресурсов группы "Печи металлические, кроме электрических" на расстояние в интервале от 4801 км до 4900 км | 1т груза | - | - | - | - | 19437.78 | -
415160-00-4901-5000 | Перевозка железнодорожным транспортом ресурсов группы "Печи металлические, кроме электрических" на расстояние в интервале от 4901 км до 5000 км | 1т груза | - | - | - | - | 19792.9 | -
415160-00-5001-5100 | Перевозка железнодорожным транспортом ресурсов группы "Печи металлические, кроме электрических" на расстояние в интервале от 5001 км до 5100 км | 1т груза | - | - | - | - | 20148.02 | -
415160-00-5101-5200 | Перевозка железнодорожным транспортом ресурсов группы "Печи металлические, кроме электрических" на расстояние в интервале от 5101 км до 5200 км | 1т груза | - | - | - | - | 20503.14 | -
415160-00-5201-5300 | Перевозка железнодорожным транспортом ресурсов группы "Печи металлические, кроме электрических" на расстояние в интервале от 5201 км до 5300 км | 1т груза | - | - | - | - | 20858.86 | -
415160-00-5301-5400 | Перевозка железнодорожным транспортом ресурсов группы "Печи металлические, кроме электрических" на расстояние в интервале от 5301 км до 5400 км | 1т груза | - | - | - | - | 21213.98 | -
415160-00-5401-5500 | Перевозка железнодорожным транспортом ресурсов группы "Печи металлические, кроме электрических" на расстояние в интервале от 5401 км до 5500 км | 1т груза | - | - | - | - | 21569.1 | -
415160-00-5501-5700 | Перевозка железнодорожным транспортом ресурсов группы "Печи металлические, кроме электрических" на расстояние в интервале от 5501 км до 5700 км | 1т груза | - | - | - | - | 22101.79 | -
415160-00-5701-5900 | Перевозка железнодорожным транспортом ресурсов группы "Печи металлические, кроме электрических" на расстояние в интервале от 5701 км до 5900 км | 1т груза | - | - | - | - | 22812.62 | -
415160-00-5901-6100 | Перевозка железнодорожным транспортом ресурсов группы "Печи металлические, кроме электрических" на расстояние в интервале от 5901 км до 6100 км | 1т груза | - | - | - | - | 23523.46 | -
415160-00-6101-6300 | Перевозка железнодорожным транспортом ресурсов группы "Печи металлические, кроме электрических" на расстояние в интервале от 6101 км до 6300 км | 1т груза | - | - | - | - | 24233.7 | -
415160-00-6301-6500 | Перевозка железнодорожным транспортом ресурсов группы "Печи металлические, кроме электрических" на расстояние в интервале от 6301 км до 6500 км | 1т груза | - | - | - | - | 24944.54 | -
415160-00-6501-6700 | Перевозка железнодорожным транспортом ресурсов группы "Печи металлические, кроме электрических" на расстояние в интервале от 6501 км до 6700 км | 1т груза | - | - | - | - | 25654.78 | -
415160-00-6701-6900 | Перевозка железнодорожным транспортом ресурсов группы "Печи металлические, кроме электрических" на расстояние в интервале от 6701 км до 6900 км | 1т груза | - | - | - | - | 26365.62 | -
415160-00-6901-7100 | Перевозка железнодорожным транспортом ресурсов группы "Печи металлические, кроме электрических" на расстояние в интервале от 6901 км до 7100 км | 1т груза | - | - | - | - | 27075.86 | -
415160-00-7101-7300 | Перевозка железнодорожным транспортом ресурсов группы "Печи металлические, кроме электрических" на расстояние в интервале от 7101 км до 7300 км | 1т груза | - | - | - | - | 27786.7 | -
415160-00-7301-7500 | Перевозка железнодорожным транспортом ресурсов группы "Печи металлические, кроме электрических" на расстояние в интервале от 7301 км до 7500 км | 1т груза | - | - | - | - | 28496.94 | -
415160-00-7501-7700 | Перевозка железнодорожным транспортом ресурсов группы "Печи металлические, кроме электрических" на расстояние в интервале от 7501 км до 7700 км | 1т груза | - | - | - | - | 29207.78 | -
415160-00-7701-7900 | Перевозка железнодорожным транспортом ресурсов группы "Печи металлические, кроме электрических" на расстояние в интервале от 7701 км до 7900 км | 1т груза | - | - | - | - | 29918.02 | -
415160-00-7901-8100 | Перевозка железнодорожным транспортом ресурсов группы "Печи металлические, кроме электрических" на расстояние в интервале от 7901 км до 8100 км | 1т груза | - | - | - | - | 30628.86 | -
415160-00-8101-8300 | Перевозка железнодорожным транспортом ресурсов группы "Печи металлические, кроме электрических" на расстояние в интервале от 8101 км до 8300 км | 1т груза | - | - | - | - | 31339.11 | -
415160-00-8301-8500 | Перевозка железнодорожным транспортом ресурсов группы "Печи металлические, кроме электрических" на расстояние в интервале от 8301 км до 8500 км | 1т груза | - | - | - | - | 32049.94 | -
415160-00-8501-8700 | Перевозка железнодорожным транспортом ресурсов группы "Печи металлические, кроме электрических" на расстояние в интервале от 8501 км до 8700 км | 1т груза | - | - | - | - | 32760.19 | -
415160-00-8701-8900 | Перевозка железнодорожным транспортом ресурсов группы "Печи металлические, кроме электрических" на расстояние в интервале от 8701 км до 8900 км | 1т груза | - | - | - | - | 33471.02 | -
415160-00-8901-9100 | Перевозка железнодорожным транспортом ресурсов группы "Печи металлические, кроме электрических" на расстояние в интервале от 8901 км до 9100 км | 1т груза | - | - | - | - | 34181.27 | -
415160-00-9101-9300 | Перевозка железнодорожным транспортом ресурсов группы "Печи металлические, кроме электрических" на расстояние в интервале от 9101 км до 9300 км | 1т груза | - | - | - | - | 34892.1 | -
415160-00-9301-9500 | Перевозка железнодорожным транспортом ресурсов группы "Печи металлические, кроме электрических" на расстояние в интервале от 9301 км до 9500 км | 1т груза | - | - | - | - | 35602.35 | -
415160-00-9501-9700 | Перевозка железнодорожным транспортом ресурсов группы "Печи металлические, кроме электрических" на расстояние в интервале от 9501 км до 9700 км | 1т груза | - | - | - | - | 36313.18 | -
415160-00-9701-9900 | Перевозка железнодорожным транспортом ресурсов группы "Печи металлические, кроме электрических" на расстояние в интервале от 9701 км до 9900 км | 1т груза | - | - | - | - | 37023.43 | -
091118-00-0001-0005 | Перевозка железнодорожным транспортом ресурсов группы "Пиломатериалы, не поименованные в алфавите" на расстояние в интервале от 1 км до 5 км | 1т груза | - | - | - | - | 835.46 | -
091118-00-0006-0010 | Перевозка железнодорожным транспортом ресурсов группы "Пиломатериалы, не поименованные в алфавите" на расстояние в интервале от 6 км до 10 км | 1т груза | - | - | - | - | 845.6 | -
091118-00-0011-0015 | Перевозка железнодорожным транспортом ресурсов группы "Пиломатериалы, не поименованные в алфавите" на расстояние в интервале от 11 км до 15 км | 1т груза | - | - | - | - | 854.14 | -
091118-00-0016-0020 | Перевозка железнодорожным транспортом ресурсов группы "Пиломатериалы, не поименованные в алфавите" на расстояние в интервале от 16 км до 20 км | 1т груза | - | - | - | - | 862.86 | -
091118-00-0021-0025 | Перевозка железнодорожным транспортом ресурсов группы "Пиломатериалы, не поименованные в алфавите" на расстояние в интервале от 21 км до 25 км | 1т груза | - | - | - | - | 871.58 | -
091118-00-0026-0030 | Перевозка железнодорожным транспортом ресурсов группы "Пиломатериалы, не поименованные в алфавите" на расстояние в интервале от 26 км до 30 км | 1т груза | - | - | - | - | 880.12 | -
091118-00-0031-0035 | Перевозка железнодорожным транспортом ресурсов группы "Пиломатериалы, не поименованные в алфавите" на расстояние в интервале от 31 км до 35 км | 1т груза | - | - | - | - | 888.84 | -
091118-00-0036-0040 | Перевозка железнодорожным транспортом ресурсов группы "Пиломатериалы, не поименованные в алфавите" на расстояние в интервале от 36 км до 40 км | 1т груза | - | - | - | - | 897.38 | -
091118-00-0041-0045 | Перевозка железнодорожным транспортом ресурсов группы "Пиломатериалы, не поименованные в алфавите" на расстояние в интервале от 41 км до 45 км | 1т груза | - | - | - | - | 906.1 | -
091118-00-0046-0050 | Перевозка железнодорожным транспортом ресурсов группы "Пиломатериалы, не поименованные в алфавите" на расстояние в интервале от 46 км до 50 км | 1т груза | - | - | - | - | 914.82 | -
091118-00-0051-0060 | Перевозка железнодорожным транспортом ресурсов группы "Пиломатериалы, не поименованные в алфавите" на расстояние в интервале от 51 км до 60 км | 1т груза | - | - | - | - | 926.92 | -
091118-00-0061-0070 | Перевозка железнодорожным транспортом ресурсов группы "Пиломатериалы, не поименованные в алфавите" на расстояние в интервале от 61 км до 70 км | 1т груза | - | - | - | - | 944.18 | -
091118-00-0071-0080 | Перевозка железнодорожным транспортом ресурсов группы "Пиломатериалы, не поименованные в алфавите" на расстояние в интервале от 71 км до 80 км | 1т груза | - | - | - | - | 961.62 | -
091118-00-0081-0090 | Перевозка железнодорожным транспортом ресурсов группы "Пиломатериалы, не поименованные в алфавите" на расстояние в интервале от 81 км до 90 км | 1т груза | - | - | - | - | 978.88 | -
091118-00-0091-0100 | Перевозка железнодорожным транспортом ресурсов группы "Пиломатериалы, не поименованные в алфавите" на расстояние в интервале от 91 км до 100 км | 1т груза | - | - | - | - | 996.14 | -
091118-00-0101-0120 | Перевозка железнодорожным транспортом ресурсов группы "Пиломатериалы, не поименованные в алфавите" на расстояние в интервале от 101 км до 120 км | 1т груза | - | - | - | - | 1022.12 | -
091118-00-0121-0140 | Перевозка железнодорожным транспортом ресурсов группы "Пиломатериалы, не поименованные в алфавите" на расстояние в интервале от 121 км до 140 км | 1т груза | - | - | - | - | 1056.64 | -
091118-00-0141-0160 | Перевозка железнодорожным транспортом ресурсов группы "Пиломатериалы, не поименованные в алфавите" на расстояние в интервале от 141 км до 160 км | 1т груза | - | - | - | - | 1091.16 | -
091118-00-0161-0180 | Перевозка железнодорожным транспортом ресурсов группы "Пиломатериалы, не поименованные в алфавите" на расстояние в интервале от 161 км до 180 км | 1т груза | - | - | - | - | 1121.77 | -
091118-00-0181-0200 | Перевозка железнодорожным транспортом ресурсов группы "Пиломатериалы, не поименованные в алфавите" на расстояние в интервале от 181 км до 200 км | 1т груза | - | - | - | - | 1151.49 | -
091118-00-0201-0220 | Перевозка железнодорожным транспортом ресурсов группы "Пиломатериалы, не поименованные в алфавите" на расстояние в интервале от 201 км до 220 км | 1т груза | - | - | - | - | 1182.63 | -
091118-00-0221-0240 | Перевозка железнодорожным транспортом ресурсов группы "Пиломатериалы, не поименованные в алфавите" на расстояние в интервале от 221 км до 240 км | 1т груза | - | - | - | - | 1210.57 | -
091118-00-0241-0260 | Перевозка железнодорожным транспортом ресурсов группы "Пиломатериалы, не поименованные в алфавите" на расстояние в интервале от 241 км до 260 км | 1т груза | - | - | - | - | 1240.65 | -
091118-00-0261-0280 | Перевозка железнодорожным транспортом ресурсов группы "Пиломатериалы, не поименованные в алфавите" на расстояние в интервале от 261 км до 280 км | 1т груза | - | - | - | - | 1270.19 | -
091118-00-0281-0300 | Перевозка железнодорожным транспортом ресурсов группы "Пиломатериалы, не поименованные в алфавите" на расстояние в интервале от 281 км до 300 км | 1т груза | - | - | - | - | 1299.2 | -
091118-00-0301-0330 | Перевозка железнодорожным транспортом ресурсов группы "Пиломатериалы, не поименованные в алфавите" на расстояние в интервале от 301 км до 330 км | 1т груза | - | - | - | - | 1335.86 | -
091118-00-0331-0360 | Перевозка железнодорожным транспортом ресурсов группы "Пиломатериалы, не поименованные в алфавите" на расстояние в интервале от 331 км до 360 км | 1т груза | - | - | - | - | 1379.82 | -
091118-00-0361-0390 | Перевозка железнодорожным транспортом ресурсов группы "Пиломатериалы, не поименованные в алфавите" на расстояние в интервале от 361 км до 390 км | 1т груза | - | - | - | - | 1423.07 | -
091118-00-0391-0420 | Перевозка железнодорожным транспортом ресурсов группы "Пиломатериалы, не поименованные в алфавите" на расстояние в интервале от 391 км до 420 км | 1т груза | - | - | - | - | 1465.6 | -
091118-00-0421-0450 | Перевозка железнодорожным транспортом ресурсов группы "Пиломатериалы, не поименованные в алфавите" на расстояние в интервале от 421 км до 450 км | 1т груза | - | - | - | - | 1512.41 | -
091118-00-0451-0480 | Перевозка железнодорожным транспортом ресурсов группы "Пиломатериалы, не поименованные в алфавите" на расстояние в интервале от 451 км до 480 км | 1т груза | - | - | - | - | 1553.88 | -
091118-00-0481-0510 | Перевозка железнодорожным транспортом ресурсов группы "Пиломатериалы, не поименованные в алфавите" на расстояние в интервале от 481 км до 510 км | 1т груза | - | - | - | - | 1594.63 | -
091118-00-0511-0540 | Перевозка железнодорожным транспортом ресурсов группы "Пиломатериалы, не поименованные в алфавите" на расстояние в интервале от 511 км до 540 км | 1т груза | - | - | - | - | 1640.9 | -
091118-00-0541-0570 | Перевозка железнодорожным транспортом ресурсов группы "Пиломатериалы, не поименованные в алфавите" на расстояние в интервале от 541 км до 570 км | 1т груза | - | - | - | - | 1680.59 | -
091118-00-0571-0600 | Перевозка железнодорожным транспортом ресурсов группы "Пиломатериалы, не поименованные в алфавите" на расстояние в интервале от 571 км до 600 км | 1т груза | - | - | - | - | 1726.51 | -
091118-00-0601-0640 | Перевозка железнодорожным транспортом ресурсов группы "Пиломатериалы, не поименованные в алфавите" на расстояние в интервале от 601 км до 640 км | 1т груза | - | - | - | - | 1772.79 | -
091118-00-0641-0680 | Перевозка железнодорожным транспортом ресурсов группы "Пиломатериалы, не поименованные в алфавите" на расстояние в интервале от 641 км до 680 км | 1т груза | - | - | - | - | 1833.47 | -
091118-00-0681-0720 | Перевозка железнодорожным транспортом ресурсов группы "Пиломатериалы, не поименованные в алфавите" на расстояние в интервале от 681 км до 720 км | 1т груза | - | - | - | - | 1885.98 | -
091118-00-0721-0760 | Перевозка железнодорожным транспортом ресурсов группы "Пиломатериалы, не поименованные в алфавите" на расстояние в интервале от 721 км до 760 км | 1т груза | - | - | - | - | 1946.31 | -
091118-00-0761-0800 | Перевозка железнодорожным транспортом ресурсов группы "Пиломатериалы, не поименованные в алфавите" на расстояние в интервале от 761 км до 800 км | 1т груза | - | - | - | - | 1997.39 | -
091118-00-0801-0840 | Перевозка железнодорожным транспортом ресурсов группы "Пиломатериалы, не поименованные в алфавите" на расстояние в интервале от 801 км до 840 км | 1т груза | - | - | - | - | 2057.01 | -
091118-00-0841-0880 | Перевозка железнодорожным транспортом ресурсов группы "Пиломатериалы, не поименованные в алфавите" на расстояние в интервале от 841 км до 880 км | 1т груза | - | - | - | - | 2116.81 | -
091118-00-0881-0920 | Перевозка железнодорожным транспортом ресурсов группы "Пиломатериалы, не поименованные в алфавите" на расстояние в интервале от 881 км до 920 км | 1т груза | - | - | - | - | 2166.11 | -
091118-00-0921-0960 | Перевозка железнодорожным транспортом ресурсов группы "Пиломатериалы, не поименованные в алфавите" на расстояние в интервале от 921 км до 960 км | 1т груза | - | - | - | - | 2225.38 | -
091118-00-0961-1000 | Перевозка железнодорожным транспортом ресурсов группы "Пиломатериалы, не поименованные в алфавите" на расстояние в интервале от 961 км до 1000 км | 1т груза | - | - | - | - | 2273.08 | -
091118-00-1001-1050 | Перевозка железнодорожным транспортом ресурсов группы "Пиломатериалы, не поименованные в алфавите" на расстояние в интервале от 1001 км до 1050 км | 1т груза | - | - | - | - | 2339.29 | -
091118-00-1051-1100 | Перевозка железнодорожным транспортом ресурсов группы "Пиломатериалы, не поименованные в алфавите" на расстояние в интервале от 1051 км до 1100 км | 1т груза | - | - | - | - | 2412.79 | -
091118-00-1101-1150 | Перевозка железнодорожным транспортом ресурсов группы "Пиломатериалы, не поименованные в алфавите" на расстояние в интервале от 1101 км до 1150 км | 1т груза | - | - | - | - | 2473.13 | -
091118-00-1151-1200 | Перевозка железнодорожным транспортом ресурсов группы "Пиломатериалы, не поименованные в алфавите" на расстояние в интервале от 1151 км до 1200 км | 1т груза | - | - | - | - | 2546.1 | -
091118-00-1201-1250 | Перевозка железнодорожным транспортом ресурсов группы "Пиломатериалы, не поименованные в алфавите" на расстояние в интервале от 1201 км до 1250 км | 1т груза | - | - | - | - | 2567.52 | -
091118-00-1251-1300 | Перевозка железнодорожным транспортом ресурсов группы "Пиломатериалы, не поименованные в алфавите" на расстояние в интервале от 1251 км до 1300 км | 1т груза | - | - | - | - | 2638.75 | -
091118-00-1301-1350 | Перевозка железнодорожным транспортом ресурсов группы "Пиломатериалы, не поименованные в алфавите" на расстояние в интервале от 1301 км до 1350 км | 1т груза | - | - | - | - | 2694.67 | -
091118-00-1351-1400 | Перевозка железнодорожным транспортом ресурсов группы "Пиломатериалы, не поименованные в алфавите" на расстояние в интервале от 1351 км до 1400 км | 1т груза | - | - | - | - | 2765.21 | -
091118-00-1401-1450 | Перевозка железнодорожным транспортом ресурсов группы "Пиломатериалы, не поименованные в алфавите" на расстояние в интервале от 1401 км до 1450 км | 1т груза | - | - | - | - | 2815.12 | -
091118-00-1451-1500 | Перевозка железнодорожным транспортом ресурсов группы "Пиломатериалы, не поименованные в алфавите" на расстояние в интервале от 1451 км до 1500 км | 1т груза | - | - | - | - | 2868.36 | -
091118-00-1501-1600 | Перевозка железнодорожным транспортом ресурсов группы "Пиломатериалы, не поименованные в алфавите" на расстояние в интервале от 1501 км до 1600 км | 1т груза | - | - | - | - | 2972.33 | -
091118-00-1601-1700 | Перевозка железнодорожным транспортом ресурсов группы "Пиломатериалы, не поименованные в алфавите" на расстояние в интервале от 1601 км до 1700 км | 1т груза | - | - | - | - | 3069.52 | -
091118-00-1701-1800 | Перевозка железнодорожным транспортом ресурсов группы "Пиломатериалы, не поименованные в алфавите" на расстояние в интервале от 1701 км до 1800 км | 1т груза | - | - | - | - | 3186.41 | -
091118-00-1801-1900 | Перевозка железнодорожным транспортом ресурсов группы "Пиломатериалы, не поименованные в алфавите" на расстояние в интервале от 1801 км до 1900 км | 1т груза | - | - | - | - | 3271.39 | -
091118-00-1901-2000 | Перевозка железнодорожным транспортом ресурсов группы "Пиломатериалы, не поименованные в алфавите" на расстояние в интервале от 1901 км до 2000 км | 1т груза | - | - | - | - | 3383.05 | -
091118-00-2001-2100 | Перевозка железнодорожным транспортом ресурсов группы "Пиломатериалы, не поименованные в алфавите" на расстояние в интервале от 2001 км до 2100 км | 1т груза | - | - | - | - | 3465.57 | -
091118-00-2101-2200 | Перевозка железнодорожным транспортом ресурсов группы "Пиломатериалы, не поименованные в алфавите" на расстояние в интервале от 2101 км до 2200 км | 1т груза | - | - | - | - | 3595.45 | -
091118-00-2201-2300 | Перевозка железнодорожным транспортом ресурсов группы "Пиломатериалы, не поименованные в алфавите" на расстояние в интервале от 2201 км до 2300 км | 1т груза | - | - | - | - | 3671.81 | -
091118-00-2301-2400 | Перевозка железнодорожным транспортом ресурсов группы "Пиломатериалы, не поименованные в алфавите" на расстояние в интервале от 2301 км до 2400 км | 1т груза | - | - | - | - | 3774.14 | -
091118-00-2401-2500 | Перевозка железнодорожным транспортом ресурсов группы "Пиломатериалы, не поименованные в алфавите" на расстояние в интервале от 2401 км до 2500 км | 1т груза | - | - | - | - | 3869.74 | -
091118-00-2501-2600 | Перевозка железнодорожным транспортом ресурсов группы "Пиломатериалы, не поименованные в алфавите" на расстояние в интервале от 2501 км до 2600 км | 1т груза | - | - | - | - | 3968.01 | -
091118-00-2601-2700 | Перевозка железнодорожным транспортом ресурсов группы "Пиломатериалы, не поименованные в алфавите" на расстояние в интервале от 2601 км до 2700 км | 1т груза | - | - | - | - | 3999.34 | -
091118-00-2701-2800 | Перевозка железнодорожным транспортом ресурсов группы "Пиломатериалы, не поименованные в алфавите" на расстояние в интервале от 2701 км до 2800 км | 1т груза | - | - | - | - | 4120.61 | -
091118-00-2801-2900 | Перевозка железнодорожным транспортом ресурсов группы "Пиломатериалы, не поименованные в алфавите" на расстояние в интервале от 2801 км до 2900 км | 1т груза | - | - | - | - | 4177.87 | -
091118-00-2901-3000 | Перевозка железнодорожным транспортом ресурсов группы "Пиломатериалы, не поименованные в алфавите" на расстояние в интервале от 2901 км до 3000 км | 1т груза | - | - | - | - | 4266.6 | -
091118-00-3001-3100 | Перевозка железнодорожным транспортом ресурсов группы "Пиломатериалы, не поименованные в алфавите" на расстояние в интервале от 3001 км до 3100 км | 1т груза | - | - | - | - | 4157.89 | -
091118-00-3101-3200 | Перевозка железнодорожным транспортом ресурсов группы "Пиломатериалы, не поименованные в алфавите" на расстояние в интервале от 3101 км до 3200 км | 1т груза | - | - | - | - | 4269.73 | -
091118-00-3201-3300 | Перевозка железнодорожным транспортом ресурсов группы "Пиломатериалы, не поименованные в алфавите" на расстояние в интервале от 3201 км до 3300 км | 1т груза | - | - | - | - | 4308.71 | -
091118-00-3301-3400 | Перевозка железнодорожным транспортом ресурсов группы "Пиломатериалы, не поименованные в алфавите" на расстояние в интервале от 3301 км до 3400 км | 1т груза | - | - | - | - | 4418.53 | -
091118-00-3401-3500 | Перевозка железнодорожным транспортом ресурсов группы "Пиломатериалы, не поименованные в алфавите" на расстояние в интервале от 3401 км до 3500 км | 1т груза | - | - | - | - | 4489.92 | -
091118-00-3501-3600 | Перевозка железнодорожным транспортом ресурсов группы "Пиломатериалы, не поименованные в алфавите" на расстояние в интервале от 3501 км до 3600 км | 1т груза | - | - | - | - | 4598.74 | -
091118-00-3601-3700 | Перевозка железнодорожным транспортом ресурсов группы "Пиломатериалы, не поименованные в алфавите" на расстояние в интервале от 3601 км до 3700 км | 1т груза | - | - | - | - | 4667.11 | -
091118-00-3701-3800 | Перевозка железнодорожным транспортом ресурсов группы "Пиломатериалы, не поименованные в алфавите" на расстояние в интервале от 3701 км до 3800 км | 1т груза | - | - | - | - | 4774.92 | -
091118-00-3801-3900 | Перевозка железнодорожным транспортом ресурсов группы "Пиломатериалы, не поименованные в алфавите" на расстояние в интервале от 3801 км до 3900 км | 1т груза | - | - | - | - | 4840.27 | -
091118-00-3901-4000 | Перевозка железнодорожным транспортом ресурсов группы "Пиломатериалы, не поименованные в алфавите" на расстояние в интервале от 3901 км до 4000 км | 1т груза | - | - | - | - | 4947.08 | -
091118-00-4001-4100 | Перевозка железнодорожным транспортом ресурсов группы "Пиломатериалы, не поименованные в алфавите" на расстояние в интервале от 4001 км до 4100 км | 1т груза | - | - | - | - | 4964.93 | -
091118-00-4101-4200 | Перевозка железнодорожным транспортом ресурсов группы "Пиломатериалы, не поименованные в алфавите" на расстояние в интервале от 4101 км до 4200 км | 1т груза | - | - | - | - | 5069.73 | -
091118-00-4201-4300 | Перевозка железнодорожным транспортом ресурсов группы "Пиломатериалы, не поименованные в алфавите" на расстояние в интервале от 4201 км до 4300 км | 1т груза | - | - | - | - | 5128.04 | -
091118-00-4301-4400 | Перевозка железнодорожным транспортом ресурсов группы "Пиломатериалы, не поименованные в алфавите" на расстояние в интервале от 4301 км до 4400 км | 1т груза | - | - | - | - | 5231.83 | -
091118-00-4401-4500 | Перевозка железнодорожным транспортом ресурсов группы "Пиломатериалы, не поименованные в алфавите" на расстояние в интервале от 4401 км до 4500 км | 1т груза | - | - | - | - | 5287.12 | -
091118-00-4501-4600 | Перевозка железнодорожным транспортом ресурсов группы "Пиломатериалы, не поименованные в алфавите" на расстояние в интервале от 4501 км до 4600 км | 1т груза | - | - | - | - | 5389.9 | -
091118-00-4601-4700 | Перевозка железнодорожным транспортом ресурсов группы "Пиломатериалы, не поименованные в алфавите" на расстояние в интервале от 4601 км до 4700 км | 1т груза | - | - | - | - | 5391.66 | -
091118-00-4701-4800 | Перевозка железнодорожным транспортом ресурсов группы "Пиломатериалы, не поименованные в алфавите" на расстояние в интервале от 4701 км до 4800 км | 1т груза | - | - | - | - | 5492.44 | -
091118-00-4801-4900 | Перевозка железнодорожным транспортом ресурсов группы "Пиломатериалы, не поименованные в алфавите" на расстояние в интервале от 4801 км до 4900 км | 1т груза | - | - | - | - | 5540.68 | -
091118-00-4901-5000 | Перевозка железнодорожным транспортом ресурсов группы "Пиломатериалы, не поименованные в алфавите" на расстояние в интервале от 4901 км до 5000 км | 1т груза | - | - | - | - | 5640.45 | -
091118-00-5001-5100 | Перевозка железнодорожным транспортом ресурсов группы "Пиломатериалы, не поименованные в алфавите" на расстояние в интервале от 5001 км до 5100 км | 1т груза | - | - | - | - | 5685.68 | -
091118-00-5101-5200 | Перевозка железнодорожным транспортом ресурсов группы "Пиломатериалы, не поименованные в алфавите" на расстояние в интервале от 5101 км до 5200 км | 1т груза | - | - | - | - | 5784.44 | -
091118-00-5201-5300 | Перевозка железнодорожным транспортом ресурсов группы "Пиломатериалы, не поименованные в алфавите" на расстояние в интервале от 5201 км до 5300 км | 1т груза | - | - | - | - | 5883.2 | -
091118-00-5301-5400 | Перевозка железнодорожным транспортом ресурсов группы "Пиломатериалы, не поименованные в алфавите" на расстояние в интервале от 5301 км до 5400 км | 1т груза | - | - | - | - | 5981.96 | -
091118-00-5401-5500 | Перевозка железнодорожным транспортом ресурсов группы "Пиломатериалы, не поименованные в алфавите" на расстояние в интервале от 5401 км до 5500 км | 1т груза | - | - | - | - | 6080.73 | -
091118-00-5501-5700 | Перевозка железнодорожным транспортом ресурсов группы "Пиломатериалы, не поименованные в алфавите" на расстояние в интервале от 5501 км до 5700 км | 1т груза | - | - | - | - | 6228.87 | -
091118-00-5701-5900 | Перевозка железнодорожным транспортом ресурсов группы "Пиломатериалы, не поименованные в алфавите" на расстояние в интервале от 5701 км до 5900 км | 1т груза | - | - | - | - | 6426.26 | -
091118-00-5901-6100 | Перевозка железнодорожным транспортом ресурсов группы "Пиломатериалы, не поименованные в алфавите" на расстояние в интервале от 5901 км до 6100 км | 1т груза | - | - | - | - | 6623.78 | -
091118-00-6101-6300 | Перевозка железнодорожным транспортом ресурсов группы "Пиломатериалы, не поименованные в алфавите" на расстояние в интервале от 6101 км до 6300 км | 1т груза | - | - | - | - | 6821.31 | -
091118-00-6301-6500 | Перевозка железнодорожным транспортом ресурсов группы "Пиломатериалы, не поименованные в алфавите" на расстояние в интервале от 6301 км до 6500 км | 1т груза | - | - | - | - | 7018.83 | -
091118-00-6501-6700 | Перевозка железнодорожным транспортом ресурсов группы "Пиломатериалы, не поименованные в алфавите" на расстояние в интервале от 6501 км до 6700 км | 1т груза | - | - | - | - | 7216.35 | -
091118-00-6701-6900 | Перевозка железнодорожным транспортом ресурсов группы "Пиломатериалы, не поименованные в алфавите" на расстояние в интервале от 6701 км до 6900 км | 1т груза | - | - | - | - | 7413.87 | -
091118-00-6901-7100 | Перевозка железнодорожным транспортом ресурсов группы "Пиломатериалы, не поименованные в алфавите" на расстояние в интервале от 6901 км до 7100 км | 1т груза | - | - | - | - | 7611.39 | -
091118-00-7101-7300 | Перевозка железнодорожным транспортом ресурсов группы "Пиломатериалы, не поименованные в алфавите" на расстояние в интервале от 7101 км до 7300 км | 1т груза | - | - | - | - | 7808.91 | -
091118-00-7301-7500 | Перевозка железнодорожным транспортом ресурсов группы "Пиломатериалы, не поименованные в алфавите" на расстояние в интервале от 7301 км до 7500 км | 1т груза | - | - | - | - | 8006.43 | -
091118-00-7501-7700 | Перевозка железнодорожным транспортом ресурсов группы "Пиломатериалы, не поименованные в алфавите" на расстояние в интервале от 7501 км до 7700 км | 1т груза | - | - | - | - | 8203.96 | -
091118-00-7701-7900 | Перевозка железнодорожным транспортом ресурсов группы "Пиломатериалы, не поименованные в алфавите" на расстояние в интервале от 7701 км до 7900 км | 1т груза | - | - | - | - | 8401.48 | -
091118-00-7901-8100 | Перевозка железнодорожным транспортом ресурсов группы "Пиломатериалы, не поименованные в алфавите" на расстояние в интервале от 7901 км до 8100 км | 1т груза | - | - | - | - | 8599 | -
091118-00-8101-8300 | Перевозка железнодорожным транспортом ресурсов группы "Пиломатериалы, не поименованные в алфавите" на расстояние в интервале от 8101 км до 8300 км | 1т груза | - | - | - | - | 8796.52 | -
091118-00-8301-8500 | Перевозка железнодорожным транспортом ресурсов группы "Пиломатериалы, не поименованные в алфавите" на расстояние в интервале от 8301 км до 8500 км | 1т груза | - | - | - | - | 8994.04 | -
091118-00-8501-8700 | Перевозка железнодорожным транспортом ресурсов группы "Пиломатериалы, не поименованные в алфавите" на расстояние в интервале от 8501 км до 8700 км | 1т груза | - | - | - | - | 9191.56 | -
091118-00-8701-8900 | Перевозка железнодорожным транспортом ресурсов группы "Пиломатериалы, не поименованные в алфавите" на расстояние в интервале от 8701 км до 8900 км | 1т груза | - | - | - | - | 9389.08 | -
091118-00-8901-9100 | Перевозка железнодорожным транспортом ресурсов группы "Пиломатериалы, не поименованные в алфавите" на расстояние в интервале от 8901 км до 9100 км | 1т груза | - | - | - | - | 9586.6 | -
091118-00-9101-9300 | Перевозка железнодорожным транспортом ресурсов группы "Пиломатериалы, не поименованные в алфавите" на расстояние в интервале от 9101 км до 9300 км | 1т груза | - | - | - | - | 9784.13 | -
091118-00-9301-9500 | Перевозка железнодорожным транспортом ресурсов группы "Пиломатериалы, не поименованные в алфавите" на расстояние в интервале от 9301 км до 9500 км | 1т груза | - | - | - | - | 9981.65 | -
091118-00-9501-9700 | Перевозка железнодорожным транспортом ресурсов группы "Пиломатериалы, не поименованные в алфавите" на расстояние в интервале от 9501 км до 9700 км | 1т груза | - | - | - | - | 10179.17 | -
091118-00-9701-9900 | Перевозка железнодорожным транспортом ресурсов группы "Пиломатериалы, не поименованные в алфавите" на расстояние в интервале от 9701 км до 9900 км | 1т груза | - | - | - | - | 10376.69 | -
094012-00-0001-0005 | Перевозка железнодорожным транспортом ресурсов группы "Пластики древесные слоистые" на расстояние в интервале от 1 км до 5 км | 1т груза | - | - | - | - | 1130.33 | -
094012-00-0006-0010 | Перевозка железнодорожным транспортом ресурсов группы "Пластики древесные слоистые" на расстояние в интервале от 6 км до 10 км | 1т груза | - | - | - | - | 1146 | -
094012-00-0011-0015 | Перевозка железнодорожным транспортом ресурсов группы "Пластики древесные слоистые" на расстояние в интервале от 11 км до 15 км | 1т груза | - | - | - | - | 1159.27 | -
094012-00-0016-0020 | Перевозка железнодорожным транспортом ресурсов группы "Пластики древесные слоистые" на расстояние в интервале от 16 км до 20 км | 1т груза | - | - | - | - | 1172.83 | -
094012-00-0021-0025 | Перевозка железнодорожным транспортом ресурсов группы "Пластики древесные слоистые" на расстояние в интервале от 21 км до 25 км | 1т груза | - | - | - | - | 1186.1 | -
094012-00-0026-0030 | Перевозка железнодорожным транспортом ресурсов группы "Пластики древесные слоистые" на расстояние в интервале от 26 км до 30 км | 1т груза | - | - | - | - | 1199.36 | -
094012-00-0031-0035 | Перевозка железнодорожным транспортом ресурсов группы "Пластики древесные слоистые" на расстояние в интервале от 31 км до 35 км | 1т груза | - | - | - | - | 1212.93 | -
094012-00-0036-0040 | Перевозка железнодорожным транспортом ресурсов группы "Пластики древесные слоистые" на расстояние в интервале от 36 км до 40 км | 1т груза | - | - | - | - | 1226.2 | -
094012-00-0041-0045 | Перевозка железнодорожным транспортом ресурсов группы "Пластики древесные слоистые" на расстояние в интервале от 41 км до 45 км | 1т груза | - | - | - | - | 1239.46 | -
094012-00-0046-0050 | Перевозка железнодорожным транспортом ресурсов группы "Пластики древесные слоистые" на расстояние в интервале от 46 км до 50 км | 1т груза | - | - | - | - | 1253.03 | -
094012-00-0051-0060 | Перевозка железнодорожным транспортом ресурсов группы "Пластики древесные слоистые" на расстояние в интервале от 51 км до 60 км | 1т груза | - | - | - | - | 1271.87 | -
094012-00-0061-0070 | Перевозка железнодорожным транспортом ресурсов группы "Пластики древесные слоистые" на расстояние в интервале от 61 км до 70 км | 1т груза | - | - | - | - | 1298.4 | -
094012-00-0071-0080 | Перевозка железнодорожным транспортом ресурсов группы "Пластики древесные слоистые" на расстояние в интервале от 71 км до 80 км | 1т груза | - | - | - | - | 1325.23 | -
094012-00-0081-0090 | Перевозка железнодорожным транспортом ресурсов группы "Пластики древесные слоистые" на расстояние в интервале от 81 км до 90 км | 1т груза | - | - | - | - | 1352.06 | -
094012-00-0091-0100 | Перевозка железнодорожным транспортом ресурсов группы "Пластики древесные слоистые" на расстояние в интервале от 91 км до 100 км | 1т груза | - | - | - | - | 1378.59 | -
094012-00-0101-0120 | Перевозка железнодорожным транспортом ресурсов группы "Пластики древесные слоистые" на расстояние в интервале от 101 км до 120 км | 1т груза | - | - | - | - | 1418.69 | -
094012-00-0121-0140 | Перевозка железнодорожным транспортом ресурсов группы "Пластики древесные слоистые" на расстояние в интервале от 121 км до 140 км | 1т груза | - | - | - | - | 1472.05 | -
094012-00-0141-0160 | Перевозка железнодорожным транспортом ресурсов группы "Пластики древесные слоистые" на расстояние в интервале от 141 км до 160 км | 1т груза | - | - | - | - | 1525.71 | -
094012-00-0161-0180 | Перевозка железнодорожным транспортом ресурсов группы "Пластики древесные слоистые" на расстояние в интервале от 161 км до 180 км | 1т груза | - | - | - | - | 1572.45 | -
094012-00-0181-0200 | Перевозка железнодорожным транспортом ресурсов группы "Пластики древесные слоистые" на расстояние в интервале от 181 км до 200 км | 1т груза | - | - | - | - | 1617.98 | -
094012-00-0201-0220 | Перевозка железнодорожным транспортом ресурсов группы "Пластики древесные слоистые" на расстояние в интервале от 201 км до 220 км | 1т груза | - | - | - | - | 1665.62 | -
094012-00-0221-0240 | Перевозка железнодорожным транспортом ресурсов группы "Пластики древесные слоистые" на расстояние в интервале от 221 км до 240 км | 1т груза | - | - | - | - | 1708.44 | -
094012-00-0241-0260 | Перевозка железнодорожным транспортом ресурсов группы "Пластики древесные слоистые" на расстояние в интервале от 241 км до 260 км | 1т груза | - | - | - | - | 1754.28 | -
094012-00-0261-0280 | Перевозка железнодорожным транспортом ресурсов группы "Пластики древесные слоистые" на расстояние в интервале от 261 км до 280 км | 1т груза | - | - | - | - | 1799.51 | -
094012-00-0281-0300 | Перевозка железнодорожным транспортом ресурсов группы "Пластики древесные слоистые" на расстояние в интервале от 281 км до 300 км | 1т груза | - | - | - | - | 1843.84 | -
094012-00-0301-0330 | Перевозка железнодорожным транспортом ресурсов группы "Пластики древесные слоистые" на расстояние в интервале от 301 км до 330 км | 1т груза | - | - | - | - | 1899.93 | -
094012-00-0331-0360 | Перевозка железнодорожным транспортом ресурсов группы "Пластики древесные слоистые" на расстояние в интервале от 331 км до 360 км | 1т груза | - | - | - | - | 1967.18 | -
094012-00-0361-0390 | Перевозка железнодорожным транспортом ресурсов группы "Пластики древесные слоистые" на расстояние в интервале от 361 км до 390 км | 1т груза | - | - | - | - | 2033.22 | -
094012-00-0391-0420 | Перевозка железнодорожным транспортом ресурсов группы "Пластики древесные слоистые" на расстояние в интервале от 391 км до 420 км | 1т груза | - | - | - | - | 2098.06 | -
094012-00-0421-0450 | Перевозка железнодорожным транспортом ресурсов группы "Пластики древесные слоистые" на расстояние в интервале от 421 км до 450 км | 1т груза | - | - | - | - | 2170.12 | -
094012-00-0451-0480 | Перевозка железнодорожным транспортом ресурсов группы "Пластики древесные слоистые" на расстояние в интервале от 451 км до 480 км | 1т груза | - | - | - | - | 2233.16 | -
094012-00-0481-0510 | Перевозка железнодорожным транспортом ресурсов группы "Пластики древесные слоистые" на расстояние в интервале от 481 км до 510 км | 1т груза | - | - | - | - | 2295.28 | -
094012-00-0511-0540 | Перевозка железнодорожным транспортом ресурсов группы "Пластики древесные слоистые" на расстояние в интервале от 511 км до 540 км | 1т груза | - | - | - | - | 2366.14 | -
094012-00-0541-0570 | Перевозка железнодорожным транспортом ресурсов группы "Пластики древесные слоистые" на расстояние в интервале от 541 км до 570 км | 1т груза | - | - | - | - | 2426.47 | -
094012-00-0571-0600 | Перевозка железнодорожным транспортом ресурсов группы "Пластики древесные слоистые" на расстояние в интервале от 571 км до 600 км | 1т груза | - | - | - | - | 2496.72 | -
094012-00-0601-0640 | Перевозка железнодорожным транспортом ресурсов группы "Пластики древесные слоистые" на расстояние в интервале от 601 км до 640 км | 1т груза | - | - | - | - | 2567 | -
094012-00-0641-0680 | Перевозка железнодорожным транспортом ресурсов группы "Пластики древесные слоистые" на расстояние в интервале от 641 км до 680 км | 1т груза | - | - | - | - | 2659.87 | -
094012-00-0681-0720 | Перевозка железнодорожным транспортом ресурсов группы "Пластики древесные слоистые" на расстояние в интервале от 681 км до 720 км | 1т груза | - | - | - | - | 2739.5 | -
094012-00-0721-0760 | Перевозка железнодорожным транспортом ресурсов группы "Пластики древесные слоистые" на расстояние в интервале от 721 км до 760 км | 1т груза | - | - | - | - | 2831.77 | -
094012-00-0761-0800 | Перевозка железнодорожным транспортом ресурсов группы "Пластики древесные слоистые" на расстояние в интервале от 761 км до 800 км | 1т груза | - | - | - | - | 2908.99 | -
094012-00-0801-0840 | Перевозка железнодорожным транспортом ресурсов группы "Пластики древесные слоистые" на расстояние в интервале от 801 км до 840 км | 1т груза | - | - | - | - | 3000.66 | -
094012-00-0841-0880 | Перевозка железнодорожным транспортом ресурсов группы "Пластики древесные слоистые" на расстояние в интервале от 841 км до 880 км | 1т груза | - | - | - | - | 3092.03 | -
094012-00-0881-0920 | Перевозка железнодорожным транспортом ресурсов группы "Пластики древесные слоистые" на расстояние в интервале от 881 км до 920 км | 1т груза | - | - | - | - | 3166.24 | -
094012-00-0921-0960 | Перевозка железнодорожным транспортом ресурсов группы "Пластики древесные слоистые" на расстояние в интервале от 921 км до 960 км | 1т груза | - | - | - | - | 3257.01 | -
094012-00-0961-1000 | Перевозка железнодорожным транспортом ресурсов группы "Пластики древесные слоистые" на расстояние в интервале от 961 км до 1000 км | 1т груза | - | - | - | - | 3328.81 | -
094012-00-1001-1050 | Перевозка железнодорожным транспортом ресурсов группы "Пластики древесные слоистые" на расстояние в интервале от 1001 км до 1050 км | 1т груза | - | - | - | - | 3430.13 | -
094012-00-1051-1100 | Перевозка железнодорожным транспортом ресурсов группы "Пластики древесные слоистые" на расстояние в интервале от 1051 км до 1100 км | 1т груза | - | - | - | - | 3542.61 | -
094012-00-1101-1150 | Перевозка железнодорожным транспортом ресурсов группы "Пластики древесные слоистые" на расстояние в интервале от 1101 км до 1150 км | 1т груза | - | - | - | - | 3633.12 | -
094012-00-1151-1200 | Перевозка железнодорожным транспортом ресурсов группы "Пластики древесные слоистые" на расстояние в интервале от 1151 км до 1200 км | 1т груза | - | - | - | - | 3744.69 | -
094012-00-1201-1250 | Перевозка железнодорожным транспортом ресурсов группы "Пластики древесные слоистые" на расстояние в интервале от 1201 км до 1250 км | 1т груза | - | - | - | - | 3832.79 | -
094012-00-1251-1300 | Перевозка железнодорожным транспортом ресурсов группы "Пластики древесные слоистые" на расстояние в интервале от 1251 км до 1300 км | 1т груза | - | - | - | - | 3943.16 | -
094012-00-1301-1350 | Перевозка железнодорожным транспортом ресурсов группы "Пластики древесные слоистые" на расстояние в интервале от 1301 км до 1350 км | 1т груза | - | - | - | - | 4028.25 | -
094012-00-1351-1400 | Перевозка железнодорожным транспортом ресурсов группы "Пластики древесные слоистые" на расстояние в интервале от 1351 км до 1400 км | 1т груза | - | - | - | - | 4137.72 | -
094012-00-1401-1450 | Перевозка железнодорожным транспортом ресурсов группы "Пластики древесные слоистые" на расстояние в интервале от 1401 км до 1450 км | 1т груза | - | - | - | - | 4247.49 | -
094012-00-1451-1500 | Перевозка железнодорожным транспортом ресурсов группы "Пластики древесные слоистые" на расстояние в интервале от 1451 км до 1500 км | 1т груза | - | - | - | - | 4328.66 | -
094012-00-1501-1600 | Перевозка железнодорожным транспортом ресурсов группы "Пластики древесные слоистые" на расстояние в интервале от 1501 км до 1600 км | 1т груза | - | - | - | - | 4491.51 | -
094012-00-1601-1700 | Перевозка железнодорожным транспортом ресурсов группы "Пластики древесные слоистые" на расстояние в интервале от 1601 км до 1700 км | 1т груза | - | - | - | - | 4676.73 | -
094012-00-1701-1800 | Перевозка железнодорожным транспортом ресурсов группы "Пластики древесные слоистые" на расстояние в интервале от 1701 км до 1800 км | 1т груза | - | - | - | - | 4858.34 | -
094012-00-1801-1900 | Перевозка железнодорожным транспортом ресурсов группы "Пластики древесные слоистые" на расстояние в интервале от 1801 км до 1900 км | 1т груза | - | - | - | - | 5071.86 | -
094012-00-1901-2000 | Перевозка железнодорожным транспортом ресурсов группы "Пластики древесные слоистые" на расстояние в интервале от 1901 км до 2000 км | 1т груза | - | - | - | - | 5247.76 | -
094012-00-2001-2100 | Перевозка железнодорожным транспортом ресурсов группы "Пластики древесные слоистые" на расстояние в интервале от 2001 км до 2100 км | 1т груза | - | - | - | - | 5419.73 | -
094012-00-2101-2200 | Перевозка железнодорожным транспортом ресурсов группы "Пластики древесные слоистые" на расстояние в интервале от 2101 км до 2200 км | 1т груза | - | - | - | - | 5629.04 | -
094012-00-2201-2300 | Перевозка железнодорожным транспортом ресурсов группы "Пластики древесные слоистые" на расстояние в интервале от 2201 км до 2300 км | 1т груза | - | - | - | - | 5795.3 | -
094012-00-2301-2400 | Перевозка железнодорожным транспортом ресурсов группы "Пластики древесные слоистые" на расстояние в интервале от 2301 км до 2400 км | 1т груза | - | - | - | - | 5957.64 | -
094012-00-2401-2500 | Перевозка железнодорожным транспортом ресурсов группы "Пластики древесные слоистые" на расстояние в интервале от 2401 км до 2500 км | 1т груза | - | - | - | - | 6163.34 | -
094012-00-2501-2600 | Перевозка железнодорожным транспортом ресурсов группы "Пластики древесные слоистые" на расстояние в интервале от 2501 км до 2600 км | 1т груза | - | - | - | - | 6319.96 | -
094012-00-2601-2700 | Перевозка железнодорожным транспортом ресурсов группы "Пластики древесные слоистые" на расстояние в интервале от 2601 км до 2700 км | 1т груза | - | - | - | - | 6472.67 | -
094012-00-2701-2800 | Перевозка железнодорожным транспортом ресурсов группы "Пластики древесные слоистые" на расстояние в интервале от 2701 км до 2800 км | 1т груза | - | - | - | - | 6674.45 | -
094012-00-2801-2900 | Перевозка железнодорожным транспортом ресурсов группы "Пластики древесные слоистые" на расстояние в интервале от 2801 км до 2900 км | 1т груза | - | - | - | - | 6821.45 | -
094012-00-2901-3000 | Перевозка железнодорожным транспортом ресурсов группы "Пластики древесные слоистые" на расстояние в интервале от 2901 км до 3000 км | 1т груза | - | - | - | - | 6964.53 | -
094012-00-3001-3100 | Перевозка железнодорожным транспортом ресурсов группы "Пластики древесные слоистые" на расстояние в интервале от 3001 км до 3100 км | 1т груза | - | - | - | - | 7025.97 | -
094012-00-3101-3200 | Перевозка железнодорожным транспортом ресурсов группы "Пластики древесные слоистые" на расстояние в интервале от 3101 км до 3200 км | 1т груза | - | - | - | - | 7220.06 | -
094012-00-3201-3300 | Перевозка железнодорожным транспортом ресурсов группы "Пластики древесные слоистые" на расстояние в интервале от 3201 км до 3300 км | 1т груза | - | - | - | - | 7414.46 | -
094012-00-3301-3400 | Перевозка железнодорожным транспортом ресурсов группы "Пластики древесные слоистые" на расстояние в интервале от 3301 км до 3400 км | 1т груза | - | - | - | - | 7608.56 | -
094012-00-3401-3500 | Перевозка железнодорожным транспортом ресурсов группы "Пластики древесные слоистые" на расстояние в интервале от 3401 км до 3500 км | 1т груза | - | - | - | - | 7802.65 | -
094012-00-3501-3600 | Перевозка железнодорожным транспортом ресурсов группы "Пластики древесные слоистые" на расстояние в интервале от 3501 км до 3600 км | 1т груза | - | - | - | - | 7996.75 | -
094012-00-3601-3700 | Перевозка железнодорожным транспортом ресурсов группы "Пластики древесные слоистые" на расстояние в интервале от 3601 км до 3700 км | 1т груза | - | - | - | - | 8191.14 | -
094012-00-3701-3800 | Перевозка железнодорожным транспортом ресурсов группы "Пластики древесные слоистые" на расстояние в интервале от 3701 км до 3800 км | 1т груза | - | - | - | - | 8385.24 | -
094012-00-3801-3900 | Перевозка железнодорожным транспортом ресурсов группы "Пластики древесные слоистые" на расстояние в интервале от 3801 км до 3900 км | 1т груза | - | - | - | - | 8579.34 | -
094012-00-3901-4000 | Перевозка железнодорожным транспортом ресурсов группы "Пластики древесные слоистые" на расстояние в интервале от 3901 км до 4000 км | 1т груза | - | - | - | - | 8773.73 | -
094012-00-4001-4100 | Перевозка железнодорожным транспортом ресурсов группы "Пластики древесные слоистые" на расстояние в интервале от 4001 км до 4100 км | 1т груза | - | - | - | - | 8967.83 | -
094012-00-4101-4200 | Перевозка железнодорожным транспортом ресурсов группы "Пластики древесные слоистые" на расстояние в интервале от 4101 км до 4200 км | 1т груза | - | - | - | - | 9161.93 | -
094012-00-4201-4300 | Перевозка железнодорожным транспортом ресурсов группы "Пластики древесные слоистые" на расстояние в интервале от 4201 км до 4300 км | 1т груза | - | - | - | - | 9356.32 | -
094012-00-4301-4400 | Перевозка железнодорожным транспортом ресурсов группы "Пластики древесные слоистые" на расстояние в интервале от 4301 км до 4400 км | 1т груза | - | - | - | - | 9550.42 | -
094012-00-4401-4500 | Перевозка железнодорожным транспортом ресурсов группы "Пластики древесные слоистые" на расстояние в интервале от 4401 км до 4500 км | 1т груза | - | - | - | - | 9744.52 | -
094012-00-4501-4600 | Перевозка железнодорожным транспортом ресурсов группы "Пластики древесные слоистые" на расстояние в интервале от 4501 км до 4600 км | 1т груза | - | - | - | - | 9938.61 | -
094012-00-4601-4700 | Перевозка железнодорожным транспортом ресурсов группы "Пластики древесные слоистые" на расстояние в интервале от 4601 км до 4700 км | 1т груза | - | - | - | - | 10133.01 | -
094012-00-4701-4800 | Перевозка железнодорожным транспортом ресурсов группы "Пластики древесные слоистые" на расстояние в интервале от 4701 км до 4800 км | 1т груза | - | - | - | - | 10327.11 | -
094012-00-4801-4900 | Перевозка железнодорожным транспортом ресурсов группы "Пластики древесные слоистые" на расстояние в интервале от 4801 км до 4900 км | 1т груза | - | - | - | - | 10521.2 | -
094012-00-4901-5000 | Перевозка железнодорожным транспортом ресурсов группы "Пластики древесные слоистые" на расстояние в интервале от 4901 км до 5000 км | 1т груза | - | - | - | - | 10715.6 | -
094012-00-5001-5100 | Перевозка железнодорожным транспортом ресурсов группы "Пластики древесные слоистые" на расстояние в интервале от 5001 км до 5100 км | 1т груза | - | - | - | - | 10909.69 | -
094012-00-5101-5200 | Перевозка железнодорожным транспортом ресурсов группы "Пластики древесные слоистые" на расстояние в интервале от 5101 км до 5200 км | 1т груза | - | - | - | - | 11103.79 | -
094012-00-5201-5300 | Перевозка железнодорожным транспортом ресурсов группы "Пластики древесные слоистые" на расстояние в интервале от 5201 км до 5300 км | 1т груза | - | - | - | - | 11298.18 | -
094012-00-5301-5400 | Перевозка железнодорожным транспортом ресурсов группы "Пластики древесные слоистые" на расстояние в интервале от 5301 км до 5400 км | 1т груза | - | - | - | - | 11492.28 | -
094012-00-5401-5500 | Перевозка железнодорожным транспортом ресурсов группы "Пластики древесные слоистые" на расстояние в интервале от 5401 км до 5500 км | 1т груза | - | - | - | - | 11686.38 | -
094012-00-5501-5700 | Перевозка железнодорожным транспортом ресурсов группы "Пластики древесные слоистые" на расстояние в интервале от 5501 км до 5700 км | 1т груза | - | - | - | - | 11977.82 | -
094012-00-5701-5900 | Перевозка железнодорожным транспортом ресурсов группы "Пластики древесные слоистые" на расстояние в интервале от 5701 км до 5900 км | 1т груза | - | - | - | - | 12366.02 | -
094012-00-5901-6100 | Перевозка железнодорожным транспортом ресурсов группы "Пластики древесные слоистые" на расстояние в интервале от 5901 км до 6100 км | 1т груза | - | - | - | - | 12754.51 | -
094012-00-6101-6300 | Перевозка железнодорожным транспортом ресурсов группы "Пластики древесные слоистые" на расстояние в интервале от 6101 км до 6300 км | 1т груза | - | - | - | - | 13142.7 | -
094012-00-6301-6500 | Перевозка железнодорожным транспортом ресурсов группы "Пластики древесные слоистые" на расстояние в интервале от 6301 км до 6500 км | 1т груза | - | - | - | - | 13531.19 | -
094012-00-6501-6700 | Перевозка железнодорожным транспортом ресурсов группы "Пластики древесные слоистые" на расстояние в интервале от 6501 км до 6700 км | 1т груза | - | - | - | - | 13919.39 | -
094012-00-6701-6900 | Перевозка железнодорожным транспортом ресурсов группы "Пластики древесные слоистые" на расстояние в интервале от 6701 км до 6900 км | 1т груза | - | - | - | - | 14307.88 | -
094012-00-6901-7100 | Перевозка железнодорожным транспортом ресурсов группы "Пластики древесные слоистые" на расстояние в интервале от 6901 км до 7100 км | 1т груза | - | - | - | - | 14696.37 | -
094012-00-7101-7300 | Перевозка железнодорожным транспортом ресурсов группы "Пластики древесные слоистые" на расстояние в интервале от 7101 км до 7300 км | 1т груза | - | - | - | - | 15084.57 | -
094012-00-7301-7500 | Перевозка железнодорожным транспортом ресурсов группы "Пластики древесные слоистые" на расстояние в интервале от 7301 км до 7500 км | 1т груза | - | - | - | - | 15473.06 | -
094012-00-7501-7700 | Перевозка железнодорожным транспортом ресурсов группы "Пластики древесные слоистые" на расстояние в интервале от 7501 км до 7700 км | 1т груза | - | - | - | - | 15861.25 | -
094012-00-7701-7900 | Перевозка железнодорожным транспортом ресурсов группы "Пластики древесные слоистые" на расстояние в интервале от 7701 км до 7900 км | 1т груза | - | - | - | - | 16249.74 | -
094012-00-7901-8100 | Перевозка железнодорожным транспортом ресурсов группы "Пластики древесные слоистые" на расстояние в интервале от 7901 км до 8100 км | 1т груза | - | - | - | - | 16638.23 | -
094012-00-8101-8300 | Перевозка железнодорожным транспортом ресурсов группы "Пластики древесные слоистые" на расстояние в интервале от 8101 км до 8300 км | 1т груза | - | - | - | - | 17026.43 | -
094012-00-8301-8500 | Перевозка железнодорожным транспортом ресурсов группы "Пластики древесные слоистые" на расстояние в интервале от 8301 км до 8500 км | 1т груза | - | - | - | - | 17414.92 | -
094012-00-8501-8700 | Перевозка железнодорожным транспортом ресурсов группы "Пластики древесные слоистые" на расстояние в интервале от 8501 км до 8700 км | 1т груза | - | - | - | - | 17803.12 | -
094012-00-8701-8900 | Перевозка железнодорожным транспортом ресурсов группы "Пластики древесные слоистые" на расстояние в интервале от 8701 км до 8900 км | 1т груза | - | - | - | - | 18191.61 | -
094012-00-8901-9100 | Перевозка железнодорожным транспортом ресурсов группы "Пластики древесные слоистые" на расстояние в интервале от 8901 км до 9100 км | 1т груза | - | - | - | - | 18580.1 | -
094012-00-9101-9300 | Перевозка железнодорожным транспортом ресурсов группы "Пластики древесные слоистые" на расстояние в интервале от 9101 км до 9300 км | 1т груза | - | - | - | - | 18968.29 | -
094012-00-9301-9500 | Перевозка железнодорожным транспортом ресурсов группы "Пластики древесные слоистые" на расстояние в интервале от 9301 км до 9500 км | 1т груза | - | - | - | - | 19356.78 | -
094012-00-9501-9700 | Перевозка железнодорожным транспортом ресурсов группы "Пластики древесные слоистые" на расстояние в интервале от 9501 км до 9700 км | 1т груза | - | - | - | - | 19744.98 | -
094012-00-9701-9900 | Перевозка железнодорожным транспортом ресурсов группы "Пластики древесные слоистые" на расстояние в интервале от 9701 км до 9900 км | 1т груза | - | - | - | - | 20133.47 | -
452206-00-0001-0005 | Перевозка железнодорожным транспортом ресурсов группы "Пластины из пенорезины" на расстояние в интервале от 1 км до 5 км | 1т груза | - | - | - | - | 2146.48 | -
452206-00-0006-0010 | Перевозка железнодорожным транспортом ресурсов группы "Пластины из пенорезины" на расстояние в интервале от 6 км до 10 км | 1т груза | - | - | - | - | 2173.98 | -
452206-00-0011-0015 | Перевозка железнодорожным транспортом ресурсов группы "Пластины из пенорезины" на расстояние в интервале от 11 км до 15 км | 1т груза | - | - | - | - | 2196.89 | -
452206-00-0016-0020 | Перевозка железнодорожным транспортом ресурсов группы "Пластины из пенорезины" на расстояние в интервале от 16 км до 20 км | 1т груза | - | - | - | - | 2220.38 | -
452206-00-0021-0025 | Перевозка железнодорожным транспортом ресурсов группы "Пластины из пенорезины" на расстояние в интервале от 21 км до 25 км | 1т груза | - | - | - | - | 2243.87 | -
452206-00-0026-0030 | Перевозка железнодорожным транспортом ресурсов группы "Пластины из пенорезины" на расстояние в интервале от 26 км до 30 км | 1т груза | - | - | - | - | 2266.78 | -
452206-00-0031-0035 | Перевозка железнодорожным транспортом ресурсов группы "Пластины из пенорезины" на расстояние в интервале от 31 км до 35 км | 1т груза | - | - | - | - | 2290.27 | -
452206-00-0036-0040 | Перевозка железнодорожным транспортом ресурсов группы "Пластины из пенорезины" на расстояние в интервале от 36 км до 40 км | 1т груза | - | - | - | - | 2313.18 | -
452206-00-0041-0045 | Перевозка железнодорожным транспортом ресурсов группы "Пластины из пенорезины" на расстояние в интервале от 41 км до 45 км | 1т груза | - | - | - | - | 2336.67 | -
452206-00-0046-0050 | Перевозка железнодорожным транспортом ресурсов группы "Пластины из пенорезины" на расстояние в интервале от 46 км до 50 км | 1т груза | - | - | - | - | 2359.59 | -
452206-00-0051-0060 | Перевозка железнодорожным транспортом ресурсов группы "Пластины из пенорезины" на расстояние в интервале от 51 км до 60 км | 1т груза | - | - | - | - | 2392.53 | -
452206-00-0061-0070 | Перевозка железнодорожным транспортом ресурсов группы "Пластины из пенорезины" на расстояние в интервале от 61 км до 70 км | 1т груза | - | - | - | - | 2438.93 | -
452206-00-0071-0080 | Перевозка железнодорожным транспортом ресурсов группы "Пластины из пенорезины" на расстояние в интервале от 71 км до 80 км | 1т груза | - | - | - | - | 2485.91 | -
452206-00-0081-0090 | Перевозка железнодорожным транспортом ресурсов группы "Пластины из пенорезины" на расстояние в интервале от 81 км до 90 км | 1т груза | - | - | - | - | 2532.31 | -
452206-00-0091-0100 | Перевозка железнодорожным транспортом ресурсов группы "Пластины из пенорезины" на расстояние в интервале от 91 км до 100 км | 1т груза | - | - | - | - | 2578.71 | -
452206-00-0101-0120 | Перевозка железнодорожным транспортом ресурсов группы "Пластины из пенорезины" на расстояние в интервале от 101 км до 120 км | 1т груза | - | - | - | - | 2648.6 | -
452206-00-0121-0140 | Перевозка железнодорожным транспортом ресурсов группы "Пластины из пенорезины" на расстояние в интервале от 121 км до 140 км | 1т груза | - | - | - | - | 2741.41 | -
452206-00-0141-0160 | Перевозка железнодорожным транспортом ресурсов группы "Пластины из пенорезины" на расстояние в интервале от 141 км до 160 км | 1т груза | - | - | - | - | 2834.21 | -
452206-00-0161-0180 | Перевозка железнодорожным транспортом ресурсов группы "Пластины из пенорезины" на расстояние в интервале от 161 км до 180 км | 1т груза | - | - | - | - | 2916.15 | -
452206-00-0181-0200 | Перевозка железнодорожным транспортом ресурсов группы "Пластины из пенорезины" на расстояние в интервале от 181 км до 200 км | 1т груза | - | - | - | - | 2995.23 | -
452206-00-0201-0220 | Перевозка железнодорожным транспортом ресурсов группы "Пластины из пенорезины" на расстояние в интервале от 201 км до 220 км | 1т груза | - | - | - | - | 3078.31 | -
452206-00-0221-0240 | Перевозка железнодорожным транспортом ресурсов группы "Пластины из пенорезины" на расстояние в интервале от 221 км до 240 км | 1т груза | - | - | - | - | 3152.82 | -
452206-00-0241-0260 | Перевозка железнодорожным транспортом ресурсов группы "Пластины из пенорезины" на расстояние в интервале от 241 км до 260 км | 1т груза | - | - | - | - | 3233.04 | -
452206-00-0261-0280 | Перевозка железнодорожным транспортом ресурсов группы "Пластины из пенорезины" на расстояние в интервале от 261 км до 280 км | 1т груза | - | - | - | - | 3311.55 | -
452206-00-0281-0300 | Перевозка железнодорожным транспортом ресурсов группы "Пластины из пенорезины" на расстояние в интервале от 281 км до 300 км | 1т груза | - | - | - | - | 3388.91 | -
452206-00-0301-0330 | Перевозка железнодорожным транспортом ресурсов группы "Пластины из пенорезины" на расстояние в интервале от 301 км до 330 км | 1т груза | - | - | - | - | 3486.9 | -
452206-00-0331-0360 | Перевозка железнодорожным транспортом ресурсов группы "Пластины из пенорезины" на расстояние в интервале от 331 км до 360 км | 1т груза | - | - | - | - | 3603.8 | -
452206-00-0361-0390 | Перевозка железнодорожным транспортом ресурсов группы "Пластины из пенорезины" на расстояние в интервале от 361 км до 390 км | 1т груза | - | - | - | - | 3718.99 | -
452206-00-0391-0420 | Перевозка железнодорожным транспортом ресурсов группы "Пластины из пенорезины" на расстояние в интервале от 391 км до 420 км | 1т груза | - | - | - | - | 3831.89 | -
452206-00-0421-0450 | Перевозка железнодорожным транспортом ресурсов группы "Пластины из пенорезины" на расстояние в интервале от 421 км до 450 км | 1т груза | - | - | - | - | 3957.37 | -
452206-00-0451-0480 | Перевозка железнодорожным транспортом ресурсов группы "Пластины из пенорезины" на расстояние в интервале от 451 км до 480 км | 1т груза | - | - | - | - | 4067.98 | -
452206-00-0481-0510 | Перевозка железнодорожным транспортом ресурсов группы "Пластины из пенорезины" на расстояние в интервале от 481 км до 510 км | 1т груза | - | - | - | - | 4175.73 | -
452206-00-0511-0540 | Перевозка железнодорожным транспортом ресурсов группы "Пластины из пенорезины" на расстояние в интервале от 511 км до 540 км | 1т груза | - | - | - | - | 4299.49 | -
452206-00-0541-0570 | Перевозка железнодорожным транспортом ресурсов группы "Пластины из пенорезины" на расстояние в интервале от 541 км до 570 км | 1т груза | - | - | - | - | 4404.96 | -
452206-00-0571-0600 | Перевозка железнодорожным транспортом ресурсов группы "Пластины из пенорезины" на расстояние в интервале от 571 км до 600 км | 1т груза | - | - | - | - | 4527.58 | -
452206-00-0601-0640 | Перевозка железнодорожным транспортом ресурсов группы "Пластины из пенорезины" на расстояние в интервале от 601 км до 640 км | 1т груза | - | - | - | - | 4649.66 | -
452206-00-0641-0680 | Перевозка железнодорожным транспортом ресурсов группы "Пластины из пенорезины" на расстояние в интервале от 641 км до 680 км | 1т груза | - | - | - | - | 4811.83 | -
452206-00-0681-0720 | Перевозка железнодорожным транспортом ресурсов группы "Пластины из пенорезины" на расстояние в интервале от 681 км до 720 км | 1т груза | - | - | - | - | 4951.11 | -
452206-00-0721-0760 | Перевозка железнодорожным транспортом ресурсов группы "Пластины из пенорезины" на расстояние в интервале от 721 км до 760 км | 1т груза | - | - | - | - | 5111.55 | -
452206-00-0761-0800 | Перевозка железнодорожным транспортом ресурсов группы "Пластины из пенорезины" на расстояние в интервале от 761 км до 800 км | 1т груза | - | - | - | - | 5246.83 | -
452206-00-0801-0840 | Перевозка железнодорожным транспортом ресурсов группы "Пластины из пенорезины" на расстояние в интервале от 801 км до 840 км | 1т груза | - | - | - | - | 5406.13 | -
452206-00-0841-0880 | Перевозка железнодорожным транспортом ресурсов группы "Пластины из пенорезины" на расстояние в интервале от 841 км до 880 км | 1т груза | - | - | - | - | 5565.43 | -
452206-00-0881-0920 | Перевозка железнодорожным транспортом ресурсов группы "Пластины из пенорезины" на расстояние в интервале от 881 км до 920 км | 1т груза | - | - | - | - | 5695.57 | -
452206-00-0921-0960 | Перевозка железнодорожным транспортом ресурсов группы "Пластины из пенорезины" на расстояние в интервале от 921 км до 960 км | 1т груза | - | - | - | - | 5853.72 | -
452206-00-0961-1000 | Перевозка железнодорожным транспортом ресурсов группы "Пластины из пенорезины" на расстояние в интервале от 961 км до 1000 км | 1т груза | - | - | - | - | 5979.28 | -
452206-00-1001-1050 | Перевозка железнодорожным транспортом ресурсов группы "Пластины из пенорезины" на расстояние в интервале от 1001 км до 1050 км | 1т груза | - | - | - | - | 6155.78 | -
452206-00-1051-1100 | Перевозка железнодорожным транспортом ресурсов группы "Пластины из пенорезины" на расстояние в интервале от 1051 км до 1100 км | 1т груза | - | - | - | - | 6351.76 | -
452206-00-1101-1150 | Перевозка железнодорожным транспортом ресурсов группы "Пластины из пенорезины" на расстояние в интервале от 1101 км до 1150 км | 1т груза | - | - | - | - | 6510.56 | -
452206-00-1151-1200 | Перевозка железнодорожным транспортом ресурсов группы "Пластины из пенорезины" на расстояние в интервале от 1151 км до 1200 км | 1т груза | - | - | - | - | 6704.83 | -
452206-00-1201-1250 | Перевозка железнодорожным транспортом ресурсов группы "Пластины из пенорезины" на расстояние в интервале от 1201 км до 1250 км | 1т груза | - | - | - | - | 6859.05 | -
452206-00-1251-1300 | Перевозка железнодорожным транспортом ресурсов группы "Пластины из пенорезины" на расстояние в интервале от 1251 км до 1300 км | 1т груза | - | - | - | - | 7051.6 | -
452206-00-1301-1350 | Перевозка железнодорожным транспортом ресурсов группы "Пластины из пенорезины" на расстояние в интервале от 1301 км до 1350 км | 1т груза | - | - | - | - | 7200.68 | -
452206-00-1351-1400 | Перевозка железнодорожным транспортом ресурсов группы "Пластины из пенорезины" на расстояние в интервале от 1351 км до 1400 км | 1т груза | - | - | - | - | 7391.52 | -
452206-00-1401-1450 | Перевозка железнодорожным транспортом ресурсов группы "Пластины из пенорезины" на расстояние в интервале от 1401 км до 1450 км | 1т груза | - | - | - | - | 7582.35 | -
452206-00-1451-1500 | Перевозка железнодорожным транспортом ресурсов группы "Пластины из пенорезины" на расстояние в интервале от 1451 км до 1500 км | 1т груза | - | - | - | - | 7724.57 | -
452206-00-1501-1600 | Перевозка железнодорожным транспортом ресурсов группы "Пластины из пенорезины" на расстояние в интервале от 1501 км до 1600 км | 1т груза | - | - | - | - | 8008.81 | -
452206-00-1601-1700 | Перевозка железнодорожным транспортом ресурсов группы "Пластины из пенорезины" на расстояние в интервале от 1601 км до 1700 км | 1т груза | - | - | - | - | 8333.28 | -
452206-00-1701-1800 | Перевозка железнодорожным транспортом ресурсов группы "Пластины из пенорезины" на расстояние в интервале от 1701 км до 1800 км | 1т груза | - | - | - | - | 8650.89 | -
452206-00-1801-1900 | Перевозка железнодорожным транспортом ресурсов группы "Пластины из пенорезины" на расстояние в интервале от 1801 км до 1900 км | 1т груза | - | - | - | - | 9022.83 | -
452206-00-1901-2000 | Перевозка железнодорожным транспортом ресурсов группы "Пластины из пенорезины" на расстояние в интервале от 1901 км до 2000 км | 1т груза | - | - | - | - | 9330.72 | -
452206-00-2001-2100 | Перевозка железнодорожным транспортом ресурсов группы "Пластины из пенорезины" на расстояние в интервале от 2001 км до 2100 км | 1т груза | - | - | - | - | 9631.74 | -
452206-00-2101-2200 | Перевозка железнодорожным транспортом ресурсов группы "Пластины из пенорезины" на расстояние в интервале от 2101 км до 2200 км | 1т груза | - | - | - | - | 9997.39 | -
452206-00-2201-2300 | Перевозка железнодорожным транспортом ресурсов группы "Пластины из пенорезины" на расстояние в интервале от 2201 км до 2300 км | 1т груза | - | - | - | - | 10288.69 | -
452206-00-2301-2400 | Перевозка железнодорожным транспортом ресурсов группы "Пластины из пенорезины" на расстояние в интервале от 2301 км до 2400 км | 1т груза | - | - | - | - | 10573.12 | -
452206-00-2401-2500 | Перевозка железнодорожным транспортом ресурсов группы "Пластины из пенорезины" на расстояние в интервале от 2401 км до 2500 км | 1т груза | - | - | - | - | 10931.91 | -
452206-00-2501-2600 | Перевозка железнодорожным транспортом ресурсов группы "Пластины из пенорезины" на расстояние в интервале от 2501 км до 2600 км | 1т груза | - | - | - | - | 11206.62 | -
452206-00-2601-2700 | Перевозка железнодорожным транспортом ресурсов группы "Пластины из пенорезины" на расстояние в интервале от 2601 км до 2700 км | 1т груза | - | - | - | - | 11475.04 | -
452206-00-2701-2800 | Перевозка железнодорожным транспортом ресурсов группы "Пластины из пенорезины" на расстояние в интервале от 2701 км до 2800 км | 1т груза | - | - | - | - | 11826.97 | -
452206-00-2801-2900 | Перевозка железнодорожным транспортом ресурсов группы "Пластины из пенорезины" на расстояние в интервале от 2801 км до 2900 км | 1т груза | - | - | - | - | 12085.09 | -
452206-00-2901-3000 | Перевозка железнодорожным транспортом ресурсов группы "Пластины из пенорезины" на расстояние в интервале от 2901 км до 3000 км | 1т груза | - | - | - | - | 12336.92 | -
452206-00-3001-3100 | Перевозка железнодорожным транспортом ресурсов группы "Пластины из пенорезины" на расстояние в интервале от 3001 км до 3100 км | 1т груза | - | - | - | - | 12440.98 | -
452206-00-3101-3200 | Перевозка железнодорожным транспортом ресурсов группы "Пластины из пенорезины" на расстояние в интервале от 3101 км до 3200 км | 1т груза | - | - | - | - | 12780.03 | -
452206-00-3201-3300 | Перевозка железнодорожным транспортом ресурсов группы "Пластины из пенорезины" на расстояние в интервале от 3201 км до 3300 км | 1т груза | - | - | - | - | 13119.08 | -
452206-00-3301-3400 | Перевозка железнодорожным транспортом ресурсов группы "Пластины из пенорезины" на расстояние в интервале от 3301 км до 3400 км | 1т груза | - | - | - | - | 13458.13 | -
452206-00-3401-3500 | Перевозка железнодорожным транспортом ресурсов группы "Пластины из пенорезины" на расстояние в интервале от 3401 км до 3500 км | 1т груза | - | - | - | - | 13797.74 | -
452206-00-3501-3600 | Перевозка железнодорожным транспортом ресурсов группы "Пластины из пенорезины" на расстояние в интервале от 3501 км до 3600 км | 1т груза | - | - | - | - | 14136.79 | -
452206-00-3601-3700 | Перевозка железнодорожным транспортом ресурсов группы "Пластины из пенорезины" на расстояние в интервале от 3601 км до 3700 км | 1т груза | - | - | - | - | 14475.84 | -
452206-00-3701-3800 | Перевозка железнодорожным транспортом ресурсов группы "Пластины из пенорезины" на расстояние в интервале от 3701 км до 3800 км | 1т груза | - | - | - | - | 14814.89 | -
452206-00-3801-3900 | Перевозка железнодорожным транспортом ресурсов группы "Пластины из пенорезины" на расстояние в интервале от 3801 км до 3900 км | 1т груза | - | - | - | - | 15154.5 | -
452206-00-3901-4000 | Перевозка железнодорожным транспортом ресурсов группы "Пластины из пенорезины" на расстояние в интервале от 3901 км до 4000 км | 1т груза | - | - | - | - | 15493.55 | -
452206-00-4001-4100 | Перевозка железнодорожным транспортом ресурсов группы "Пластины из пенорезины" на расстояние в интервале от 4001 км до 4100 км | 1т груза | - | - | - | - | 15832.6 | -
452206-00-4101-4200 | Перевозка железнодорожным транспортом ресурсов группы "Пластины из пенорезины" на расстояние в интервале от 4101 км до 4200 км | 1т груза | - | - | - | - | 16171.65 | -
452206-00-4201-4300 | Перевозка железнодорожным транспортом ресурсов группы "Пластины из пенорезины" на расстояние в интервале от 4201 км до 4300 км | 1т груза | - | - | - | - | 16510.7 | -
452206-00-4301-4400 | Перевозка железнодорожным транспортом ресурсов группы "Пластины из пенорезины" на расстояние в интервале от 4301 км до 4400 км | 1т груза | - | - | - | - | 16850.31 | -
452206-00-4401-4500 | Перевозка железнодорожным транспортом ресурсов группы "Пластины из пенорезины" на расстояние в интервале от 4401 км до 4500 км | 1т груза | - | - | - | - | 17189.36 | -
452206-00-4501-4600 | Перевозка железнодорожным транспортом ресурсов группы "Пластины из пенорезины" на расстояние в интервале от 4501 км до 4600 км | 1т груза | - | - | - | - | 17528.41 | -
452206-00-4601-4700 | Перевозка железнодорожным транспортом ресурсов группы "Пластины из пенорезины" на расстояние в интервале от 4601 км до 4700 км | 1т груза | - | - | - | - | 17867.46 | -
452206-00-4701-4800 | Перевозка железнодорожным транспортом ресурсов группы "Пластины из пенорезины" на расстояние в интервале от 4701 км до 4800 км | 1т груза | - | - | - | - | 18206.51 | -
452206-00-4801-4900 | Перевозка железнодорожным транспортом ресурсов группы "Пластины из пенорезины" на расстояние в интервале от 4801 км до 4900 км | 1т груза | - | - | - | - | 18546.12 | -
452206-00-4901-5000 | Перевозка железнодорожным транспортом ресурсов группы "Пластины из пенорезины" на расстояние в интервале от 4901 км до 5000 км | 1т груза | - | - | - | - | 18885.17 | -
452206-00-5001-5100 | Перевозка железнодорожным транспортом ресурсов группы "Пластины из пенорезины" на расстояние в интервале от 5001 км до 5100 км | 1т груза | - | - | - | - | 19224.22 | -
452206-00-5101-5200 | Перевозка железнодорожным транспортом ресурсов группы "Пластины из пенорезины" на расстояние в интервале от 5101 км до 5200 км | 1т груза | - | - | - | - | 19563.27 | -
452206-00-5201-5300 | Перевозка железнодорожным транспортом ресурсов группы "Пластины из пенорезины" на расстояние в интервале от 5201 км до 5300 км | 1т груза | - | - | - | - | 19902.32 | -
452206-00-5301-5400 | Перевозка железнодорожным транспортом ресурсов группы "Пластины из пенорезины" на расстояние в интервале от 5301 км до 5400 км | 1т груза | - | - | - | - | 20241.93 | -
452206-00-5401-5500 | Перевозка железнодорожным транспортом ресурсов группы "Пластины из пенорезины" на расстояние в интервале от 5401 км до 5500 км | 1т груза | - | - | - | - | 20580.98 | -
452206-00-5501-5700 | Перевозка железнодорожным транспортом ресурсов группы "Пластины из пенорезины" на расстояние в интервале от 5501 км до 5700 км | 1т груза | - | - | - | - | 21089.83 | -
452206-00-5701-5900 | Перевозка железнодорожным транспортом ресурсов группы "Пластины из пенорезины" на расстояние в интервале от 5701 км до 5900 км | 1т груза | - | - | - | - | 21767.93 | -
452206-00-5901-6100 | Перевозка железнодорожным транспортом ресурсов группы "Пластины из пенорезины" на расстояние в интервале от 5901 км до 6100 км | 1т груза | - | - | - | - | 22446.03 | -
452206-00-6101-6300 | Перевозка железнодорожным транспортом ресурсов группы "Пластины из пенорезины" на расстояние в интервале от 6101 км до 6300 км | 1т груза | - | - | - | - | 23124.69 | -
452206-00-6301-6500 | Перевозка железнодорожным транспортом ресурсов группы "Пластины из пенорезины" на расстояние в интервале от 6301 км до 6500 км | 1т груза | - | - | - | - | 23802.79 | -
452206-00-6501-6700 | Перевозка железнодорожным транспортом ресурсов группы "Пластины из пенорезины" на расстояние в интервале от 6501 км до 6700 км | 1т груза | - | - | - | - | 24481.45 | -
452206-00-6701-6900 | Перевозка железнодорожным транспортом ресурсов группы "Пластины из пенорезины" на расстояние в интервале от 6701 км до 6900 км | 1т груза | - | - | - | - | 25159.55 | -
452206-00-6901-7100 | Перевозка железнодорожным транспортом ресурсов группы "Пластины из пенорезины" на расстояние в интервале от 6901 км до 7100 км | 1т груза | - | - | - | - | 25838.21 | -
452206-00-7101-7300 | Перевозка железнодорожным транспортом ресурсов группы "Пластины из пенорезины" на расстояние в интервале от 7101 км до 7300 км | 1т груза | - | - | - | - | 26516.31 | -
452206-00-7301-7500 | Перевозка железнодорожным транспортом ресурсов группы "Пластины из пенорезины" на расстояние в интервале от 7301 км до 7500 км | 1т груза | - | - | - | - | 27194.41 | -
452206-00-7501-7700 | Перевозка железнодорожным транспортом ресурсов группы "Пластины из пенорезины" на расстояние в интервале от 7501 км до 7700 км | 1т груза | - | - | - | - | 27873.07 | -
452206-00-7701-7900 | Перевозка железнодорожным транспортом ресурсов группы "Пластины из пенорезины" на расстояние в интервале от 7701 км до 7900 км | 1т груза | - | - | - | - | 28551.17 | -
452206-00-7901-8100 | Перевозка железнодорожным транспортом ресурсов группы "Пластины из пенорезины" на расстояние в интервале от 7901 км до 8100 км | 1т груза | - | - | - | - | 29229.83 | -
452206-00-8101-8300 | Перевозка железнодорожным транспортом ресурсов группы "Пластины из пенорезины" на расстояние в интервале от 8101 км до 8300 км | 1т груза | - | - | - | - | 29907.93 | -
452206-00-8301-8500 | Перевозка железнодорожным транспортом ресурсов группы "Пластины из пенорезины" на расстояние в интервале от 8301 км до 8500 км | 1т груза | - | - | - | - | 30586.03 | -
452206-00-8501-8700 | Перевозка железнодорожным транспортом ресурсов группы "Пластины из пенорезины" на расстояние в интервале от 8501 км до 8700 км | 1т груза | - | - | - | - | 31264.69 | -
452206-00-8701-8900 | Перевозка железнодорожным транспортом ресурсов группы "Пластины из пенорезины" на расстояние в интервале от 8701 км до 8900 км | 1т груза | - | - | - | - | 31942.78 | -
452206-00-8901-9100 | Перевозка железнодорожным транспортом ресурсов группы "Пластины из пенорезины" на расстояние в интервале от 8901 км до 9100 км | 1т груза | - | - | - | - | 32621.44 | -
452206-00-9101-9300 | Перевозка железнодорожным транспортом ресурсов группы "Пластины из пенорезины" на расстояние в интервале от 9101 км до 9300 км | 1т груза | - | - | - | - | 33299.54 | -
452206-00-9301-9500 | Перевозка железнодорожным транспортом ресурсов группы "Пластины из пенорезины" на расстояние в интервале от 9301 км до 9500 км | 1т груза | - | - | - | - | 33978.2 | -
452206-00-9501-9700 | Перевозка железнодорожным транспортом ресурсов группы "Пластины из пенорезины" на расстояние в интервале от 9501 км до 9700 км | 1т груза | - | - | - | - | 34656.3 | -
452206-00-9701-9900 | Перевозка железнодорожным транспортом ресурсов группы "Пластины из пенорезины" на расстояние в интервале от 9701 км до 9900 км | 1т груза | - | - | - | - | 35334.4 | -
452193-00-0001-0005 | Перевозка железнодорожным транспортом ресурсов группы "Пластины резиновые всякие" на расстояние в интервале от 1 км до 5 км | 1т груза | - | - | - | - | 2146.48 | -
452193-00-0006-0010 | Перевозка железнодорожным транспортом ресурсов группы "Пластины резиновые всякие" на расстояние в интервале от 6 км до 10 км | 1т груза | - | - | - | - | 2173.98 | -
452193-00-0011-0015 | Перевозка железнодорожным транспортом ресурсов группы "Пластины резиновые всякие" на расстояние в интервале от 11 км до 15 км | 1т груза | - | - | - | - | 2196.89 | -
452193-00-0016-0020 | Перевозка железнодорожным транспортом ресурсов группы "Пластины резиновые всякие" на расстояние в интервале от 16 км до 20 км | 1т груза | - | - | - | - | 2220.38 | -
452193-00-0021-0025 | Перевозка железнодорожным транспортом ресурсов группы "Пластины резиновые всякие" на расстояние в интервале от 21 км до 25 км | 1т груза | - | - | - | - | 2243.87 | -
452193-00-0026-0030 | Перевозка железнодорожным транспортом ресурсов группы "Пластины резиновые всякие" на расстояние в интервале от 26 км до 30 км | 1т груза | - | - | - | - | 2266.78 | -
452193-00-0031-0035 | Перевозка железнодорожным транспортом ресурсов группы "Пластины резиновые всякие" на расстояние в интервале от 31 км до 35 км | 1т груза | - | - | - | - | 2290.27 | -
452193-00-0036-0040 | Перевозка железнодорожным транспортом ресурсов группы "Пластины резиновые всякие" на расстояние в интервале от 36 км до 40 км | 1т груза | - | - | - | - | 2313.18 | -
452193-00-0041-0045 | Перевозка железнодорожным транспортом ресурсов группы "Пластины резиновые всякие" на расстояние в интервале от 41 км до 45 км | 1т груза | - | - | - | - | 2336.67 | -
452193-00-0046-0050 | Перевозка железнодорожным транспортом ресурсов группы "Пластины резиновые всякие" на расстояние в интервале от 46 км до 50 км | 1т груза | - | - | - | - | 2359.59 | -
452193-00-0051-0060 | Перевозка железнодорожным транспортом ресурсов группы "Пластины резиновые всякие" на расстояние в интервале от 51 км до 60 км | 1т груза | - | - | - | - | 2392.53 | -
452193-00-0061-0070 | Перевозка железнодорожным транспортом ресурсов группы "Пластины резиновые всякие" на расстояние в интервале от 61 км до 70 км | 1т груза | - | - | - | - | 2438.93 | -
452193-00-0071-0080 | Перевозка железнодорожным транспортом ресурсов группы "Пластины резиновые всякие" на расстояние в интервале от 71 км до 80 км | 1т груза | - | - | - | - | 2485.91 | -
452193-00-0081-0090 | Перевозка железнодорожным транспортом ресурсов группы "Пластины резиновые всякие" на расстояние в интервале от 81 км до 90 км | 1т груза | - | - | - | - | 2532.31 | -
452193-00-0091-0100 | Перевозка железнодорожным транспортом ресурсов группы "Пластины резиновые всякие" на расстояние в интервале от 91 км до 100 км | 1т груза | - | - | - | - | 2578.71 | -
452193-00-0101-0120 | Перевозка железнодорожным транспортом ресурсов группы "Пластины резиновые всякие" на расстояние в интервале от 101 км до 120 км | 1т груза | - | - | - | - | 2648.6 | -
452193-00-0121-0140 | Перевозка железнодорожным транспортом ресурсов группы "Пластины резиновые всякие" на расстояние в интервале от 121 км до 140 км | 1т груза | - | - | - | - | 2741.41 | -
452193-00-0141-0160 | Перевозка железнодорожным транспортом ресурсов группы "Пластины резиновые всякие" на расстояние в интервале от 141 км до 160 км | 1т груза | - | - | - | - | 2834.21 | -
452193-00-0161-0180 | Перевозка железнодорожным транспортом ресурсов группы "Пластины резиновые всякие" на расстояние в интервале от 161 км до 180 км | 1т груза | - | - | - | - | 2916.15 | -
452193-00-0181-0200 | Перевозка железнодорожным транспортом ресурсов группы "Пластины резиновые всякие" на расстояние в интервале от 181 км до 200 км | 1т груза | - | - | - | - | 2995.23 | -
452193-00-0201-0220 | Перевозка железнодорожным транспортом ресурсов группы "Пластины резиновые всякие" на расстояние в интервале от 201 км до 220 км | 1т груза | - | - | - | - | 3078.31 | -
452193-00-0221-0240 | Перевозка железнодорожным транспортом ресурсов группы "Пластины резиновые всякие" на расстояние в интервале от 221 км до 240 км | 1т груза | - | - | - | - | 3152.82 | -
452193-00-0241-0260 | Перевозка железнодорожным транспортом ресурсов группы "Пластины резиновые всякие" на расстояние в интервале от 241 км до 260 км | 1т груза | - | - | - | - | 3233.04 | -
452193-00-0261-0280 | Перевозка железнодорожным транспортом ресурсов группы "Пластины резиновые всякие" на расстояние в интервале от 261 км до 280 км | 1т груза | - | - | - | - | 3311.55 | -
452193-00-0281-0300 | Перевозка железнодорожным транспортом ресурсов группы "Пластины резиновые всякие" на расстояние в интервале от 281 км до 300 км | 1т груза | - | - | - | - | 3388.91 | -
452193-00-0301-0330 | Перевозка железнодорожным транспортом ресурсов группы "Пластины резиновые всякие" на расстояние в интервале от 301 км до 330 км | 1т груза | - | - | - | - | 3486.9 | -
452193-00-0331-0360 | Перевозка железнодорожным транспортом ресурсов группы "Пластины резиновые всякие" на расстояние в интервале от 331 км до 360 км | 1т груза | - | - | - | - | 3603.8 | -
452193-00-0361-0390 | Перевозка железнодорожным транспортом ресурсов группы "Пластины резиновые всякие" на расстояние в интервале от 361 км до 390 км | 1т груза | - | - | - | - | 3718.99 | -
452193-00-0391-0420 | Перевозка железнодорожным транспортом ресурсов группы "Пластины резиновые всякие" на расстояние в интервале от 391 км до 420 км | 1т груза | - | - | - | - | 3831.89 | -
452193-00-0421-0450 | Перевозка железнодорожным транспортом ресурсов группы "Пластины резиновые всякие" на расстояние в интервале от 421 км до 450 км | 1т груза | - | - | - | - | 3957.37 | -
452193-00-0451-0480 | Перевозка железнодорожным транспортом ресурсов группы "Пластины резиновые всякие" на расстояние в интервале от 451 км до 480 км | 1т груза | - | - | - | - | 4067.98 | -
452193-00-0481-0510 | Перевозка железнодорожным транспортом ресурсов группы "Пластины резиновые всякие" на расстояние в интервале от 481 км до 510 км | 1т груза | - | - | - | - | 4175.73 | -
452193-00-0511-0540 | Перевозка железнодорожным транспортом ресурсов группы "Пластины резиновые всякие" на расстояние в интервале от 511 км до 540 км | 1т груза | - | - | - | - | 4299.49 | -
452193-00-0541-0570 | Перевозка железнодорожным транспортом ресурсов группы "Пластины резиновые всякие" на расстояние в интервале от 541 км до 570 км | 1т груза | - | - | - | - | 4404.96 | -
452193-00-0571-0600 | Перевозка железнодорожным транспортом ресурсов группы "Пластины резиновые всякие" на расстояние в интервале от 571 км до 600 км | 1т груза | - | - | - | - | 4527.58 | -
452193-00-0601-0640 | Перевозка железнодорожным транспортом ресурсов группы "Пластины резиновые всякие" на расстояние в интервале от 601 км до 640 км | 1т груза | - | - | - | - | 4649.66 | -
452193-00-0641-0680 | Перевозка железнодорожным транспортом ресурсов группы "Пластины резиновые всякие" на расстояние в интервале от 641 км до 680 км | 1т груза | - | - | - | - | 4811.83 | -
452193-00-0681-0720 | Перевозка железнодорожным транспортом ресурсов группы "Пластины резиновые всякие" на расстояние в интервале от 681 км до 720 км | 1т груза | - | - | - | - | 4951.11 | -
452193-00-0721-0760 | Перевозка железнодорожным транспортом ресурсов группы "Пластины резиновые всякие" на расстояние в интервале от 721 км до 760 км | 1т груза | - | - | - | - | 5111.55 | -
452193-00-0761-0800 | Перевозка железнодорожным транспортом ресурсов группы "Пластины резиновые всякие" на расстояние в интервале от 761 км до 800 км | 1т груза | - | - | - | - | 5246.83 | -
452193-00-0801-0840 | Перевозка железнодорожным транспортом ресурсов группы "Пластины резиновые всякие" на расстояние в интервале от 801 км до 840 км | 1т груза | - | - | - | - | 5406.13 | -
452193-00-0841-0880 | Перевозка железнодорожным транспортом ресурсов группы "Пластины резиновые всякие" на расстояние в интервале от 841 км до 880 км | 1т груза | - | - | - | - | 5565.43 | -
452193-00-0881-0920 | Перевозка железнодорожным транспортом ресурсов группы "Пластины резиновые всякие" на расстояние в интервале от 881 км до 920 км | 1т груза | - | - | - | - | 5695.57 | -
452193-00-0921-0960 | Перевозка железнодорожным транспортом ресурсов группы "Пластины резиновые всякие" на расстояние в интервале от 921 км до 960 км | 1т груза | - | - | - | - | 5853.72 | -
452193-00-0961-1000 | Перевозка железнодорожным транспортом ресурсов группы "Пластины резиновые всякие" на расстояние в интервале от 961 км до 1000 км | 1т груза | - | - | - | - | 5979.28 | -
452193-00-1001-1050 | Перевозка железнодорожным транспортом ресурсов группы "Пластины резиновые всякие" на расстояние в интервале от 1001 км до 1050 км | 1т груза | - | - | - | - | 6155.78 | -
452193-00-1051-1100 | Перевозка железнодорожным транспортом ресурсов группы "Пластины резиновые всякие" на расстояние в интервале от 1051 км до 1100 км | 1т груза | - | - | - | - | 6351.76 | -
452193-00-1101-1150 | Перевозка железнодорожным транспортом ресурсов группы "Пластины резиновые всякие" на расстояние в интервале от 1101 км до 1150 км | 1т груза | - | - | - | - | 6510.56 | -
452193-00-1151-1200 | Перевозка железнодорожным транспортом ресурсов группы "Пластины резиновые всякие" на расстояние в интервале от 1151 км до 1200 км | 1т груза | - | - | - | - | 6704.83 | -
452193-00-1201-1250 | Перевозка железнодорожным транспортом ресурсов группы "Пластины резиновые всякие" на расстояние в интервале от 1201 км до 1250 км | 1т груза | - | - | - | - | 6859.05 | -
452193-00-1251-1300 | Перевозка железнодорожным транспортом ресурсов группы "Пластины резиновые всякие" на расстояние в интервале от 1251 км до 1300 км | 1т груза | - | - | - | - | 7051.6 | -
452193-00-1301-1350 | Перевозка железнодорожным транспортом ресурсов группы "Пластины резиновые всякие" на расстояние в интервале от 1301 км до 1350 км | 1т груза | - | - | - | - | 7200.68 | -
452193-00-1351-1400 | Перевозка железнодорожным транспортом ресурсов группы "Пластины резиновые всякие" на расстояние в интервале от 1351 км до 1400 км | 1т груза | - | - | - | - | 7391.52 | -
452193-00-1401-1450 | Перевозка железнодорожным транспортом ресурсов группы "Пластины резиновые всякие" на расстояние в интервале от 1401 км до 1450 км | 1т груза | - | - | - | - | 7582.35 | -
452193-00-1451-1500 | Перевозка железнодорожным транспортом ресурсов группы "Пластины резиновые всякие" на расстояние в интервале от 1451 км до 1500 км | 1т груза | - | - | - | - | 7724.57 | -
452193-00-1501-1600 | Перевозка железнодорожным транспортом ресурсов группы "Пластины резиновые всякие" на расстояние в интервале от 1501 км до 1600 км | 1т груза | - | - | - | - | 8008.81 | -
452193-00-1601-1700 | Перевозка железнодорожным транспортом ресурсов группы "Пластины резиновые всякие" на расстояние в интервале от 1601 км до 1700 км | 1т груза | - | - | - | - | 8333.28 | -
452193-00-1701-1800 | Перевозка железнодорожным транспортом ресурсов группы "Пластины резиновые всякие" на расстояние в интервале от 1701 км до 1800 км | 1т груза | - | - | - | - | 8650.89 | -
452193-00-1801-1900 | Перевозка железнодорожным транспортом ресурсов группы "Пластины резиновые всякие" на расстояние в интервале от 1801 км до 1900 км | 1т груза | - | - | - | - | 9022.83 | -
452193-00-1901-2000 | Перевозка железнодорожным транспортом ресурсов группы "Пластины резиновые всякие" на расстояние в интервале от 1901 км до 2000 км | 1т груза | - | - | - | - | 9330.72 | -
452193-00-2001-2100 | Перевозка железнодорожным транспортом ресурсов группы "Пластины резиновые всякие" на расстояние в интервале от 2001 км до 2100 км | 1т груза | - | - | - | - | 9631.74 | -
452193-00-2101-2200 | Перевозка железнодорожным транспортом ресурсов группы "Пластины резиновые всякие" на расстояние в интервале от 2101 км до 2200 км | 1т груза | - | - | - | - | 9997.39 | -
452193-00-2201-2300 | Перевозка железнодорожным транспортом ресурсов группы "Пластины резиновые всякие" на расстояние в интервале от 2201 км до 2300 км | 1т груза | - | - | - | - | 10288.69 | -
452193-00-2301-2400 | Перевозка железнодорожным транспортом ресурсов группы "Пластины резиновые всякие" на расстояние в интервале от 2301 км до 2400 км | 1т груза | - | - | - | - | 10573.12 | -
452193-00-2401-2500 | Перевозка железнодорожным транспортом ресурсов группы "Пластины резиновые всякие" на расстояние в интервале от 2401 км до 2500 км | 1т груза | - | - | - | - | 10931.91 | -
452193-00-2501-2600 | Перевозка железнодорожным транспортом ресурсов группы "Пластины резиновые всякие" на расстояние в интервале от 2501 км до 2600 км | 1т груза | - | - | - | - | 11206.62 | -
452193-00-2601-2700 | Перевозка железнодорожным транспортом ресурсов группы "Пластины резиновые всякие" на расстояние в интервале от 2601 км до 2700 км | 1т груза | - | - | - | - | 11475.04 | -
452193-00-2701-2800 | Перевозка железнодорожным транспортом ресурсов группы "Пластины резиновые всякие" на расстояние в интервале от 2701 км до 2800 км | 1т груза | - | - | - | - | 11826.97 | -
452193-00-2801-2900 | Перевозка железнодорожным транспортом ресурсов группы "Пластины резиновые всякие" на расстояние в интервале от 2801 км до 2900 км | 1т груза | - | - | - | - | 12085.09 | -
452193-00-2901-3000 | Перевозка железнодорожным транспортом ресурсов группы "Пластины резиновые всякие" на расстояние в интервале от 2901 км до 3000 км | 1т груза | - | - | - | - | 12336.92 | -
452193-00-3001-3100 | Перевозка железнодорожным транспортом ресурсов группы "Пластины резиновые всякие" на расстояние в интервале от 3001 км до 3100 км | 1т груза | - | - | - | - | 12440.98 | -
452193-00-3101-3200 | Перевозка железнодорожным транспортом ресурсов группы "Пластины резиновые всякие" на расстояние в интервале от 3101 км до 3200 км | 1т груза | - | - | - | - | 12780.03 | -
452193-00-3201-3300 | Перевозка железнодорожным транспортом ресурсов группы "Пластины резиновые всякие" на расстояние в интервале от 3201 км до 3300 км | 1т груза | - | - | - | - | 13119.08 | -
452193-00-3301-3400 | Перевозка железнодорожным транспортом ресурсов группы "Пластины резиновые всякие" на расстояние в интервале от 3301 км до 3400 км | 1т груза | - | - | - | - | 13458.13 | -
452193-00-3401-3500 | Перевозка железнодорожным транспортом ресурсов группы "Пластины резиновые всякие" на расстояние в интервале от 3401 км до 3500 км | 1т груза | - | - | - | - | 13797.74 | -
452193-00-3501-3600 | Перевозка железнодорожным транспортом ресурсов группы "Пластины резиновые всякие" на расстояние в интервале от 3501 км до 3600 км | 1т груза | - | - | - | - | 14136.79 | -
452193-00-3601-3700 | Перевозка железнодорожным транспортом ресурсов группы "Пластины резиновые всякие" на расстояние в интервале от 3601 км до 3700 км | 1т груза | - | - | - | - | 14475.84 | -
452193-00-3701-3800 | Перевозка железнодорожным транспортом ресурсов группы "Пластины резиновые всякие" на расстояние в интервале от 3701 км до 3800 км | 1т груза | - | - | - | - | 14814.89 | -
452193-00-3801-3900 | Перевозка железнодорожным транспортом ресурсов группы "Пластины резиновые всякие" на расстояние в интервале от 3801 км до 3900 км | 1т груза | - | - | - | - | 15154.5 | -
452193-00-3901-4000 | Перевозка железнодорожным транспортом ресурсов группы "Пластины резиновые всякие" на расстояние в интервале от 3901 км до 4000 км | 1т груза | - | - | - | - | 15493.55 | -
452193-00-4001-4100 | Перевозка железнодорожным транспортом ресурсов группы "Пластины резиновые всякие" на расстояние в интервале от 4001 км до 4100 км | 1т груза | - | - | - | - | 15832.6 | -
452193-00-4101-4200 | Перевозка железнодорожным транспортом ресурсов группы "Пластины резиновые всякие" на расстояние в интервале от 4101 км до 4200 км | 1т груза | - | - | - | - | 16171.65 | -
452193-00-4201-4300 | Перевозка железнодорожным транспортом ресурсов группы "Пластины резиновые всякие" на расстояние в интервале от 4201 км до 4300 км | 1т груза | - | - | - | - | 16510.7 | -
452193-00-4301-4400 | Перевозка железнодорожным транспортом ресурсов группы "Пластины резиновые всякие" на расстояние в интервале от 4301 км до 4400 км | 1т груза | - | - | - | - | 16850.31 | -
452193-00-4401-4500 | Перевозка железнодорожным транспортом ресурсов группы "Пластины резиновые всякие" на расстояние в интервале от 4401 км до 4500 км | 1т груза | - | - | - | - | 17189.36 | -
452193-00-4501-4600 | Перевозка железнодорожным транспортом ресурсов группы "Пластины резиновые всякие" на расстояние в интервале от 4501 км до 4600 км | 1т груза | - | - | - | - | 17528.41 | -
452193-00-4601-4700 | Перевозка железнодорожным транспортом ресурсов группы "Пластины резиновые всякие" на расстояние в интервале от 4601 км до 4700 км | 1т груза | - | - | - | - | 17867.46 | -
452193-00-4701-4800 | Перевозка железнодорожным транспортом ресурсов группы "Пластины резиновые всякие" на расстояние в интервале от 4701 км до 4800 км | 1т груза | - | - | - | - | 18206.51 | -
452193-00-4801-4900 | Перевозка железнодорожным транспортом ресурсов группы "Пластины резиновые всякие" на расстояние в интервале от 4801 км до 4900 км | 1т груза | - | - | - | - | 18546.12 | -
452193-00-4901-5000 | Перевозка железнодорожным транспортом ресурсов группы "Пластины резиновые всякие" на расстояние в интервале от 4901 км до 5000 км | 1т груза | - | - | - | - | 18885.17 | -
452193-00-5001-5100 | Перевозка железнодорожным транспортом ресурсов группы "Пластины резиновые всякие" на расстояние в интервале от 5001 км до 5100 км | 1т груза | - | - | - | - | 19224.22 | -
452193-00-5101-5200 | Перевозка железнодорожным транспортом ресурсов группы "Пластины резиновые всякие" на расстояние в интервале от 5101 км до 5200 км | 1т груза | - | - | - | - | 19563.27 | -
452193-00-5201-5300 | Перевозка железнодорожным транспортом ресурсов группы "Пластины резиновые всякие" на расстояние в интервале от 5201 км до 5300 км | 1т груза | - | - | - | - | 19902.32 | -
452193-00-5301-5400 | Перевозка железнодорожным транспортом ресурсов группы "Пластины резиновые всякие" на расстояние в интервале от 5301 км до 5400 км | 1т груза | - | - | - | - | 20241.93 | -
452193-00-5401-5500 | Перевозка железнодорожным транспортом ресурсов группы "Пластины резиновые всякие" на расстояние в интервале от 5401 км до 5500 км | 1т груза | - | - | - | - | 20580.98 | -
452193-00-5501-5700 | Перевозка железнодорожным транспортом ресурсов группы "Пластины резиновые всякие" на расстояние в интервале от 5501 км до 5700 км | 1т груза | - | - | - | - | 21089.83 | -
452193-00-5701-5900 | Перевозка железнодорожным транспортом ресурсов группы "Пластины резиновые всякие" на расстояние в интервале от 5701 км до 5900 км | 1т груза | - | - | - | - | 21767.93 | -
452193-00-5901-6100 | Перевозка железнодорожным транспортом ресурсов группы "Пластины резиновые всякие" на расстояние в интервале от 5901 км до 6100 км | 1т груза | - | - | - | - | 22446.03 | -
452193-00-6101-6300 | Перевозка железнодорожным транспортом ресурсов группы "Пластины резиновые всякие" на расстояние в интервале от 6101 км до 6300 км | 1т груза | - | - | - | - | 23124.69 | -
452193-00-6301-6500 | Перевозка железнодорожным транспортом ресурсов группы "Пластины резиновые всякие" на расстояние в интервале от 6301 км до 6500 км | 1т груза | - | - | - | - | 23802.79 | -
452193-00-6501-6700 | Перевозка железнодорожным транспортом ресурсов группы "Пластины резиновые всякие" на расстояние в интервале от 6501 км до 6700 км | 1т груза | - | - | - | - | 24481.45 | -
452193-00-6701-6900 | Перевозка железнодорожным транспортом ресурсов группы "Пластины резиновые всякие" на расстояние в интервале от 6701 км до 6900 км | 1т груза | - | - | - | - | 25159.55 | -
452193-00-6901-7100 | Перевозка железнодорожным транспортом ресурсов группы "Пластины резиновые всякие" на расстояние в интервале от 6901 км до 7100 км | 1т груза | - | - | - | - | 25838.21 | -
452193-00-7101-7300 | Перевозка железнодорожным транспортом ресурсов группы "Пластины резиновые всякие" на расстояние в интервале от 7101 км до 7300 км | 1т груза | - | - | - | - | 26516.31 | -
452193-00-7301-7500 | Перевозка железнодорожным транспортом ресурсов группы "Пластины резиновые всякие" на расстояние в интервале от 7301 км до 7500 км | 1т груза | - | - | - | - | 27194.41 | -
452193-00-7501-7700 | Перевозка железнодорожным транспортом ресурсов группы "Пластины резиновые всякие" на расстояние в интервале от 7501 км до 7700 км | 1т груза | - | - | - | - | 27873.07 | -
452193-00-7701-7900 | Перевозка железнодорожным транспортом ресурсов группы "Пластины резиновые всякие" на расстояние в интервале от 7701 км до 7900 км | 1т груза | - | - | - | - | 28551.17 | -
452193-00-7901-8100 | Перевозка железнодорожным транспортом ресурсов группы "Пластины резиновые всякие" на расстояние в интервале от 7901 км до 8100 км | 1т груза | - | - | - | - | 29229.83 | -
452193-00-8101-8300 | Перевозка железнодорожным транспортом ресурсов группы "Пластины резиновые всякие" на расстояние в интервале от 8101 км до 8300 км | 1т груза | - | - | - | - | 29907.93 | -
452193-00-8301-8500 | Перевозка железнодорожным транспортом ресурсов группы "Пластины резиновые всякие" на расстояние в интервале от 8301 км до 8500 км | 1т груза | - | - | - | - | 30586.03 | -
452193-00-8501-8700 | Перевозка железнодорожным транспортом ресурсов группы "Пластины резиновые всякие" на расстояние в интервале от 8501 км до 8700 км | 1т груза | - | - | - | - | 31264.69 | -
452193-00-8701-8900 | Перевозка железнодорожным транспортом ресурсов группы "Пластины резиновые всякие" на расстояние в интервале от 8701 км до 8900 км | 1т груза | - | - | - | - | 31942.78 | -
452193-00-8901-9100 | Перевозка железнодорожным транспортом ресурсов группы "Пластины резиновые всякие" на расстояние в интервале от 8901 км до 9100 км | 1т груза | - | - | - | - | 32621.44 | -
452193-00-9101-9300 | Перевозка железнодорожным транспортом ресурсов группы "Пластины резиновые всякие" на расстояние в интервале от 9101 км до 9300 км | 1т груза | - | - | - | - | 33299.54 | -
452193-00-9301-9500 | Перевозка железнодорожным транспортом ресурсов группы "Пластины резиновые всякие" на расстояние в интервале от 9301 км до 9500 км | 1т груза | - | - | - | - | 33978.2 | -
452193-00-9501-9700 | Перевозка железнодорожным транспортом ресурсов группы "Пластины резиновые всякие" на расстояние в интервале от 9501 км до 9700 км | 1т груза | - | - | - | - | 34656.3 | -
452193-00-9701-9900 | Перевозка железнодорожным транспортом ресурсов группы "Пластины резиновые всякие" на расстояние в интервале от 9701 км до 9900 км | 1т груза | - | - | - | - | 35334.4 | -
752177-00-0001-0005 | Перевозка железнодорожным транспортом ресурсов группы "Пластификатор диалкилфталат-789" на расстояние в интервале от 1 км до 5 км | 1т груза | - | - | - | - | 1318.02 | -
752177-00-0006-0010 | Перевозка железнодорожным транспортом ресурсов группы "Пластификатор диалкилфталат-789" на расстояние в интервале от 6 км до 10 км | 1т груза | - | - | - | - | 1337.03 | -
752177-00-0011-0015 | Перевозка железнодорожным транспортом ресурсов группы "Пластификатор диалкилфталат-789" на расстояние в интервале от 11 км до 15 км | 1т груза | - | - | - | - | 1353.09 | -
752177-00-0016-0020 | Перевозка железнодорожным транспортом ресурсов группы "Пластификатор диалкилфталат-789" на расстояние в интервале от 16 км до 20 км | 1т груза | - | - | - | - | 1368.78 | -
752177-00-0021-0025 | Перевозка железнодорожным транспортом ресурсов группы "Пластификатор диалкилфталат-789" на расстояние в интервале от 21 км до 25 км | 1т груза | - | - | - | - | 1384.83 | -
752177-00-0026-0030 | Перевозка железнодорожным транспортом ресурсов группы "Пластификатор диалкилфталат-789" на расстояние в интервале от 26 км до 30 км | 1т груза | - | - | - | - | 1400.89 | -
752177-00-0031-0035 | Перевозка железнодорожным транспортом ресурсов группы "Пластификатор диалкилфталат-789" на расстояние в интервале от 31 км до 35 км | 1т груза | - | - | - | - | 1416.58 | -
752177-00-0036-0040 | Перевозка железнодорожным транспортом ресурсов группы "Пластификатор диалкилфталат-789" на расстояние в интервале от 36 км до 40 км | 1т груза | - | - | - | - | 1432.64 | -
752177-00-0041-0045 | Перевозка железнодорожным транспортом ресурсов группы "Пластификатор диалкилфталат-789" на расстояние в интервале от 41 км до 45 км | 1т груза | - | - | - | - | 1448.69 | -
752177-00-0046-0050 | Перевозка железнодорожным транспортом ресурсов группы "Пластификатор диалкилфталат-789" на расстояние в интервале от 46 км до 50 км | 1т груза | - | - | - | - | 1464.75 | -
752177-00-0051-0060 | Перевозка железнодорожным транспортом ресурсов группы "Пластификатор диалкилфталат-789" на расстояние в интервале от 51 км до 60 км | 1т груза | - | - | - | - | 1487.17 | -
752177-00-0061-0070 | Перевозка железнодорожным транспортом ресурсов группы "Пластификатор диалкилфталат-789" на расстояние в интервале от 61 км до 70 км | 1т груза | - | - | - | - | 1518.92 | -
752177-00-0071-0080 | Перевозка железнодорожным транспортом ресурсов группы "Пластификатор диалкилфталат-789" на расстояние в интервале от 71 км до 80 км | 1т груза | - | - | - | - | 1550.67 | -
752177-00-0081-0090 | Перевозка железнодорожным транспортом ресурсов группы "Пластификатор диалкилфталат-789" на расстояние в интервале от 81 км до 90 км | 1т груза | - | - | - | - | 1582.78 | -
752177-00-0091-0100 | Перевозка железнодорожным транспортом ресурсов группы "Пластификатор диалкилфталат-789" на расстояние в интервале от 91 км до 100 км | 1т груза | - | - | - | - | 1614.52 | -
752177-00-0101-0120 | Перевозка железнодорожным транспортом ресурсов группы "Пластификатор диалкилфталат-789" на расстояние в интервале от 101 км до 120 км | 1т груза | - | - | - | - | 1662.33 | -
752177-00-0121-0140 | Перевозка железнодорожным транспортом ресурсов группы "Пластификатор диалкилфталат-789" на расстояние в интервале от 121 км до 140 км | 1т груза | - | - | - | - | 1726.19 | -
752177-00-0141-0160 | Перевозка железнодорожным транспортом ресурсов группы "Пластификатор диалкилфталат-789" на расстояние в интервале от 141 км до 160 км | 1т груза | - | - | - | - | 1790.05 | -
752177-00-0161-0180 | Перевозка железнодорожным транспортом ресурсов группы "Пластификатор диалкилфталат-789" на расстояние в интервале от 161 км до 180 км | 1т груза | - | - | - | - | 1845.78 | -
752177-00-0181-0200 | Перевозка железнодорожным транспортом ресурсов группы "Пластификатор диалкилфталат-789" на расстояние в интервале от 181 км до 200 км | 1т груза | - | - | - | - | 1900.04 | -
752177-00-0201-0220 | Перевозка железнодорожным транспортом ресурсов группы "Пластификатор диалкилфталат-789" на расстояние в интервале от 201 км до 220 км | 1т груза | - | - | - | - | 1956.88 | -
752177-00-0221-0240 | Перевозка железнодорожным транспортом ресурсов группы "Пластификатор диалкилфталат-789" на расстояние в интервале от 221 км до 240 км | 1т груза | - | - | - | - | 2007.82 | -
752177-00-0241-0260 | Перевозка железнодорожным транспортом ресурсов группы "Пластификатор диалкилфталат-789" на расстояние в интервале от 241 км до 260 км | 1т груза | - | - | - | - | 2062.45 | -
752177-00-0261-0280 | Перевозка железнодорожным транспортом ресурсов группы "Пластификатор диалкилфталат-789" на расстояние в интервале от 261 км до 280 км | 1т груза | - | - | - | - | 2116.34 | -
752177-00-0281-0300 | Перевозка железнодорожным транспортом ресурсов группы "Пластификатор диалкилфталат-789" на расстояние в интервале от 281 км до 300 км | 1т груза | - | - | - | - | 2169.12 | -
752177-00-0301-0330 | Перевозка железнодорожным транспортом ресурсов группы "Пластификатор диалкилфталат-789" на расстояние в интервале от 301 км до 330 км | 1т груза | - | - | - | - | 2235.74 | -
752177-00-0331-0360 | Перевозка железнодорожным транспортом ресурсов группы "Пластификатор диалкилфталат-789" на расстояние в интервале от 331 км до 360 км | 1т груза | - | - | - | - | 2315.83 | -
752177-00-0361-0390 | Перевозка железнодорожным транспортом ресурсов группы "Пластификатор диалкилфталат-789" на расстояние в интервале от 361 км до 390 км | 1т груза | - | - | - | - | 2394.45 | -
752177-00-0391-0420 | Перевозка железнодорожным транспортом ресурсов группы "Пластификатор диалкилфталат-789" на расстояние в интервале от 391 км до 420 км | 1т груза | - | - | - | - | 2471.59 | -
752177-00-0421-0450 | Перевозка железнодорожным транспортом ресурсов группы "Пластификатор диалкилфталат-789" на расстояние в интервале от 421 км до 450 км | 1т груза | - | - | - | - | 2557.6 | -
752177-00-0451-0480 | Перевозка железнодорожным транспортом ресурсов группы "Пластификатор диалкилфталат-789" на расстояние в интервале от 451 км до 480 км | 1т груза | - | - | - | - | 2632.52 | -
752177-00-0481-0510 | Перевозка железнодорожным транспортом ресурсов группы "Пластификатор диалкилфталат-789" на расстояние в интервале от 481 км до 510 км | 1т груза | - | - | - | - | 2706.34 | -
752177-00-0511-0540 | Перевозка железнодорожным транспортом ресурсов группы "Пластификатор диалкилфталат-789" на расстояние в интервале от 511 км до 540 км | 1т груза | - | - | - | - | 2790.87 | -
752177-00-0541-0570 | Перевозка железнодорожным транспортом ресурсов группы "Пластификатор диалкилфталат-789" на расстояние в интервале от 541 км до 570 км | 1т груза | - | - | - | - | 2862.47 | -
752177-00-0571-0600 | Перевозка железнодорожным транспортом ресурсов группы "Пластификатор диалкилфталат-789" на расстояние в интервале от 571 км до 600 км | 1т груза | - | - | - | - | 2946.26 | -
752177-00-0601-0640 | Перевозка железнодорожным транспортом ресурсов группы "Пластификатор диалкилфталат-789" на расстояние в интервале от 601 км до 640 км | 1т груза | - | - | - | - | 3029.48 | -
752177-00-0641-0680 | Перевозка железнодорожным транспортом ресурсов группы "Пластификатор диалкилфталат-789" на расстояние в интервале от 641 км до 680 км | 1т груза | - | - | - | - | 3140.58 | -
752177-00-0681-0720 | Перевозка железнодорожным транспортом ресурсов группы "Пластификатор диалкилфталат-789" на расстояние в интервале от 681 км до 720 км | 1т груза | - | - | - | - | 3235.07 | -
752177-00-0721-0760 | Перевозка железнодорожным транспортом ресурсов группы "Пластификатор диалкилфталат-789" на расстояние в интервале от 721 км до 760 км | 1т груза | - | - | - | - | 3345.06 | -
752177-00-0761-0800 | Перевозка железнодорожным транспортом ресурсов группы "Пластификатор диалкилфталат-789" на расстояние в интервале от 761 км до 800 км | 1т груза | - | - | - | - | 3436.59 | -
752177-00-0801-0840 | Перевозка железнодорожным транспортом ресурсов группы "Пластификатор диалкилфталат-789" на расстояние в интервале от 801 км до 840 км | 1т груза | - | - | - | - | 3545.85 | -
752177-00-0841-0880 | Перевозка железнодорожным транспортом ресурсов группы "Пластификатор диалкилфталат-789" на расстояние в интервале от 841 км до 880 км | 1т груза | - | - | - | - | 3654.73 | -
752177-00-0881-0920 | Перевозка железнодорожным транспортом ресурсов группы "Пластификатор диалкилфталат-789" на расстояние в интервале от 881 км до 920 км | 1т груза | - | - | - | - | 3742.94 | -
752177-00-0921-0960 | Перевозка железнодорожным транспортом ресурсов группы "Пластификатор диалкилфталат-789" на расстояние в интервале от 921 км до 960 км | 1т груза | - | - | - | - | 3850.72 | -
752177-00-0961-1000 | Перевозка железнодорожным транспортом ресурсов группы "Пластификатор диалкилфталат-789" на расстояние в интервале от 961 км до 1000 км | 1т груза | - | - | - | - | 3935.97 | -
752177-00-1001-1050 | Перевозка железнодорожным транспортом ресурсов группы "Пластификатор диалкилфталат-789" на расстояние в интервале от 1001 км до 1050 км | 1т груза | - | - | - | - | 4056.48 | -
752177-00-1051-1100 | Перевозка железнодорожным транспортом ресурсов группы "Пластификатор диалкилфталат-789" на расстояние в интервале от 1051 км до 1100 км | 1т груза | - | - | - | - | 4190.47 | -
752177-00-1101-1150 | Перевозка железнодорожным транспортом ресурсов группы "Пластификатор диалкилфталат-789" на расстояние в интервале от 1101 км до 1150 км | 1т груза | - | - | - | - | 4298.23 | -
752177-00-1151-1200 | Перевозка железнодорожным транспортом ресурсов группы "Пластификатор диалкилфталат-789" на расстояние в интервале от 1151 км до 1200 км | 1т груза | - | - | - | - | 4431.11 | -
752177-00-1201-1250 | Перевозка железнодорожным транспортом ресурсов группы "Пластификатор диалкилфталат-789" на расстояние в интервале от 1201 км до 1250 км | 1т груза | - | - | - | - | 4535.18 | -
752177-00-1251-1300 | Перевозка железнодорожным транспортом ресурсов группы "Пластификатор диалкилфталат-789" на расстояние в интервале от 1251 км до 1300 км | 1т груза | - | - | - | - | 4666.95 | -
752177-00-1301-1350 | Перевозка железнодорожным транспортом ресурсов группы "Пластификатор диалкилфталат-789" на расстояние в интервале от 1301 км до 1350 км | 1т груза | - | - | - | - | 4767.7 | -
752177-00-1351-1400 | Перевозка железнодорожным транспортом ресурсов группы "Пластификатор диалкилфталат-789" на расстояние в интервале от 1351 км до 1400 км | 1т груза | - | - | - | - | 4897.99 | -
752177-00-1401-1450 | Перевозка железнодорожным транспортом ресурсов группы "Пластификатор диалкилфталат-789" на расстояние в интервале от 1401 км до 1450 км | 1т груза | - | - | - | - | 5028.28 | -
752177-00-1451-1500 | Перевозка железнодорожным транспортом ресурсов группы "Пластификатор диалкилфталат-789" на расстояние в интервале от 1451 км до 1500 км | 1т груза | - | - | - | - | 5124.6 | -
752177-00-1501-1600 | Перевозка железнодорожным транспортом ресурсов группы "Пластификатор диалкилфталат-789" на расстояние в интервале от 1501 км до 1600 км | 1т груза | - | - | - | - | 5318.56 | -
752177-00-1601-1700 | Перевозка железнодорожным транспортом ресурсов группы "Пластификатор диалкилфталат-789" на расстояние в интервале от 1601 км до 1700 км | 1т груза | - | - | - | - | 5538.52 | -
752177-00-1701-1800 | Перевозка железнодорожным транспортом ресурсов группы "Пластификатор диалкилфталат-789" на расстояние в интервале от 1701 км до 1800 км | 1т груза | - | - | - | - | 5754.06 | -
752177-00-1801-1900 | Перевозка железнодорожным транспортом ресурсов группы "Пластификатор диалкилфталат-789" на расстояние в интервале от 1801 км до 1900 км | 1т груза | - | - | - | - | 6007.99 | -
752177-00-1901-2000 | Перевозка железнодорожным транспортом ресурсов группы "Пластификатор диалкилфталат-789" на расстояние в интервале от 1901 км до 2000 км | 1т груза | - | - | - | - | 6216.51 | -
752177-00-2001-2100 | Перевозка железнодорожным транспортом ресурсов группы "Пластификатор диалкилфталат-789" на расстояние в интервале от 2001 км до 2100 км | 1т груза | - | - | - | - | 6420.59 | -
752177-00-2101-2200 | Перевозка железнодорожным транспортом ресурсов группы "Пластификатор диалкилфталат-789" на расстояние в интервале от 2101 км до 2200 км | 1т груза | - | - | - | - | 6669.73 | -
752177-00-2201-2300 | Перевозка железнодорожным транспортом ресурсов группы "Пластификатор диалкилфталат-789" на расстояние в интервале от 2201 км до 2300 км | 1т груза | - | - | - | - | 6866.42 | -
752177-00-2301-2400 | Перевозка железнодорожным транспортом ресурсов группы "Пластификатор диалкилфталат-789" на расстояние в интервале от 2301 км до 2400 км | 1т груза | - | - | - | - | 7059.06 | -
752177-00-2401-2500 | Перевозка железнодорожным транспортом ресурсов группы "Пластификатор диалкилфталат-789" на расстояние в интервале от 2401 км до 2500 км | 1т груза | - | - | - | - | 7303.39 | -
752177-00-2501-2600 | Перевозка железнодорожным транспортом ресурсов группы "Пластификатор диалкилфталат-789" на расстояние в интервале от 2501 км до 2600 км | 1т груза | - | - | - | - | 7488.64 | -
752177-00-2601-2700 | Перевозка железнодорожным транспортом ресурсов группы "Пластификатор диалкилфталат-789" на расстояние в интервале от 2601 км до 2700 км | 1т груза | - | - | - | - | 7669.46 | -
752177-00-2701-2800 | Перевозка железнодорожным транспортом ресурсов группы "Пластификатор диалкилфталат-789" на расстояние в интервале от 2701 км до 2800 км | 1т груза | - | - | - | - | 7909.37 | -
752177-00-2801-2900 | Перевозка железнодорожным транспортом ресурсов группы "Пластификатор диалкилфталат-789" на расстояние в интервале от 2801 км до 2900 км | 1т груза | - | - | - | - | 8083.17 | -
752177-00-2901-3000 | Перевозка железнодорожным транспортом ресурсов группы "Пластификатор диалкилфталат-789" на расстояние в интервале от 2901 км до 3000 км | 1т груза | - | - | - | - | 8252.17 | -
752177-00-3001-3100 | Перевозка железнодорожным транспортом ресурсов группы "Пластификатор диалкилфталат-789" на расстояние в интервале от 3001 км до 3100 км | 1т груза | - | - | - | - | 8325.61 | -
752177-00-3101-3200 | Перевозка железнодорожным транспортом ресурсов группы "Пластификатор диалкилфталат-789" на расстояние в интервале от 3101 км до 3200 км | 1т груза | - | - | - | - | 8556.6 | -
752177-00-3201-3300 | Перевозка железнодорожным транспортом ресурсов группы "Пластификатор диалкилфталат-789" на расстояние в интервале от 3201 км до 3300 км | 1т груза | - | - | - | - | 8787.22 | -
752177-00-3301-3400 | Перевозка железнодорожным транспортом ресурсов группы "Пластификатор диалкилфталат-789" на расстояние в интервале от 3301 км до 3400 км | 1т груза | - | - | - | - | 9017.85 | -
752177-00-3401-3500 | Перевозка железнодорожным транспортом ресурсов группы "Пластификатор диалкилфталат-789" на расстояние в интервале от 3401 км до 3500 км | 1т груза | - | - | - | - | 9248.84 | -
752177-00-3501-3600 | Перевозка железнодорожным транспортом ресурсов группы "Пластификатор диалкилфталат-789" на расстояние в интервале от 3501 км до 3600 км | 1т груза | - | - | - | - | 9479.46 | -
752177-00-3601-3700 | Перевозка железнодорожным транспортом ресурсов группы "Пластификатор диалкилфталат-789" на расстояние в интервале от 3601 км до 3700 км | 1т груза | - | - | - | - | 9710.45 | -
752177-00-3701-3800 | Перевозка железнодорожным транспортом ресурсов группы "Пластификатор диалкилфталат-789" на расстояние в интервале от 3701 км до 3800 км | 1т груза | - | - | - | - | 9941.07 | -
752177-00-3801-3900 | Перевозка железнодорожным транспортом ресурсов группы "Пластификатор диалкилфталат-789" на расстояние в интервале от 3801 км до 3900 км | 1т груза | - | - | - | - | 10172.06 | -
752177-00-3901-4000 | Перевозка железнодорожным транспортом ресурсов группы "Пластификатор диалкилфталат-789" на расстояние в интервале от 3901 км до 4000 км | 1т груза | - | - | - | - | 10402.68 | -
752177-00-4001-4100 | Перевозка железнодорожным транспортом ресурсов группы "Пластификатор диалкилфталат-789" на расстояние в интервале от 4001 км до 4100 км | 1т груза | - | - | - | - | 10633.67 | -
752177-00-4101-4200 | Перевозка железнодорожным транспортом ресурсов группы "Пластификатор диалкилфталат-789" на расстояние в интервале от 4101 км до 4200 км | 1т груза | - | - | - | - | 10864.3 | -
752177-00-4201-4300 | Перевозка железнодорожным транспортом ресурсов группы "Пластификатор диалкилфталат-789" на расстояние в интервале от 4201 км до 4300 км | 1т груза | - | - | - | - | 11095.28 | -
752177-00-4301-4400 | Перевозка железнодорожным транспортом ресурсов группы "Пластификатор диалкилфталат-789" на расстояние в интервале от 4301 км до 4400 км | 1т груза | - | - | - | - | 11325.91 | -
752177-00-4401-4500 | Перевозка железнодорожным транспортом ресурсов группы "Пластификатор диалкилфталат-789" на расстояние в интервале от 4401 км до 4500 км | 1т груза | - | - | - | - | 11556.53 | -
752177-00-4501-4600 | Перевозка железнодорожным транспортом ресурсов группы "Пластификатор диалкилфталат-789" на расстояние в интервале от 4501 км до 4600 км | 1т груза | - | - | - | - | 11787.52 | -
752177-00-4601-4700 | Перевозка железнодорожным транспортом ресурсов группы "Пластификатор диалкилфталат-789" на расстояние в интервале от 4601 км до 4700 км | 1т груза | - | - | - | - | 12018.14 | -
752177-00-4701-4800 | Перевозка железнодорожным транспортом ресурсов группы "Пластификатор диалкилфталат-789" на расстояние в интервале от 4701 км до 4800 км | 1т груза | - | - | - | - | 12249.13 | -
752177-00-4801-4900 | Перевозка железнодорожным транспортом ресурсов группы "Пластификатор диалкилфталат-789" на расстояние в интервале от 4801 км до 4900 км | 1т груза | - | - | - | - | 12479.76 | -
752177-00-4901-5000 | Перевозка железнодорожным транспортом ресурсов группы "Пластификатор диалкилфталат-789" на расстояние в интервале от 4901 км до 5000 км | 1т груза | - | - | - | - | 12710.74 | -
752177-00-5001-5100 | Перевозка железнодорожным транспортом ресурсов группы "Пластификатор диалкилфталат-789" на расстояние в интервале от 5001 км до 5100 км | 1т груза | - | - | - | - | 12941.37 | -
752177-00-5101-5200 | Перевозка железнодорожным транспортом ресурсов группы "Пластификатор диалкилфталат-789" на расстояние в интервале от 5101 км до 5200 км | 1т груза | - | - | - | - | 13172.35 | -
752177-00-5201-5300 | Перевозка железнодорожным транспортом ресурсов группы "Пластификатор диалкилфталат-789" на расстояние в интервале от 5201 км до 5300 км | 1т груза | - | - | - | - | 13402.98 | -
752177-00-5301-5400 | Перевозка железнодорожным транспортом ресурсов группы "Пластификатор диалкилфталат-789" на расстояние в интервале от 5301 км до 5400 км | 1т груза | - | - | - | - | 13633.6 | -
752177-00-5401-5500 | Перевозка железнодорожным транспортом ресурсов группы "Пластификатор диалкилфталат-789" на расстояние в интервале от 5401 км до 5500 км | 1т груза | - | - | - | - | 13864.59 | -
752177-00-5501-5700 | Перевозка железнодорожным транспортом ресурсов группы "Пластификатор диалкилфталат-789" на расстояние в интервале от 5501 км до 5700 км | 1т груза | - | - | - | - | 14210.71 | -
752177-00-5701-5900 | Перевозка железнодорожным транспортом ресурсов группы "Пластификатор диалкилфталат-789" на расстояние в интервале от 5701 км до 5900 км | 1т груза | - | - | - | - | 14672.32 | -
752177-00-5901-6100 | Перевозка железнодорожным транспортом ресурсов группы "Пластификатор диалкилфталат-789" на расстояние в интервале от 5901 км до 6100 км | 1т груза | - | - | - | - | 15133.93 | -
752177-00-6101-6300 | Перевозка железнодорожным транспортом ресурсов группы "Пластификатор диалкилфталат-789" на расстояние в интервале от 6101 км до 6300 км | 1т груза | - | - | - | - | 15595.54 | -
752177-00-6301-6500 | Перевозка железнодорожным транспортом ресурсов группы "Пластификатор диалкилфталат-789" на расстояние в интервале от 6301 км до 6500 км | 1т груза | - | - | - | - | 16057.16 | -
752177-00-6501-6700 | Перевозка железнодорожным транспортом ресурсов группы "Пластификатор диалкилфталат-789" на расстояние в интервале от 6501 км до 6700 км | 1т груза | - | - | - | - | 16518.77 | -
752177-00-6701-6900 | Перевозка железнодорожным транспортом ресурсов группы "Пластификатор диалкилфталат-789" на расстояние в интервале от 6701 км до 6900 км | 1т груза | - | - | - | - | 16980.02 | -
752177-00-6901-7100 | Перевозка железнодорожным транспортом ресурсов группы "Пластификатор диалкилфталат-789" на расстояние в интервале от 6901 км до 7100 км | 1т груза | - | - | - | - | 17441.63 | -
752177-00-7101-7300 | Перевозка железнодорожным транспортом ресурсов группы "Пластификатор диалкилфталат-789" на расстояние в интервале от 7101 км до 7300 км | 1т груза | - | - | - | - | 17903.24 | -
752177-00-7301-7500 | Перевозка железнодорожным транспортом ресурсов группы "Пластификатор диалкилфталат-789" на расстояние в интервале от 7301 км до 7500 км | 1т груза | - | - | - | - | 18364.85 | -
752177-00-7501-7700 | Перевозка железнодорожным транспортом ресурсов группы "Пластификатор диалкилфталат-789" на расстояние в интервале от 7501 км до 7700 км | 1т груза | - | - | - | - | 18826.46 | -
752177-00-7701-7900 | Перевозка железнодорожным транспортом ресурсов группы "Пластификатор диалкилфталат-789" на расстояние в интервале от 7701 км до 7900 км | 1т груза | - | - | - | - | 19288.07 | -
752177-00-7901-8100 | Перевозка железнодорожным транспортом ресурсов группы "Пластификатор диалкилфталат-789" на расстояние в интервале от 7901 км до 8100 км | 1т груза | - | - | - | - | 19749.69 | -
752177-00-8101-8300 | Перевозка железнодорожным транспортом ресурсов группы "Пластификатор диалкилфталат-789" на расстояние в интервале от 8101 км до 8300 км | 1т груза | - | - | - | - | 20211.3 | -
752177-00-8301-8500 | Перевозка железнодорожным транспортом ресурсов группы "Пластификатор диалкилфталат-789" на расстояние в интервале от 8301 км до 8500 км | 1т груза | - | - | - | - | 20672.91 | -
752177-00-8501-8700 | Перевозка железнодорожным транспортом ресурсов группы "Пластификатор диалкилфталат-789" на расстояние в интервале от 8501 км до 8700 км | 1т груза | - | - | - | - | 21134.16 | -
752177-00-8701-8900 | Перевозка железнодорожным транспортом ресурсов группы "Пластификатор диалкилфталат-789" на расстояние в интервале от 8701 км до 8900 км | 1т груза | - | - | - | - | 21595.77 | -
752177-00-8901-9100 | Перевозка железнодорожным транспортом ресурсов группы "Пластификатор диалкилфталат-789" на расстояние в интервале от 8901 км до 9100 км | 1т груза | - | - | - | - | 22057.38 | -
752177-00-9101-9300 | Перевозка железнодорожным транспортом ресурсов группы "Пластификатор диалкилфталат-789" на расстояние в интервале от 9101 км до 9300 км | 1т груза | - | - | - | - | 22518.99 | -
752177-00-9301-9500 | Перевозка железнодорожным транспортом ресурсов группы "Пластификатор диалкилфталат-789" на расстояние в интервале от 9301 км до 9500 км | 1т груза | - | - | - | - | 22980.61 | -
752177-00-9501-9700 | Перевозка железнодорожным транспортом ресурсов группы "Пластификатор диалкилфталат-789" на расстояние в интервале от 9501 км до 9700 км | 1т груза | - | - | - | - | 23442.22 | -
752177-00-9701-9900 | Перевозка железнодорожным транспортом ресурсов группы "Пластификатор диалкилфталат-789" на расстояние в интервале от 9701 км до 9900 км | 1т груза | - | - | - | - | 23903.83 | -
752251-00-0001-0005 | Перевозка железнодорожным транспортом ресурсов группы "Пластификаторы,не поименованные в алфавите" на расстояние в интервале от 1 км до 5 км | 1т груза | - | - | - | - | 1318.02 | -
752251-00-0006-0010 | Перевозка железнодорожным транспортом ресурсов группы "Пластификаторы,не поименованные в алфавите" на расстояние в интервале от 6 км до 10 км | 1т груза | - | - | - | - | 1337.03 | -
752251-00-0011-0015 | Перевозка железнодорожным транспортом ресурсов группы "Пластификаторы,не поименованные в алфавите" на расстояние в интервале от 11 км до 15 км | 1т груза | - | - | - | - | 1353.09 | -
752251-00-0016-0020 | Перевозка железнодорожным транспортом ресурсов группы "Пластификаторы,не поименованные в алфавите" на расстояние в интервале от 16 км до 20 км | 1т груза | - | - | - | - | 1368.78 | -
752251-00-0021-0025 | Перевозка железнодорожным транспортом ресурсов группы "Пластификаторы,не поименованные в алфавите" на расстояние в интервале от 21 км до 25 км | 1т груза | - | - | - | - | 1384.83 | -
752251-00-0026-0030 | Перевозка железнодорожным транспортом ресурсов группы "Пластификаторы,не поименованные в алфавите" на расстояние в интервале от 26 км до 30 км | 1т груза | - | - | - | - | 1400.89 | -
752251-00-0031-0035 | Перевозка железнодорожным транспортом ресурсов группы "Пластификаторы,не поименованные в алфавите" на расстояние в интервале от 31 км до 35 км | 1т груза | - | - | - | - | 1416.58 | -
752251-00-0036-0040 | Перевозка железнодорожным транспортом ресурсов группы "Пластификаторы,не поименованные в алфавите" на расстояние в интервале от 36 км до 40 км | 1т груза | - | - | - | - | 1432.64 | -
752251-00-0041-0045 | Перевозка железнодорожным транспортом ресурсов группы "Пластификаторы,не поименованные в алфавите" на расстояние в интервале от 41 км до 45 км | 1т груза | - | - | - | - | 1448.69 | -
752251-00-0046-0050 | Перевозка железнодорожным транспортом ресурсов группы "Пластификаторы,не поименованные в алфавите" на расстояние в интервале от 46 км до 50 км | 1т груза | - | - | - | - | 1464.75 | -
752251-00-0051-0060 | Перевозка железнодорожным транспортом ресурсов группы "Пластификаторы,не поименованные в алфавите" на расстояние в интервале от 51 км до 60 км | 1т груза | - | - | - | - | 1487.17 | -
752251-00-0061-0070 | Перевозка железнодорожным транспортом ресурсов группы "Пластификаторы,не поименованные в алфавите" на расстояние в интервале от 61 км до 70 км | 1т груза | - | - | - | - | 1518.92 | -
752251-00-0071-0080 | Перевозка железнодорожным транспортом ресурсов группы "Пластификаторы,не поименованные в алфавите" на расстояние в интервале от 71 км до 80 км | 1т груза | - | - | - | - | 1550.67 | -
752251-00-0081-0090 | Перевозка железнодорожным транспортом ресурсов группы "Пластификаторы,не поименованные в алфавите" на расстояние в интервале от 81 км до 90 км | 1т груза | - | - | - | - | 1582.78 | -
752251-00-0091-0100 | Перевозка железнодорожным транспортом ресурсов группы "Пластификаторы,не поименованные в алфавите" на расстояние в интервале от 91 км до 100 км | 1т груза | - | - | - | - | 1614.52 | -
752251-00-0101-0120 | Перевозка железнодорожным транспортом ресурсов группы "Пластификаторы,не поименованные в алфавите" на расстояние в интервале от 101 км до 120 км | 1т груза | - | - | - | - | 1662.33 | -
752251-00-0121-0140 | Перевозка железнодорожным транспортом ресурсов группы "Пластификаторы,не поименованные в алфавите" на расстояние в интервале от 121 км до 140 км | 1т груза | - | - | - | - | 1726.19 | -
752251-00-0141-0160 | Перевозка железнодорожным транспортом ресурсов группы "Пластификаторы,не поименованные в алфавите" на расстояние в интервале от 141 км до 160 км | 1т груза | - | - | - | - | 1790.05 | -
752251-00-0161-0180 | Перевозка железнодорожным транспортом ресурсов группы "Пластификаторы,не поименованные в алфавите" на расстояние в интервале от 161 км до 180 км | 1т груза | - | - | - | - | 1845.78 | -
752251-00-0181-0200 | Перевозка железнодорожным транспортом ресурсов группы "Пластификаторы,не поименованные в алфавите" на расстояние в интервале от 181 км до 200 км | 1т груза | - | - | - | - | 1900.04 | -
752251-00-0201-0220 | Перевозка железнодорожным транспортом ресурсов группы "Пластификаторы,не поименованные в алфавите" на расстояние в интервале от 201 км до 220 км | 1т груза | - | - | - | - | 1956.88 | -
752251-00-0221-0240 | Перевозка железнодорожным транспортом ресурсов группы "Пластификаторы,не поименованные в алфавите" на расстояние в интервале от 221 км до 240 км | 1т груза | - | - | - | - | 2007.82 | -
752251-00-0241-0260 | Перевозка железнодорожным транспортом ресурсов группы "Пластификаторы,не поименованные в алфавите" на расстояние в интервале от 241 км до 260 км | 1т груза | - | - | - | - | 2062.45 | -
752251-00-0261-0280 | Перевозка железнодорожным транспортом ресурсов группы "Пластификаторы,не поименованные в алфавите" на расстояние в интервале от 261 км до 280 км | 1т груза | - | - | - | - | 2116.34 | -
752251-00-0281-0300 | Перевозка железнодорожным транспортом ресурсов группы "Пластификаторы,не поименованные в алфавите" на расстояние в интервале от 281 км до 300 км | 1т груза | - | - | - | - | 2169.12 | -
752251-00-0301-0330 | Перевозка железнодорожным транспортом ресурсов группы "Пластификаторы,не поименованные в алфавите" на расстояние в интервале от 301 км до 330 км | 1т груза | - | - | - | - | 2235.74 | -
752251-00-0331-0360 | Перевозка железнодорожным транспортом ресурсов группы "Пластификаторы,не поименованные в алфавите" на расстояние в интервале от 331 км до 360 км | 1т груза | - | - | - | - | 2315.83 | -
752251-00-0361-0390 | Перевозка железнодорожным транспортом ресурсов группы "Пластификаторы,не поименованные в алфавите" на расстояние в интервале от 361 км до 390 км | 1т груза | - | - | - | - | 2394.45 | -
752251-00-0391-0420 | Перевозка железнодорожным транспортом ресурсов группы "Пластификаторы,не поименованные в алфавите" на расстояние в интервале от 391 км до 420 км | 1т груза | - | - | - | - | 2471.59 | -
752251-00-0421-0450 | Перевозка железнодорожным транспортом ресурсов группы "Пластификаторы,не поименованные в алфавите" на расстояние в интервале от 421 км до 450 км | 1т груза | - | - | - | - | 2557.6 | -
752251-00-0451-0480 | Перевозка железнодорожным транспортом ресурсов группы "Пластификаторы,не поименованные в алфавите" на расстояние в интервале от 451 км до 480 км | 1т груза | - | - | - | - | 2632.52 | -
752251-00-0481-0510 | Перевозка железнодорожным транспортом ресурсов группы "Пластификаторы,не поименованные в алфавите" на расстояние в интервале от 481 км до 510 км | 1т груза | - | - | - | - | 2706.34 | -
752251-00-0511-0540 | Перевозка железнодорожным транспортом ресурсов группы "Пластификаторы,не поименованные в алфавите" на расстояние в интервале от 511 км до 540 км | 1т груза | - | - | - | - | 2790.87 | -
752251-00-0541-0570 | Перевозка железнодорожным транспортом ресурсов группы "Пластификаторы,не поименованные в алфавите" на расстояние в интервале от 541 км до 570 км | 1т груза | - | - | - | - | 2862.47 | -
752251-00-0571-0600 | Перевозка железнодорожным транспортом ресурсов группы "Пластификаторы,не поименованные в алфавите" на расстояние в интервале от 571 км до 600 км | 1т груза | - | - | - | - | 2946.26 | -
752251-00-0601-0640 | Перевозка железнодорожным транспортом ресурсов группы "Пластификаторы,не поименованные в алфавите" на расстояние в интервале от 601 км до 640 км | 1т груза | - | - | - | - | 3029.48 | -
752251-00-0641-0680 | Перевозка железнодорожным транспортом ресурсов группы "Пластификаторы,не поименованные в алфавите" на расстояние в интервале от 641 км до 680 км | 1т груза | - | - | - | - | 3140.58 | -
752251-00-0681-0720 | Перевозка железнодорожным транспортом ресурсов группы "Пластификаторы,не поименованные в алфавите" на расстояние в интервале от 681 км до 720 км | 1т груза | - | - | - | - | 3235.07 | -
752251-00-0721-0760 | Перевозка железнодорожным транспортом ресурсов группы "Пластификаторы,не поименованные в алфавите" на расстояние в интервале от 721 км до 760 км | 1т груза | - | - | - | - | 3345.06 | -
752251-00-0761-0800 | Перевозка железнодорожным транспортом ресурсов группы "Пластификаторы,не поименованные в алфавите" на расстояние в интервале от 761 км до 800 км | 1т груза | - | - | - | - | 3436.59 | -
752251-00-0801-0840 | Перевозка железнодорожным транспортом ресурсов группы "Пластификаторы,не поименованные в алфавите" на расстояние в интервале от 801 км до 840 км | 1т груза | - | - | - | - | 3545.85 | -
752251-00-0841-0880 | Перевозка железнодорожным транспортом ресурсов группы "Пластификаторы,не поименованные в алфавите" на расстояние в интервале от 841 км до 880 км | 1т груза | - | - | - | - | 3654.73 | -
752251-00-0881-0920 | Перевозка железнодорожным транспортом ресурсов группы "Пластификаторы,не поименованные в алфавите" на расстояние в интервале от 881 км до 920 км | 1т груза | - | - | - | - | 3742.94 | -
752251-00-0921-0960 | Перевозка железнодорожным транспортом ресурсов группы "Пластификаторы,не поименованные в алфавите" на расстояние в интервале от 921 км до 960 км | 1т груза | - | - | - | - | 3850.72 | -
752251-00-0961-1000 | Перевозка железнодорожным транспортом ресурсов группы "Пластификаторы,не поименованные в алфавите" на расстояние в интервале от 961 км до 1000 км | 1т груза | - | - | - | - | 3935.97 | -
752251-00-1001-1050 | Перевозка железнодорожным транспортом ресурсов группы "Пластификаторы,не поименованные в алфавите" на расстояние в интервале от 1001 км до 1050 км | 1т груза | - | - | - | - | 4056.48 | -
752251-00-1051-1100 | Перевозка железнодорожным транспортом ресурсов группы "Пластификаторы,не поименованные в алфавите" на расстояние в интервале от 1051 км до 1100 км | 1т груза | - | - | - | - | 4190.47 | -
752251-00-1101-1150 | Перевозка железнодорожным транспортом ресурсов группы "Пластификаторы,не поименованные в алфавите" на расстояние в интервале от 1101 км до 1150 км | 1т груза | - | - | - | - | 4298.23 | -
752251-00-1151-1200 | Перевозка железнодорожным транспортом ресурсов группы "Пластификаторы,не поименованные в алфавите" на расстояние в интервале от 1151 км до 1200 км | 1т груза | - | - | - | - | 4431.11 | -
752251-00-1201-1250 | Перевозка железнодорожным транспортом ресурсов группы "Пластификаторы,не поименованные в алфавите" на расстояние в интервале от 1201 км до 1250 км | 1т груза | - | - | - | - | 4535.18 | -
752251-00-1251-1300 | Перевозка железнодорожным транспортом ресурсов группы "Пластификаторы,не поименованные в алфавите" на расстояние в интервале от 1251 км до 1300 км | 1т груза | - | - | - | - | 4666.95 | -
752251-00-1301-1350 | Перевозка железнодорожным транспортом ресурсов группы "Пластификаторы,не поименованные в алфавите" на расстояние в интервале от 1301 км до 1350 км | 1т груза | - | - | - | - | 4767.7 | -
752251-00-1351-1400 | Перевозка железнодорожным транспортом ресурсов группы "Пластификаторы,не поименованные в алфавите" на расстояние в интервале от 1351 км до 1400 км | 1т груза | - | - | - | - | 4897.99 | -
752251-00-1401-1450 | Перевозка железнодорожным транспортом ресурсов группы "Пластификаторы,не поименованные в алфавите" на расстояние в интервале от 1401 км до 1450 км | 1т груза | - | - | - | - | 5028.28 | -
752251-00-1451-1500 | Перевозка железнодорожным транспортом ресурсов группы "Пластификаторы,не поименованные в алфавите" на расстояние в интервале от 1451 км до 1500 км | 1т груза | - | - | - | - | 5124.6 | -
752251-00-1501-1600 | Перевозка железнодорожным транспортом ресурсов группы "Пластификаторы,не поименованные в алфавите" на расстояние в интервале от 1501 км до 1600 км | 1т груза | - | - | - | - | 5318.56 | -
752251-00-1601-1700 | Перевозка железнодорожным транспортом ресурсов группы "Пластификаторы,не поименованные в алфавите" на расстояние в интервале от 1601 км до 1700 км | 1т груза | - | - | - | - | 5538.52 | -
752251-00-1701-1800 | Перевозка железнодорожным транспортом ресурсов группы "Пластификаторы,не поименованные в алфавите" на расстояние в интервале от 1701 км до 1800 км | 1т груза | - | - | - | - | 5754.06 | -
752251-00-1801-1900 | Перевозка железнодорожным транспортом ресурсов группы "Пластификаторы,не поименованные в алфавите" на расстояние в интервале от 1801 км до 1900 км | 1т груза | - | - | - | - | 6007.99 | -
752251-00-1901-2000 | Перевозка железнодорожным транспортом ресурсов группы "Пластификаторы,не поименованные в алфавите" на расстояние в интервале от 1901 км до 2000 км | 1т груза | - | - | - | - | 6216.51 | -
752251-00-2001-2100 | Перевозка железнодорожным транспортом ресурсов группы "Пластификаторы,не поименованные в алфавите" на расстояние в интервале от 2001 км до 2100 км | 1т груза | - | - | - | - | 6420.59 | -
752251-00-2101-2200 | Перевозка железнодорожным транспортом ресурсов группы "Пластификаторы,не поименованные в алфавите" на расстояние в интервале от 2101 км до 2200 км | 1т груза | - | - | - | - | 6669.73 | -
752251-00-2201-2300 | Перевозка железнодорожным транспортом ресурсов группы "Пластификаторы,не поименованные в алфавите" на расстояние в интервале от 2201 км до 2300 км | 1т груза | - | - | - | - | 6866.42 | -
752251-00-2301-2400 | Перевозка железнодорожным транспортом ресурсов группы "Пластификаторы,не поименованные в алфавите" на расстояние в интервале от 2301 км до 2400 км | 1т груза | - | - | - | - | 7059.06 | -
752251-00-2401-2500 | Перевозка железнодорожным транспортом ресурсов группы "Пластификаторы,не поименованные в алфавите" на расстояние в интервале от 2401 км до 2500 км | 1т груза | - | - | - | - | 7303.39 | -
752251-00-2501-2600 | Перевозка железнодорожным транспортом ресурсов группы "Пластификаторы,не поименованные в алфавите" на расстояние в интервале от 2501 км до 2600 км | 1т груза | - | - | - | - | 7488.64 | -
752251-00-2601-2700 | Перевозка железнодорожным транспортом ресурсов группы "Пластификаторы,не поименованные в алфавите" на расстояние в интервале от 2601 км до 2700 км | 1т груза | - | - | - | - | 7669.46 | -
752251-00-2701-2800 | Перевозка железнодорожным транспортом ресурсов группы "Пластификаторы,не поименованные в алфавите" на расстояние в интервале от 2701 км до 2800 км | 1т груза | - | - | - | - | 7909.37 | -
752251-00-2801-2900 | Перевозка железнодорожным транспортом ресурсов группы "Пластификаторы,не поименованные в алфавите" на расстояние в интервале от 2801 км до 2900 км | 1т груза | - | - | - | - | 8083.17 | -
752251-00-2901-3000 | Перевозка железнодорожным транспортом ресурсов группы "Пластификаторы,не поименованные в алфавите" на расстояние в интервале от 2901 км до 3000 км | 1т груза | - | - | - | - | 8252.17 | -
752251-00-3001-3100 | Перевозка железнодорожным транспортом ресурсов группы "Пластификаторы,не поименованные в алфавите" на расстояние в интервале от 3001 км до 3100 км | 1т груза | - | - | - | - | 8325.61 | -
752251-00-3101-3200 | Перевозка железнодорожным транспортом ресурсов группы "Пластификаторы,не поименованные в алфавите" на расстояние в интервале от 3101 км до 3200 км | 1т груза | - | - | - | - | 8556.6 | -
752251-00-3201-3300 | Перевозка железнодорожным транспортом ресурсов группы "Пластификаторы,не поименованные в алфавите" на расстояние в интервале от 3201 км до 3300 км | 1т груза | - | - | - | - | 8787.22 | -
752251-00-3301-3400 | Перевозка железнодорожным транспортом ресурсов группы "Пластификаторы,не поименованные в алфавите" на расстояние в интервале от 3301 км до 3400 км | 1т груза | - | - | - | - | 9017.85 | -
752251-00-3401-3500 | Перевозка железнодорожным транспортом ресурсов группы "Пластификаторы,не поименованные в алфавите" на расстояние в интервале от 3401 км до 3500 км | 1т груза | - | - | - | - | 9248.84 | -
752251-00-3501-3600 | Перевозка железнодорожным транспортом ресурсов группы "Пластификаторы,не поименованные в алфавите" на расстояние в интервале от 3501 км до 3600 км | 1т груза | - | - | - | - | 9479.46 | -
752251-00-3601-3700 | Перевозка железнодорожным транспортом ресурсов группы "Пластификаторы,не поименованные в алфавите" на расстояние в интервале от 3601 км до 3700 км | 1т груза | - | - | - | - | 9710.45 | -
752251-00-3701-3800 | Перевозка железнодорожным транспортом ресурсов группы "Пластификаторы,не поименованные в алфавите" на расстояние в интервале от 3701 км до 3800 км | 1т груза | - | - | - | - | 9941.07 | -
752251-00-3801-3900 | Перевозка железнодорожным транспортом ресурсов группы "Пластификаторы,не поименованные в алфавите" на расстояние в интервале от 3801 км до 3900 км | 1т груза | - | - | - | - | 10172.06 | -
752251-00-3901-4000 | Перевозка железнодорожным транспортом ресурсов группы "Пластификаторы,не поименованные в алфавите" на расстояние в интервале от 3901 км до 4000 км | 1т груза | - | - | - | - | 10402.68 | -
752251-00-4001-4100 | Перевозка железнодорожным транспортом ресурсов группы "Пластификаторы,не поименованные в алфавите" на расстояние в интервале от 4001 км до 4100 км | 1т груза | - | - | - | - | 10633.67 | -
752251-00-4101-4200 | Перевозка железнодорожным транспортом ресурсов группы "Пластификаторы,не поименованные в алфавите" на расстояние в интервале от 4101 км до 4200 км | 1т груза | - | - | - | - | 10864.3 | -
752251-00-4201-4300 | Перевозка железнодорожным транспортом ресурсов группы "Пластификаторы,не поименованные в алфавите" на расстояние в интервале от 4201 км до 4300 км | 1т груза | - | - | - | - | 11095.28 | -
752251-00-4301-4400 | Перевозка железнодорожным транспортом ресурсов группы "Пластификаторы,не поименованные в алфавите" на расстояние в интервале от 4301 км до 4400 км | 1т груза | - | - | - | - | 11325.91 | -
752251-00-4401-4500 | Перевозка железнодорожным транспортом ресурсов группы "Пластификаторы,не поименованные в алфавите" на расстояние в интервале от 4401 км до 4500 км | 1т груза | - | - | - | - | 11556.53 | -
752251-00-4501-4600 | Перевозка железнодорожным транспортом ресурсов группы "Пластификаторы,не поименованные в алфавите" на расстояние в интервале от 4501 км до 4600 км | 1т груза | - | - | - | - | 11787.52 | -
752251-00-4601-4700 | Перевозка железнодорожным транспортом ресурсов группы "Пластификаторы,не поименованные в алфавите" на расстояние в интервале от 4601 км до 4700 км | 1т груза | - | - | - | - | 12018.14 | -
752251-00-4701-4800 | Перевозка железнодорожным транспортом ресурсов группы "Пластификаторы,не поименованные в алфавите" на расстояние в интервале от 4701 км до 4800 км | 1т груза | - | - | - | - | 12249.13 | -
752251-00-4801-4900 | Перевозка железнодорожным транспортом ресурсов группы "Пластификаторы,не поименованные в алфавите" на расстояние в интервале от 4801 км до 4900 км | 1т груза | - | - | - | - | 12479.76 | -
752251-00-4901-5000 | Перевозка железнодорожным транспортом ресурсов группы "Пластификаторы,не поименованные в алфавите" на расстояние в интервале от 4901 км до 5000 км | 1т груза | - | - | - | - | 12710.74 | -
752251-00-5001-5100 | Перевозка железнодорожным транспортом ресурсов группы "Пластификаторы,не поименованные в алфавите" на расстояние в интервале от 5001 км до 5100 км | 1т груза | - | - | - | - | 12941.37 | -
752251-00-5101-5200 | Перевозка железнодорожным транспортом ресурсов группы "Пластификаторы,не поименованные в алфавите" на расстояние в интервале от 5101 км до 5200 км | 1т груза | - | - | - | - | 13172.35 | -
752251-00-5201-5300 | Перевозка железнодорожным транспортом ресурсов группы "Пластификаторы,не поименованные в алфавите" на расстояние в интервале от 5201 км до 5300 км | 1т груза | - | - | - | - | 13402.98 | -
752251-00-5301-5400 | Перевозка железнодорожным транспортом ресурсов группы "Пластификаторы,не поименованные в алфавите" на расстояние в интервале от 5301 км до 5400 км | 1т груза | - | - | - | - | 13633.6 | -
752251-00-5401-5500 | Перевозка железнодорожным транспортом ресурсов группы "Пластификаторы,не поименованные в алфавите" на расстояние в интервале от 5401 км до 5500 км | 1т груза | - | - | - | - | 13864.59 | -
752251-00-5501-5700 | Перевозка железнодорожным транспортом ресурсов группы "Пластификаторы,не поименованные в алфавите" на расстояние в интервале от 5501 км до 5700 км | 1т груза | - | - | - | - | 14210.71 | -
752251-00-5701-5900 | Перевозка железнодорожным транспортом ресурсов группы "Пластификаторы,не поименованные в алфавите" на расстояние в интервале от 5701 км до 5900 км | 1т груза | - | - | - | - | 14672.32 | -
752251-00-5901-6100 | Перевозка железнодорожным транспортом ресурсов группы "Пластификаторы,не поименованные в алфавите" на расстояние в интервале от 5901 км до 6100 км | 1т груза | - | - | - | - | 15133.93 | -
752251-00-6101-6300 | Перевозка железнодорожным транспортом ресурсов группы "Пластификаторы,не поименованные в алфавите" на расстояние в интервале от 6101 км до 6300 км | 1т груза | - | - | - | - | 15595.54 | -
752251-00-6301-6500 | Перевозка железнодорожным транспортом ресурсов группы "Пластификаторы,не поименованные в алфавите" на расстояние в интервале от 6301 км до 6500 км | 1т груза | - | - | - | - | 16057.16 | -
752251-00-6501-6700 | Перевозка железнодорожным транспортом ресурсов группы "Пластификаторы,не поименованные в алфавите" на расстояние в интервале от 6501 км до 6700 км | 1т груза | - | - | - | - | 16518.77 | -
752251-00-6701-6900 | Перевозка железнодорожным транспортом ресурсов группы "Пластификаторы,не поименованные в алфавите" на расстояние в интервале от 6701 км до 6900 км | 1т груза | - | - | - | - | 16980.02 | -
752251-00-6901-7100 | Перевозка железнодорожным транспортом ресурсов группы "Пластификаторы,не поименованные в алфавите" на расстояние в интервале от 6901 км до 7100 км | 1т груза | - | - | - | - | 17441.63 | -
752251-00-7101-7300 | Перевозка железнодорожным транспортом ресурсов группы "Пластификаторы,не поименованные в алфавите" на расстояние в интервале от 7101 км до 7300 км | 1т груза | - | - | - | - | 17903.24 | -
752251-00-7301-7500 | Перевозка железнодорожным транспортом ресурсов группы "Пластификаторы,не поименованные в алфавите" на расстояние в интервале от 7301 км до 7500 км | 1т груза | - | - | - | - | 18364.85 | -
752251-00-7501-7700 | Перевозка железнодорожным транспортом ресурсов группы "Пластификаторы,не поименованные в алфавите" на расстояние в интервале от 7501 км до 7700 км | 1т груза | - | - | - | - | 18826.46 | -
752251-00-7701-7900 | Перевозка железнодорожным транспортом ресурсов группы "Пластификаторы,не поименованные в алфавите" на расстояние в интервале от 7701 км до 7900 км | 1т груза | - | - | - | - | 19288.07 | -
752251-00-7901-8100 | Перевозка железнодорожным транспортом ресурсов группы "Пластификаторы,не поименованные в алфавите" на расстояние в интервале от 7901 км до 8100 км | 1т груза | - | - | - | - | 19749.69 | -
752251-00-8101-8300 | Перевозка железнодорожным транспортом ресурсов группы "Пластификаторы,не поименованные в алфавите" на расстояние в интервале от 8101 км до 8300 км | 1т груза | - | - | - | - | 20211.3 | -
752251-00-8301-8500 | Перевозка железнодорожным транспортом ресурсов группы "Пластификаторы,не поименованные в алфавите" на расстояние в интервале от 8301 км до 8500 км | 1т груза | - | - | - | - | 20672.91 | -
752251-00-8501-8700 | Перевозка железнодорожным транспортом ресурсов группы "Пластификаторы,не поименованные в алфавите" на расстояние в интервале от 8501 км до 8700 км | 1т груза | - | - | - | - | 21134.16 | -
752251-00-8701-8900 | Перевозка железнодорожным транспортом ресурсов группы "Пластификаторы,не поименованные в алфавите" на расстояние в интервале от 8701 км до 8900 км | 1т груза | - | - | - | - | 21595.77 | -
752251-00-8901-9100 | Перевозка железнодорожным транспортом ресурсов группы "Пластификаторы,не поименованные в алфавите" на расстояние в интервале от 8901 км до 9100 км | 1т груза | - | - | - | - | 22057.38 | -
752251-00-9101-9300 | Перевозка железнодорожным транспортом ресурсов группы "Пластификаторы,не поименованные в алфавите" на расстояние в интервале от 9101 км до 9300 км | 1т груза | - | - | - | - | 22518.99 | -
752251-00-9301-9500 | Перевозка железнодорожным транспортом ресурсов группы "Пластификаторы,не поименованные в алфавите" на расстояние в интервале от 9301 км до 9500 км | 1т груза | - | - | - | - | 22980.61 | -
752251-00-9501-9700 | Перевозка железнодорожным транспортом ресурсов группы "Пластификаторы,не поименованные в алфавите" на расстояние в интервале от 9501 км до 9700 км | 1т груза | - | - | - | - | 23442.22 | -
752251-00-9701-9900 | Перевозка железнодорожным транспортом ресурсов группы "Пластификаторы,не поименованные в алфавите" на расстояние в интервале от 9701 км до 9900 км | 1т груза | - | - | - | - | 23903.83 | -
661175-00-0001-0005 | Перевозка железнодорожным транспортом ресурсов группы "Плафоны стеклянные" на расстояние в интервале от 1 км до 5 км | 1т груза | - | - | - | - | 1676.02 | -
661175-00-0006-0010 | Перевозка железнодорожным транспортом ресурсов группы "Плафоны стеклянные" на расстояние в интервале от 6 км до 10 км | 1т груза | - | - | - | - | 1695.88 | -
661175-00-0011-0015 | Перевозка железнодорожным транспортом ресурсов группы "Плафоны стеклянные" на расстояние в интервале от 11 км до 15 км | 1т груза | - | - | - | - | 1712.62 | -
661175-00-0016-0020 | Перевозка железнодорожным транспортом ресурсов группы "Плафоны стеклянные" на расстояние в интервале от 16 км до 20 км | 1т груза | - | - | - | - | 1729.35 | -
661175-00-0021-0025 | Перевозка железнодорожным транспортом ресурсов группы "Плафоны стеклянные" на расстояние в интервале от 21 км до 25 км | 1т груза | - | - | - | - | 1746.08 | -
661175-00-0026-0030 | Перевозка железнодорожным транспортом ресурсов группы "Плафоны стеклянные" на расстояние в интервале от 26 км до 30 км | 1т груза | - | - | - | - | 1762.82 | -
661175-00-0031-0035 | Перевозка железнодорожным транспортом ресурсов группы "Плафоны стеклянные" на расстояние в интервале от 31 км до 35 км | 1т груза | - | - | - | - | 1779.55 | -
661175-00-0036-0040 | Перевозка железнодорожным транспортом ресурсов группы "Плафоны стеклянные" на расстояние в интервале от 36 км до 40 км | 1т груза | - | - | - | - | 1796.28 | -
661175-00-0041-0045 | Перевозка железнодорожным транспортом ресурсов группы "Плафоны стеклянные" на расстояние в интервале от 41 км до 45 км | 1т груза | - | - | - | - | 1813.02 | -
661175-00-0046-0050 | Перевозка железнодорожным транспортом ресурсов группы "Плафоны стеклянные" на расстояние в интервале от 46 км до 50 км | 1т груза | - | - | - | - | 1829.36 | -
661175-00-0051-0060 | Перевозка железнодорожным транспортом ресурсов группы "Плафоны стеклянные" на расстояние в интервале от 51 км до 60 км | 1т груза | - | - | - | - | 1853.28 | -
661175-00-0061-0070 | Перевозка железнодорожным транспортом ресурсов группы "Плафоны стеклянные" на расстояние в интервале от 61 км до 70 км | 1т груза | - | - | - | - | 1886.75 | -
661175-00-0071-0080 | Перевозка железнодорожным транспортом ресурсов группы "Плафоны стеклянные" на расстояние в интервале от 71 км до 80 км | 1т груза | - | - | - | - | 1920.21 | -
661175-00-0081-0090 | Перевозка железнодорожным транспортом ресурсов группы "Плафоны стеклянные" на расстояние в интервале от 81 км до 90 км | 1т груза | - | - | - | - | 1953.68 | -
661175-00-0091-0100 | Перевозка железнодорожным транспортом ресурсов группы "Плафоны стеклянные" на расстояние в интервале от 91 км до 100 км | 1т груза | - | - | - | - | 1987.15 | -
661175-00-0101-0120 | Перевозка железнодорожным транспортом ресурсов группы "Плафоны стеклянные" на расстояние в интервале от 101 км до 120 км | 1т груза | - | - | - | - | 2037.35 | -
661175-00-0121-0140 | Перевозка железнодорожным транспортом ресурсов группы "Плафоны стеклянные" на расстояние в интервале от 121 км до 140 км | 1т груза | - | - | - | - | 2104.28 | -
661175-00-0141-0160 | Перевозка железнодорожным транспортом ресурсов группы "Плафоны стеклянные" на расстояние в интервале от 141 км до 160 км | 1т груза | - | - | - | - | 2171.21 | -
661175-00-0161-0180 | Перевозка железнодорожным транспортом ресурсов группы "Плафоны стеклянные" на расстояние в интервале от 161 км до 180 км | 1т груза | - | - | - | - | 2230.31 | -
661175-00-0181-0200 | Перевозка железнодорожным транспортом ресурсов группы "Плафоны стеклянные" на расстояние в интервале от 181 км до 200 км | 1т груза | - | - | - | - | 2287.46 | -
661175-00-0201-0220 | Перевозка железнодорожным транспортом ресурсов группы "Плафоны стеклянные" на расстояние в интервале от 201 км до 220 км | 1т груза | - | - | - | - | 2347.73 | -
661175-00-0221-0240 | Перевозка железнодорожным транспортом ресурсов группы "Плафоны стеклянные" на расстояние в интервале от 221 км до 240 км | 1т груза | - | - | - | - | 2401.74 | -
661175-00-0241-0260 | Перевозка железнодорожным транспортом ресурсов группы "Плафоны стеклянные" на расстояние в интервале от 241 км до 260 км | 1т груза | - | - | - | - | 2459.66 | -
661175-00-0261-0280 | Перевозка железнодорожным транспортом ресурсов группы "Плафоны стеклянные" на расстояние в интервале от 261 км до 280 км | 1т груза | - | - | - | - | 2516.81 | -
661175-00-0281-0300 | Перевозка железнодорожным транспортом ресурсов группы "Плафоны стеклянные" на расстояние в интервале от 281 км до 300 км | 1т груза | - | - | - | - | 2573.16 | -
661175-00-0301-0330 | Перевозка железнодорожным транспортом ресурсов группы "Плафоны стеклянные" на расстояние в интервале от 301 км до 330 км | 1т груза | - | - | - | - | 2643.91 | -
661175-00-0331-0360 | Перевозка железнодорожным транспортом ресурсов группы "Плафоны стеклянные" на расстояние в интервале от 331 км до 360 км | 1т груза | - | - | - | - | 2728.64 | -
661175-00-0361-0390 | Перевозка железнодорожным транспортом ресурсов группы "Плафоны стеклянные" на расстояние в интервале от 361 км до 390 км | 1т груза | - | - | - | - | 2812.2 | -
661175-00-0391-0420 | Перевозка железнодорожным транспортом ресурсов группы "Плафоны стеклянные" на расстояние в интервале от 391 км до 420 км | 1т груза | - | - | - | - | 2894.19 | -
661175-00-0421-0450 | Перевозка железнодорожным транспортом ресурсов группы "Плафоны стеклянные" на расстояние в интервале от 421 км до 450 км | 1т груза | - | - | - | - | 2985.19 | -
661175-00-0451-0480 | Перевозка железнодорожным транспортом ресурсов группы "Плафоны стеклянные" на расстояние в интервале от 451 км до 480 км | 1т груза | - | - | - | - | 3065.22 | -
661175-00-0481-0510 | Перевозка железнодорожным транспортом ресурсов группы "Плафоны стеклянные" на расстояние в интервале от 481 км до 510 км | 1т груза | - | - | - | - | 3143.69 | -
661175-00-0511-0540 | Перевозка железнодорожным транспортом ресурсов группы "Плафоны стеклянные" на расстояние в интервале от 511 км до 540 км | 1т груза | - | - | - | - | 3233.12 | -
661175-00-0541-0570 | Перевозка железнодорожным транспортом ресурсов группы "Плафоны стеклянные" на расстояние в интервале от 541 км до 570 км | 1т груза | - | - | - | - | 3310.02 | -
661175-00-0571-0600 | Перевозка железнодорожным транспортом ресурсов группы "Плафоны стеклянные" на расстояние в интервале от 571 км до 600 км | 1т груза | - | - | - | - | 3398.67 | -
661175-00-0601-0640 | Перевозка железнодорожным транспортом ресурсов группы "Плафоны стеклянные" на расстояние в интервале от 601 км до 640 км | 1т груза | - | - | - | - | 3488 | -
661175-00-0641-0680 | Перевозка железнодорожным транспортом ресурсов группы "Плафоны стеклянные" на расстояние в интервале от 641 км до 680 км | 1т груза | - | - | - | - | 3605.03 | -
661175-00-0681-0720 | Перевозка железнодорожным транспортом ресурсов группы "Плафоны стеклянные" на расстояние в интервале от 681 км до 720 км | 1т груза | - | - | - | - | 3706.38 | -
661175-00-0721-0760 | Перевозка железнодорожным транспортом ресурсов группы "Плафоны стеклянные" на расстояние в интервале от 721 км до 760 км | 1т груза | - | - | - | - | 3823.02 | -
661175-00-0761-0800 | Перевозка железнодорожным транспортом ресурсов группы "Плафоны стеклянные" на расстояние в интервале от 761 км до 800 км | 1т груза | - | - | - | - | 3921.24 | -
661175-00-0801-0840 | Перевозка железнодорожным транспортом ресурсов группы "Плафоны стеклянные" на расстояние в интервале от 801 км до 840 км | 1т груза | - | - | - | - | 4036.7 | -
661175-00-0841-0880 | Перевозка железнодорожным транспортом ресурсов группы "Плафоны стеклянные" на расстояние в интервале от 841 км до 880 км | 1т груза | - | - | - | - | 4152.55 | -
661175-00-0881-0920 | Перевозка железнодорожным транспортом ресурсов группы "Плафоны стеклянные" на расстояние в интервале от 881 км до 920 км | 1т груза | - | - | - | - | 4247.25 | -
661175-00-0921-0960 | Перевозка железнодорожным транспортом ресурсов группы "Плафоны стеклянные" на расстояние в интервале от 921 км до 960 км | 1т груза | - | - | - | - | 4361.93 | -
661175-00-0961-1000 | Перевозка железнодорожным транспортом ресурсов группы "Плафоны стеклянные" на расстояние в интервале от 961 км до 1000 км | 1т груза | - | - | - | - | 4453.89 | -
661175-00-1001-1050 | Перевозка железнодорожным транспортом ресурсов группы "Плафоны стеклянные" на расстояние в интервале от 1001 км до 1050 км | 1т груза | - | - | - | - | 4581.77 | -
661175-00-1051-1100 | Перевозка железнодорожным транспортом ресурсов группы "Плафоны стеклянные" на расстояние в интервале от 1051 км до 1100 км | 1т груза | - | - | - | - | 4724.04 | -
661175-00-1101-1150 | Перевозка железнодорожным транспортом ресурсов группы "Плафоны стеклянные" на расстояние в интервале от 1101 км до 1150 км | 1т груза | - | - | - | - | 4840.06 | -
661175-00-1151-1200 | Перевозка железнодорожным транспортом ресурсов группы "Плафоны стеклянные" на расстояние в интервале от 1151 км до 1200 км | 1т груза | - | - | - | - | 4981.15 | -
661175-00-1201-1250 | Перевозка железнодорожным транспортом ресурсов группы "Плафоны стеклянные" на расстояние в интервале от 1201 км до 1250 км | 1т груза | - | - | - | - | 5094.05 | -
661175-00-1251-1300 | Перевозка железнодорожным транспортом ресурсов группы "Плафоны стеклянные" на расстояние в интервале от 1251 км до 1300 км | 1т груза | - | - | - | - | 5233.57 | -
661175-00-1301-1350 | Перевозка железнодорожным транспортом ресурсов группы "Плафоны стеклянные" на расстояние в интервале от 1301 км до 1350 км | 1т груза | - | - | - | - | 5343.33 | -
661175-00-1351-1400 | Перевозка железнодорожным транспортом ресурсов группы "Плафоны стеклянные" на расстояние в интервале от 1351 км до 1400 км | 1т груза | - | - | - | - | 5481.68 | -
661175-00-1401-1450 | Перевозка железнодорожным транспортом ресурсов группы "Плафоны стеклянные" на расстояние в интервале от 1401 км до 1450 км | 1т груза | - | - | - | - | 5620.42 | -
661175-00-1451-1500 | Перевозка железнодорожным транспортом ресурсов группы "Плафоны стеклянные" на расстояние в интервале от 1451 км до 1500 км | 1т груза | - | - | - | - | 5725.09 | -
661175-00-1501-1600 | Перевозка железнодорожным транспортом ресурсов группы "Плафоны стеклянные" на расстояние в интервале от 1501 км до 1600 км | 1т груза | - | - | - | - | 5931.44 | -
661175-00-1601-1700 | Перевозка железнодорожным транспортом ресурсов группы "Плафоны стеклянные" на расстояние в интервале от 1601 км до 1700 км | 1т груза | - | - | - | - | 6168.59 | -
661175-00-1701-1800 | Перевозка железнодорожным транспортом ресурсов группы "Плафоны стеклянные" на расстояние в интервале от 1701 км до 1800 км | 1т груза | - | - | - | - | 6401.42 | -
661175-00-1801-1900 | Перевозка железнодорожным транспортом ресурсов группы "Плафоны стеклянные" на расстояние в интервале от 1801 км до 1900 км | 1т груза | - | - | - | - | 6671.86 | -
661175-00-1901-2000 | Перевозка железнодорожным транспортом ресурсов группы "Плафоны стеклянные" на расстояние в интервале от 1901 км до 2000 км | 1т груза | - | - | - | - | 6897.25 | -
661175-00-2001-2100 | Перевозка железнодорожным транспортом ресурсов группы "Плафоны стеклянные" на расстояние в интервале от 2001 км до 2100 км | 1т груза | - | - | - | - | 7118.33 | -
661175-00-2101-2200 | Перевозка железнодорожным транспортом ресурсов группы "Плафоны стеклянные" на расстояние в интервале от 2101 км до 2200 км | 1т груза | - | - | - | - | 7384.46 | -
661175-00-2201-2300 | Перевозка железнодорожным транспортом ресурсов группы "Плафоны стеклянные" на расстояние в интервале от 2201 км до 2300 км | 1т груза | - | - | - | - | 7598.5 | -
661175-00-2301-2400 | Перевозка железнодорожным транспортом ресурсов группы "Плафоны стеклянные" на расстояние в интервале от 2301 км до 2400 км | 1т груза | - | - | - | - | 7808.22 | -
661175-00-2401-2500 | Перевозка железнодорожным транспортом ресурсов группы "Плафоны стеклянные" на расстояние в интервале от 2401 км до 2500 км | 1т груза | - | - | - | - | 8069.65 | -
661175-00-2501-2600 | Перевозка железнодорожным транспортом ресурсов группы "Плафоны стеклянные" на расстояние в интервале от 2501 км до 2600 км | 1т груза | - | - | - | - | 8272.33 | -
661175-00-2601-2700 | Перевозка железнодорожным транспортом ресурсов группы "Плафоны стеклянные" на расстояние в интервале от 2601 км до 2700 км | 1т груза | - | - | - | - | 8470.3 | -
661175-00-2701-2800 | Перевозка железнодорожным транспортом ресурсов группы "Плафоны стеклянные" на расстояние в интервале от 2701 км до 2800 км | 1т груза | - | - | - | - | 8727.03 | -
661175-00-2801-2900 | Перевозка железнодорожным транспортом ресурсов группы "Плафоны стеклянные" на расстояние в интервале от 2801 км до 2900 км | 1т груза | - | - | - | - | 8918.35 | -
661175-00-2901-3000 | Перевозка железнодорожным транспортом ресурсов группы "Плафоны стеклянные" на расстояние в интервале от 2901 км до 3000 км | 1т груза | - | - | - | - | 9105.36 | -
661175-00-3001-3100 | Перевозка железнодорожным транспортом ресурсов группы "Плафоны стеклянные" на расстояние в интервале от 3001 км до 3100 км | 1т груза | - | - | - | - | 9179.15 | -
661175-00-3101-3200 | Перевозка железнодорожным транспортом ресурсов группы "Плафоны стеклянные" на расстояние в интервале от 3101 км до 3200 км | 1т груза | - | - | - | - | 9426.38 | -
661175-00-3201-3300 | Перевозка железнодорожным транспортом ресурсов группы "Плафоны стеклянные" на расстояние в интервале от 3201 км до 3300 км | 1т груза | - | - | - | - | 9673.6 | -
661175-00-3301-3400 | Перевозка железнодорожным транспортом ресурсов группы "Плафоны стеклянные" на расстояние в интервале от 3301 км до 3400 км | 1т груза | - | - | - | - | 9920.83 | -
661175-00-3401-3500 | Перевозка железнодорожным транспортом ресурсов группы "Плафоны стеклянные" на расстояние в интервале от 3401 км до 3500 км | 1т груза | - | - | - | - | 10168.05 | -
661175-00-3501-3600 | Перевозка железнодорожным транспортом ресурсов группы "Плафоны стеклянные" на расстояние в интервале от 3501 км до 3600 км | 1т груза | - | - | - | - | 10415.28 | -
661175-00-3601-3700 | Перевозка железнодорожным транспортом ресурсов группы "Плафоны стеклянные" на расстояние в интервале от 3601 км до 3700 км | 1т груза | - | - | - | - | 10662.51 | -
661175-00-3701-3800 | Перевозка железнодорожным транспортом ресурсов группы "Плафоны стеклянные" на расстояние в интервале от 3701 км до 3800 км | 1т груза | - | - | - | - | 10909.73 | -
661175-00-3801-3900 | Перевозка железнодорожным транспортом ресурсов группы "Плафоны стеклянные" на расстояние в интервале от 3801 км до 3900 км | 1т груза | - | - | - | - | 11157.34 | -
661175-00-3901-4000 | Перевозка железнодорожным транспортом ресурсов группы "Плафоны стеклянные" на расстояние в интервале от 3901 км до 4000 км | 1т груза | - | - | - | - | 11404.57 | -
661175-00-4001-4100 | Перевозка железнодорожным транспортом ресурсов группы "Плафоны стеклянные" на расстояние в интервале от 4001 км до 4100 км | 1т груза | - | - | - | - | 11651.79 | -
661175-00-4101-4200 | Перевозка железнодорожным транспортом ресурсов группы "Плафоны стеклянные" на расстояние в интервале от 4101 км до 4200 км | 1т груза | - | - | - | - | 11899.02 | -
661175-00-4201-4300 | Перевозка железнодорожным транспортом ресурсов группы "Плафоны стеклянные" на расстояние в интервале от 4201 км до 4300 км | 1т груза | - | - | - | - | 12146.24 | -
661175-00-4301-4400 | Перевозка железнодорожным транспортом ресурсов группы "Плафоны стеклянные" на расстояние в интервале от 4301 км до 4400 км | 1т груза | - | - | - | - | 12393.47 | -
661175-00-4401-4500 | Перевозка железнодорожным транспортом ресурсов группы "Плафоны стеклянные" на расстояние в интервале от 4401 км до 4500 км | 1т груза | - | - | - | - | 12640.7 | -
661175-00-4501-4600 | Перевозка железнодорожным транспортом ресурсов группы "Плафоны стеклянные" на расстояние в интервале от 4501 км до 4600 км | 1т груза | - | - | - | - | 12887.92 | -
661175-00-4601-4700 | Перевозка железнодорожным транспортом ресурсов группы "Плафоны стеклянные" на расстояние в интервале от 4601 км до 4700 км | 1т груза | - | - | - | - | 13135.15 | -
661175-00-4701-4800 | Перевозка железнодорожным транспортом ресурсов группы "Плафоны стеклянные" на расстояние в интервале от 4701 км до 4800 км | 1т груза | - | - | - | - | 13382.76 | -
661175-00-4801-4900 | Перевозка железнодорожным транспортом ресурсов группы "Плафоны стеклянные" на расстояние в интервале от 4801 км до 4900 км | 1т груза | - | - | - | - | 13629.98 | -
661175-00-4901-5000 | Перевозка железнодорожным транспортом ресурсов группы "Плафоны стеклянные" на расстояние в интервале от 4901 км до 5000 км | 1т груза | - | - | - | - | 13877.21 | -
661175-00-5001-5100 | Перевозка железнодорожным транспортом ресурсов группы "Плафоны стеклянные" на расстояние в интервале от 5001 км до 5100 км | 1т груза | - | - | - | - | 14124.44 | -
661175-00-5101-5200 | Перевозка железнодорожным транспортом ресурсов группы "Плафоны стеклянные" на расстояние в интервале от 5101 км до 5200 км | 1т груза | - | - | - | - | 14371.66 | -
661175-00-5201-5300 | Перевозка железнодорожным транспортом ресурсов группы "Плафоны стеклянные" на расстояние в интервале от 5201 км до 5300 км | 1т груза | - | - | - | - | 14618.89 | -
661175-00-5301-5400 | Перевозка железнодорожным транспортом ресурсов группы "Плафоны стеклянные" на расстояние в интервале от 5301 км до 5400 км | 1т груза | - | - | - | - | 14866.11 | -
661175-00-5401-5500 | Перевозка железнодорожным транспортом ресурсов группы "Плафоны стеклянные" на расстояние в интервале от 5401 км до 5500 км | 1т груза | - | - | - | - | 15113.34 | -
661175-00-5501-5700 | Перевозка железнодорожным транспортом ресурсов группы "Плафоны стеклянные" на расстояние в интервале от 5501 км до 5700 км | 1т груза | - | - | - | - | 15484.37 | -
661175-00-5701-5900 | Перевозка железнодорожным транспортом ресурсов группы "Плафоны стеклянные" на расстояние в интервале от 5701 км до 5900 км | 1т груза | - | - | - | - | 15978.82 | -
661175-00-5901-6100 | Перевозка железнодорожным транспортом ресурсов группы "Плафоны стеклянные" на расстояние в интервале от 5901 км до 6100 км | 1т груза | - | - | - | - | 16473.27 | -
661175-00-6101-6300 | Перевозка железнодорожным транспортом ресурсов группы "Плафоны стеклянные" на расстояние в интервале от 6101 км до 6300 км | 1т груза | - | - | - | - | 16968.11 | -
661175-00-6301-6500 | Перевозка железнодорожным транспортом ресурсов группы "Плафоны стеклянные" на расстояние в интервале от 6301 км до 6500 км | 1т груза | - | - | - | - | 17462.56 | -
661175-00-6501-6700 | Перевозка железнодорожным транспортом ресурсов группы "Плафоны стеклянные" на расстояние в интервале от 6501 км до 6700 км | 1т груза | - | - | - | - | 17957.01 | -
661175-00-6701-6900 | Перевозка железнодорожным транспортом ресурсов группы "Плафоны стеклянные" на расстояние в интервале от 6701 км до 6900 км | 1т груза | - | - | - | - | 18451.46 | -
661175-00-6901-7100 | Перевозка железнодорожным транспортом ресурсов группы "Плафоны стеклянные" на расстояние в интервале от 6901 км до 7100 км | 1т груза | - | - | - | - | 18945.91 | -
661175-00-7101-7300 | Перевозка железнодорожным транспортом ресурсов группы "Плафоны стеклянные" на расстояние в интервале от 7101 км до 7300 км | 1т груза | - | - | - | - | 19440.75 | -
661175-00-7301-7500 | Перевозка железнодорожным транспортом ресурсов группы "Плафоны стеклянные" на расстояние в интервале от 7301 км до 7500 км | 1т груза | - | - | - | - | 19935.2 | -
661175-00-7501-7700 | Перевозка железнодорожным транспортом ресурсов группы "Плафоны стеклянные" на расстояние в интервале от 7501 км до 7700 км | 1т груза | - | - | - | - | 20429.65 | -
661175-00-7701-7900 | Перевозка железнодорожным транспортом ресурсов группы "Плафоны стеклянные" на расстояние в интервале от 7701 км до 7900 км | 1т груза | - | - | - | - | 20924.1 | -
661175-00-7901-8100 | Перевозка железнодорожным транспортом ресурсов группы "Плафоны стеклянные" на расстояние в интервале от 7901 км до 8100 км | 1т груза | - | - | - | - | 21418.94 | -
661175-00-8101-8300 | Перевозка железнодорожным транспортом ресурсов группы "Плафоны стеклянные" на расстояние в интервале от 8101 км до 8300 км | 1т груза | - | - | - | - | 21913.39 | -
661175-00-8301-8500 | Перевозка железнодорожным транспортом ресурсов группы "Плафоны стеклянные" на расстояние в интервале от 8301 км до 8500 км | 1т груза | - | - | - | - | 22407.84 | -
661175-00-8501-8700 | Перевозка железнодорожным транспортом ресурсов группы "Плафоны стеклянные" на расстояние в интервале от 8501 км до 8700 км | 1т груза | - | - | - | - | 22902.29 | -
661175-00-8701-8900 | Перевозка железнодорожным транспортом ресурсов группы "Плафоны стеклянные" на расстояние в интервале от 8701 км до 8900 км | 1т груза | - | - | - | - | 23396.75 | -
661175-00-8901-9100 | Перевозка железнодорожным транспортом ресурсов группы "Плафоны стеклянные" на расстояние в интервале от 8901 км до 9100 км | 1т груза | - | - | - | - | 23891.58 | -
661175-00-9101-9300 | Перевозка железнодорожным транспортом ресурсов группы "Плафоны стеклянные" на расстояние в интервале от 9101 км до 9300 км | 1т груза | - | - | - | - | 24386.03 | -
661175-00-9301-9500 | Перевозка железнодорожным транспортом ресурсов группы "Плафоны стеклянные" на расстояние в интервале от 9301 км до 9500 км | 1т груза | - | - | - | - | 24880.49 | -
661175-00-9501-9700 | Перевозка железнодорожным транспортом ресурсов группы "Плафоны стеклянные" на расстояние в интервале от 9501 км до 9700 км | 1т груза | - | - | - | - | 25374.94 | -
661175-00-9701-9900 | Перевозка железнодорожным транспортом ресурсов группы "Плафоны стеклянные" на расстояние в интервале от 9701 км до 9900 км | 1т груза | - | - | - | - | 25869.39 | -
462212-00-0001-0005 | Перевозка железнодорожным транспортом ресурсов группы "Пленка антикоррозийная" на расстояние в интервале от 1 км до 5 км | 1т груза | - | - | - | - | 2600.29 | -
462212-00-0006-0010 | Перевозка железнодорожным транспортом ресурсов группы "Пленка антикоррозийная" на расстояние в интервале от 6 км до 10 км | 1т груза | - | - | - | - | 2633.43 | -
462212-00-0011-0015 | Перевозка железнодорожным транспортом ресурсов группы "Пленка антикоррозийная" на расстояние в интервале от 11 км до 15 км | 1т груза | - | - | - | - | 2661.61 | -
462212-00-0016-0020 | Перевозка железнодорожным транспортом ресурсов группы "Пленка антикоррозийная" на расстояние в интервале от 16 км до 20 км | 1т груза | - | - | - | - | 2689.79 | -
462212-00-0021-0025 | Перевозка железнодорожным транспортом ресурсов группы "Пленка антикоррозийная" на расстояние в интервале от 21 км до 25 км | 1т груза | - | - | - | - | 2717.98 | -
462212-00-0026-0030 | Перевозка железнодорожным транспортом ресурсов группы "Пленка антикоррозийная" на расстояние в интервале от 26 км до 30 км | 1т груза | - | - | - | - | 2746.16 | -
462212-00-0031-0035 | Перевозка железнодорожным транспортом ресурсов группы "Пленка антикоррозийная" на расстояние в интервале от 31 км до 35 км | 1т груза | - | - | - | - | 2774.34 | -
462212-00-0036-0040 | Перевозка железнодорожным транспортом ресурсов группы "Пленка антикоррозийная" на расстояние в интервале от 36 км до 40 км | 1т груза | - | - | - | - | 2802.52 | -
462212-00-0041-0045 | Перевозка железнодорожным транспортом ресурсов группы "Пленка антикоррозийная" на расстояние в интервале от 41 км до 45 км | 1т груза | - | - | - | - | 2830.71 | -
462212-00-0046-0050 | Перевозка железнодорожным транспортом ресурсов группы "Пленка антикоррозийная" на расстояние в интервале от 46 км до 50 км | 1т груза | - | - | - | - | 2858.18 | -
462212-00-0051-0060 | Перевозка железнодорожным транспортом ресурсов группы "Пленка антикоррозийная" на расстояние в интервале от 51 км до 60 км | 1т груза | - | - | - | - | 2897.98 | -
462212-00-0061-0070 | Перевозка железнодорожным транспортом ресурсов группы "Пленка антикоррозийная" на расстояние в интервале от 61 км до 70 км | 1т груза | - | - | - | - | 2954.34 | -
462212-00-0071-0080 | Перевозка железнодорожным транспортом ресурсов группы "Пленка антикоррозийная" на расстояние в интервале от 71 км до 80 км | 1т груза | - | - | - | - | 3010.71 | -
462212-00-0081-0090 | Перевозка железнодорожным транспортом ресурсов группы "Пленка антикоррозийная" на расстояние в интервале от 81 км до 90 км | 1т груза | - | - | - | - | 3067.07 | -
462212-00-0091-0100 | Перевозка железнодорожным транспортом ресурсов группы "Пленка антикоррозийная" на расстояние в интервале от 91 км до 100 км | 1т груза | - | - | - | - | 3123.44 | -
462212-00-0101-0120 | Перевозка железнодорожным транспортом ресурсов группы "Пленка антикоррозийная" на расстояние в интервале от 101 км до 120 км | 1т груза | - | - | - | - | 3207.99 | -
462212-00-0121-0140 | Перевозка железнодорожным транспортом ресурсов группы "Пленка антикоррозийная" на расстояние в интервале от 121 км до 140 км | 1т груза | - | - | - | - | 3320.72 | -
462212-00-0141-0160 | Перевозка железнодорожным транспортом ресурсов группы "Пленка антикоррозийная" на расстояние в интервале от 141 км до 160 км | 1т груза | - | - | - | - | 3432.74 | -
462212-00-0161-0180 | Перевозка железнодорожным транспортом ресурсов группы "Пленка антикоррозийная" на расстояние в интервале от 161 км до 180 км | 1т груза | - | - | - | - | 3532.02 | -
462212-00-0181-0200 | Перевозка железнодорожным транспортом ресурсов группы "Пленка антикоррозийная" на расстояние в интервале от 181 км до 200 км | 1т груза | - | - | - | - | 3627.77 | -
462212-00-0201-0220 | Перевозка железнодорожным транспортом ресурсов группы "Пленка антикоррозийная" на расстояние в интервале от 201 км до 220 км | 1т груза | - | - | - | - | 3728.46 | -
462212-00-0221-0240 | Перевозка железнодорожным транспортом ресурсов группы "Пленка антикоррозийная" на расстояние в интервале от 221 км до 240 км | 1т груза | - | - | - | - | 3818.54 | -
462212-00-0241-0260 | Перевозка железнодорожным транспортом ресурсов группы "Пленка антикоррозийная" на расстояние в интервале от 241 км до 260 км | 1т груза | - | - | - | - | 3915.7 | -
462212-00-0261-0280 | Перевозка железнодорожным транспортом ресурсов группы "Пленка антикоррозийная" на расстояние в интервале от 261 км до 280 км | 1т груза | - | - | - | - | 4010.74 | -
462212-00-0281-0300 | Перевозка железнодорожным транспортом ресурсов группы "Пленка антикоррозийная" на расстояние в интервале от 281 км до 300 км | 1т груза | - | - | - | - | 4104.36 | -
462212-00-0301-0330 | Перевозка железнодорожным транспортом ресурсов группы "Пленка антикоррозийная" на расстояние в интервале от 301 км до 330 км | 1т груза | - | - | - | - | 4222.62 | -
462212-00-0331-0360 | Перевозка железнодорожным транспортом ресурсов группы "Пленка антикоррозийная" на расстояние в интервале от 331 км до 360 км | 1т груза | - | - | - | - | 4364.11 | -
462212-00-0361-0390 | Перевозка железнодорожным транспортом ресурсов группы "Пленка антикоррозийная" на расстояние в интервале от 361 км до 390 км | 1т груза | - | - | - | - | 4503.48 | -
462212-00-0391-0420 | Перевозка железнодорожным транспортом ресурсов группы "Пленка антикоррозийная" на расстояние в интервале от 391 км до 420 км | 1т груза | - | - | - | - | 4640.01 | -
462212-00-0421-0450 | Перевозка железнодорожным транспортом ресурсов группы "Пленка антикоррозийная" на расстояние в интервале от 421 км до 450 км | 1т груза | - | - | - | - | 4792.12 | -
462212-00-0451-0480 | Перевозка железнодорожным транспортом ресурсов группы "Пленка антикоррозийная" на расстояние в интервале от 451 км до 480 км | 1т груза | - | - | - | - | 4925.82 | -
462212-00-0481-0510 | Перевозка железнодорожным транспортом ресурсов группы "Пленка антикоррозийная" на расстояние в интервале от 481 км до 510 км | 1т груза | - | - | - | - | 5056.7 | -
462212-00-0511-0540 | Перевозка железнодорожным транспортом ресурсов группы "Пленка антикоррозийная" на расстояние в интервале от 511 км до 540 км | 1т груза | - | - | - | - | 5205.97 | -
462212-00-0541-0570 | Перевозка железнодорожным транспортом ресурсов группы "Пленка антикоррозийная" на расстояние в интервале от 541 км до 570 км | 1т груза | - | - | - | - | 5333.31 | -
462212-00-0571-0600 | Перевозка железнодорожным транспортом ресурсов группы "Пленка антикоррозийная" на расстояние в интервале от 571 км до 600 км | 1т груза | - | - | - | - | 5481.88 | -
462212-00-0601-0640 | Перевозка железнодорожным транспортом ресурсов группы "Пленка антикоррозийная" на расстояние в интервале от 601 км до 640 км | 1т груза | - | - | - | - | 5629.61 | -
462212-00-0641-0680 | Перевозка железнодорожным транспортом ресурсов группы "Пленка антикоррозийная" на расстояние в интервале от 641 км до 680 км | 1т груза | - | - | - | - | 5826.05 | -
462212-00-0681-0720 | Перевозка железнодорожным транспортом ресурсов группы "Пленка антикоррозийная" на расстояние в интервале от 681 км до 720 км | 1т груза | - | - | - | - | 5994.17 | -
462212-00-0721-0760 | Перевозка железнодорожным транспортом ресурсов группы "Пленка антикоррозийная" на расстояние в интервале от 721 км до 760 км | 1т груза | - | - | - | - | 6188.49 | -
462212-00-0761-0800 | Перевозка железнодорожным транспортом ресурсов группы "Пленка антикоррозийная" на расстояние в интервале от 761 км до 800 км | 1т груза | - | - | - | - | 6351.66 | -
462212-00-0801-0840 | Перевозка железнодорожным транспортом ресурсов группы "Пленка антикоррозийная" на расстояние в интервале от 801 км до 840 км | 1т груза | - | - | - | - | 6544.56 | -
462212-00-0841-0880 | Перевозка железнодорожным транспортом ресурсов группы "Пленка антикоррозийная" на расстояние в интервале от 841 км до 880 км | 1т груза | - | - | - | - | 6737.46 | -
462212-00-0881-0920 | Перевозка железнодорожным транспортом ресурсов группы "Пленка антикоррозийная" на расстояние в интервале от 881 км до 920 км | 1т груза | - | - | - | - | 6894.27 | -
462212-00-0921-0960 | Перевозка железнодорожным транспортом ресурсов группы "Пленка антикоррозийная" на расстояние в интервале от 921 км до 960 км | 1т груза | - | - | - | - | 7085.75 | -
462212-00-0961-1000 | Перевозка железнодорожным транспортом ресурсов группы "Пленка антикоррозийная" на расстояние в интервале от 961 км до 1000 км | 1т груза | - | - | - | - | 7237.6 | -
462212-00-1001-1050 | Перевозка железнодорожным транспортом ресурсов группы "Пленка антикоррозийная" на расстояние в интервале от 1001 км до 1050 км | 1т груза | - | - | - | - | 7451.6 | -
462212-00-1051-1100 | Перевозка железнодорожным транспортом ресурсов группы "Пленка антикоррозийная" на расстояние в интервале от 1051 км до 1100 км | 1т груза | - | - | - | - | 7688.84 | -
462212-00-1101-1150 | Перевозка железнодорожным транспортом ресурсов группы "Пленка антикоррозийная" на расстояние в интервале от 1101 км до 1150 км | 1т груза | - | - | - | - | 7880.77 | -
462212-00-1151-1200 | Перевозка железнодорожным транспортом ресурсов группы "Пленка антикоррозийная" на расстояние в интервале от 1151 км до 1200 км | 1т груза | - | - | - | - | 8115.88 | -
462212-00-1201-1250 | Перевозка железнодорожным транспортом ресурсов группы "Пленка антикоррозийная" на расстояние в интервале от 1201 км до 1250 км | 1т груза | - | - | - | - | 8301.44 | -
462212-00-1251-1300 | Перевозка железнодорожным транспортом ресурсов группы "Пленка антикоррозийная" на расстояние в интервале от 1251 км до 1300 км | 1т груза | - | - | - | - | 8534.42 | -
462212-00-1301-1350 | Перевозка железнодорожным транспортом ресурсов группы "Пленка антикоррозийная" на расстояние в интервале от 1301 км до 1350 км | 1т груза | - | - | - | - | 8714.32 | -
462212-00-1351-1400 | Перевозка железнодорожным транспортом ресурсов группы "Пленка антикоррозийная" на расстояние в интервале от 1351 км до 1400 км | 1т груза | - | - | - | - | 8945.89 | -
462212-00-1401-1450 | Перевозка железнодорожным транспортом ресурсов группы "Пленка антикоррозийная" на расстояние в интервале от 1401 км до 1450 км | 1т груза | - | - | - | - | 9176.75 | -
462212-00-1451-1500 | Перевозка железнодорожным транспортом ресурсов группы "Пленка антикоррозийная" на расстояние в интервале от 1451 км до 1500 км | 1т груза | - | - | - | - | 9348.87 | -
462212-00-1501-1600 | Перевозка железнодорожным транспортом ресурсов группы "Пленка антикоррозийная" на расстояние в интервале от 1501 км до 1600 км | 1т груза | - | - | - | - | 9692.33 | -
462212-00-1601-1700 | Перевозка железнодорожным транспортом ресурсов группы "Пленка антикоррозийная" на расстояние в интервале от 1601 км до 1700 км | 1т груза | - | - | - | - | 10084.68 | -
462212-00-1701-1800 | Перевозка железнодорожным транспортом ресурсов группы "Пленка антикоррозийная" на расстояние в интервале от 1701 км до 1800 км | 1т груза | - | - | - | - | 10468.55 | -
462212-00-1801-1900 | Перевозка железнодорожным транспортом ресурсов группы "Пленка антикоррозийная" на расстояние в интервале от 1801 км до 1900 км | 1т груза | - | - | - | - | 10918.95 | -
462212-00-1901-2000 | Перевозка железнодорожным транспортом ресурсов группы "Пленка антикоррозийная" на расстояние в интервале от 1901 км до 2000 км | 1т груза | - | - | - | - | 11290.78 | -
462212-00-2001-2100 | Перевозка железнодорожным транспортом ресурсов группы "Пленка антикоррозийная" на расстояние в интервале от 2001 км до 2100 км | 1т груза | - | - | - | - | 11654.11 | -
462212-00-2101-2200 | Перевозка железнодорожным транспортом ресурсов группы "Пленка антикоррозийная" на расстояние в интервале от 2101 км до 2200 км | 1т груза | - | - | - | - | 12096.73 | -
462212-00-2201-2300 | Перевозка железнодорожным транспортом ресурсов группы "Пленка антикоррозийная" на расстояние в интервале от 2201 км до 2300 км | 1т груза | - | - | - | - | 12448.03 | -
462212-00-2301-2400 | Перевозка железнодорожным транспортом ресурсов группы "Пленка антикоррозийная" на расстояние в интервале от 2301 км до 2400 км | 1т груза | - | - | - | - | 12792.25 | -
462212-00-2401-2500 | Перевозка железнодорожным транспортом ресурсов группы "Пленка антикоррозийная" на расстояние в интервале от 2401 км до 2500 км | 1т груза | - | - | - | - | 13226.37 | -
462212-00-2501-2600 | Перевозка железнодорожным транспортом ресурсов группы "Пленка антикоррозийная" на расстояние в интервале от 2501 км до 2600 км | 1т груза | - | - | - | - | 13557.85 | -
462212-00-2601-2700 | Перевозка железнодорожным транспортом ресурсов группы "Пленка антикоррозийная" на расстояние в интервале от 2601 км до 2700 км | 1т груза | - | - | - | - | 13881.55 | -
462212-00-2701-2800 | Перевозка железнодорожным транспортом ресурсов группы "Пленка антикоррозийная" на расстояние в интервале от 2701 км до 2800 км | 1т груза | - | - | - | - | 14307.17 | -
462212-00-2801-2900 | Перевозка железнодорожным транспортом ресурсов группы "Пленка антикоррозийная" на расстояние в интервале от 2801 км до 2900 км | 1т груза | - | - | - | - | 14618.84 | -
462212-00-2901-3000 | Перевозка железнодорожным транспортом ресурсов группы "Пленка антикоррозийная" на расстояние в интервале от 2901 км до 3000 км | 1т груза | - | - | - | - | 14922.71 | -
462212-00-3001-3100 | Перевозка железнодорожным транспортом ресурсов группы "Пленка антикоррозийная" на расстояние в интервале от 3001 км до 3100 км | 1т груза | - | - | - | - | 15048.35 | -
462212-00-3101-3200 | Перевозка железнодорожным транспортом ресурсов группы "Пленка антикоррозийная" на расстояние в интервале от 3101 км до 3200 км | 1т груза | - | - | - | - | 15458.23 | -
462212-00-3201-3300 | Перевозка железнодорожным транспортом ресурсов группы "Пленка антикоррозийная" на расстояние в интервале от 3201 км до 3300 км | 1т груза | - | - | - | - | 15868.81 | -
462212-00-3301-3400 | Перевозка железнодорожным транспортом ресурсов группы "Пленка антикоррозийная" на расстояние в интервале от 3301 км до 3400 км | 1т груза | - | - | - | - | 16278.69 | -
462212-00-3401-3500 | Перевозка железнодорожным транспортом ресурсов группы "Пленка антикоррозийная" на расстояние в интервале от 3401 км до 3500 км | 1т груза | - | - | - | - | 16688.57 | -
462212-00-3501-3600 | Перевозка железнодорожным транспортом ресурсов группы "Пленка антикоррозийная" на расстояние в интервале от 3501 км до 3600 км | 1т груза | - | - | - | - | 17099.14 | -
462212-00-3601-3700 | Перевозка железнодорожным транспортом ресурсов группы "Пленка антикоррозийная" на расстояние в интервале от 3601 км до 3700 км | 1т груза | - | - | - | - | 17509.02 | -
462212-00-3701-3800 | Перевозка железнодорожным транспортом ресурсов группы "Пленка антикоррозийная" на расстояние в интервале от 3701 км до 3800 км | 1т груза | - | - | - | - | 17919.59 | -
462212-00-3801-3900 | Перевозка железнодорожным транспортом ресурсов группы "Пленка антикоррозийная" на расстояние в интервале от 3801 км до 3900 км | 1т груза | - | - | - | - | 18329.47 | -
462212-00-3901-4000 | Перевозка железнодорожным транспортом ресурсов группы "Пленка антикоррозийная" на расстояние в интервале от 3901 км до 4000 км | 1т груза | - | - | - | - | 18739.35 | -
462212-00-4001-4100 | Перевозка железнодорожным транспортом ресурсов группы "Пленка антикоррозийная" на расстояние в интервале от 4001 км до 4100 км | 1т груза | - | - | - | - | 19149.93 | -
462212-00-4101-4200 | Перевозка железнодорожным транспортом ресурсов группы "Пленка антикоррозийная" на расстояние в интервале от 4101 км до 4200 км | 1т груза | - | - | - | - | 19559.81 | -
462212-00-4201-4300 | Перевозка железнодорожным транспортом ресурсов группы "Пленка антикоррозийная" на расстояние в интервале от 4201 км до 4300 км | 1т груза | - | - | - | - | 19969.69 | -
462212-00-4301-4400 | Перевозка железнодорожным транспортом ресурсов группы "Пленка антикоррозийная" на расстояние в интервале от 4301 км до 4400 км | 1т груза | - | - | - | - | 20380.26 | -
462212-00-4401-4500 | Перевозка железнодорожным транспортом ресурсов группы "Пленка антикоррозийная" на расстояние в интервале от 4401 км до 4500 км | 1т груза | - | - | - | - | 20790.14 | -
462212-00-4501-4600 | Перевозка железнодорожным транспортом ресурсов группы "Пленка антикоррозийная" на расстояние в интервале от 4501 км до 4600 км | 1т груза | - | - | - | - | 21200.02 | -
462212-00-4601-4700 | Перевозка железнодорожным транспортом ресурсов группы "Пленка антикоррозийная" на расстояние в интервале от 4601 км до 4700 км | 1т груза | - | - | - | - | 21610.6 | -
462212-00-4701-4800 | Перевозка железнодорожным транспортом ресурсов группы "Пленка антикоррозийная" на расстояние в интервале от 4701 км до 4800 км | 1т груза | - | - | - | - | 22020.48 | -
462212-00-4801-4900 | Перевозка железнодорожным транспортом ресурсов группы "Пленка антикоррозийная" на расстояние в интервале от 4801 км до 4900 км | 1т груза | - | - | - | - | 22430.36 | -
462212-00-4901-5000 | Перевозка железнодорожным транспортом ресурсов группы "Пленка антикоррозийная" на расстояние в интервале от 4901 км до 5000 км | 1т груза | - | - | - | - | 22840.93 | -
462212-00-5001-5100 | Перевозка железнодорожным транспортом ресурсов группы "Пленка антикоррозийная" на расстояние в интервале от 5001 км до 5100 км | 1т груза | - | - | - | - | 23250.81 | -
462212-00-5101-5200 | Перевозка железнодорожным транспортом ресурсов группы "Пленка антикоррозийная" на расстояние в интервале от 5101 км до 5200 км | 1т груза | - | - | - | - | 23661.39 | -
462212-00-5201-5300 | Перевозка железнодорожным транспортом ресурсов группы "Пленка антикоррозийная" на расстояние в интервале от 5201 км до 5300 км | 1т груза | - | - | - | - | 24071.27 | -
462212-00-5301-5400 | Перевозка железнодорожным транспортом ресурсов группы "Пленка антикоррозийная" на расстояние в интервале от 5301 км до 5400 км | 1т груза | - | - | - | - | 24481.15 | -
462212-00-5401-5500 | Перевозка железнодорожным транспортом ресурсов группы "Пленка антикоррозийная" на расстояние в интервале от 5401 км до 5500 км | 1т груза | - | - | - | - | 24891.72 | -
462212-00-5501-5700 | Перевозка железнодорожным транспортом ресурсов группы "Пленка антикоррозийная" на расстояние в интервале от 5501 км до 5700 км | 1т груза | - | - | - | - | 25506.54 | -
462212-00-5701-5900 | Перевозка железнодорожным транспортом ресурсов группы "Пленка антикоррозийная" на расстояние в интервале от 5701 км до 5900 км | 1т груза | - | - | - | - | 26327 | -
462212-00-5901-6100 | Перевозка железнодорожным транспортом ресурсов группы "Пленка антикоррозийная" на расстояние в интервале от 5901 км до 6100 км | 1т груза | - | - | - | - | 27147.45 | -
462212-00-6101-6300 | Перевозка железнодорожным транспортом ресурсов группы "Пленка антикоррозийная" на расстояние в интервале от 6101 км до 6300 км | 1т груза | - | - | - | - | 27967.21 | -
462212-00-6301-6500 | Перевозка железнодорожным транспортом ресурсов группы "Пленка антикоррозийная" на расстояние в интервале от 6301 км до 6500 км | 1т груза | - | - | - | - | 28787.67 | -
462212-00-6501-6700 | Перевозка железнодорожным транспортом ресурсов группы "Пленка антикоррозийная" на расстояние в интервале от 6501 км до 6700 км | 1т груза | - | - | - | - | 29608.12 | -
462212-00-6701-6900 | Перевозка железнодорожным транспортом ресурсов группы "Пленка антикоррозийная" на расстояние в интервале от 6701 км до 6900 км | 1т груза | - | - | - | - | 30427.88 | -
462212-00-6901-7100 | Перевозка железнодорожным транспортом ресурсов группы "Пленка антикоррозийная" на расстояние в интервале от 6901 км до 7100 км | 1т груза | - | - | - | - | 31248.34 | -
462212-00-7101-7300 | Перевозка железнодорожным транспортом ресурсов группы "Пленка антикоррозийная" на расстояние в интервале от 7101 км до 7300 км | 1т груза | - | - | - | - | 32068.79 | -
462212-00-7301-7500 | Перевозка железнодорожным транспортом ресурсов группы "Пленка антикоррозийная" на расстояние в интервале от 7301 км до 7500 км | 1т груза | - | - | - | - | 32889.25 | -
462212-00-7501-7700 | Перевозка железнодорожным транспортом ресурсов группы "Пленка антикоррозийная" на расстояние в интервале от 7501 км до 7700 км | 1т груза | - | - | - | - | 33709.01 | -
462212-00-7701-7900 | Перевозка железнодорожным транспортом ресурсов группы "Пленка антикоррозийная" на расстояние в интервале от 7701 км до 7900 км | 1т груза | - | - | - | - | 34529.46 | -
462212-00-7901-8100 | Перевозка железнодорожным транспортом ресурсов группы "Пленка антикоррозийная" на расстояние в интервале от 7901 км до 8100 км | 1т груза | - | - | - | - | 35349.92 | -
462212-00-8101-8300 | Перевозка железнодорожным транспортом ресурсов группы "Пленка антикоррозийная" на расстояние в интервале от 8101 км до 8300 км | 1т груза | - | - | - | - | 36170.37 | -
462212-00-8301-8500 | Перевозка железнодорожным транспортом ресурсов группы "Пленка антикоррозийная" на расстояние в интервале от 8301 км до 8500 км | 1т груза | - | - | - | - | 36990.13 | -
462212-00-8501-8700 | Перевозка железнодорожным транспортом ресурсов группы "Пленка антикоррозийная" на расстояние в интервале от 8501 км до 8700 км | 1т груза | - | - | - | - | 37810.59 | -
462212-00-8701-8900 | Перевозка железнодорожным транспортом ресурсов группы "Пленка антикоррозийная" на расстояние в интервале от 8701 км до 8900 км | 1т груза | - | - | - | - | 38631.04 | -
462212-00-8901-9100 | Перевозка железнодорожным транспортом ресурсов группы "Пленка антикоррозийная" на расстояние в интервале от 8901 км до 9100 км | 1т груза | - | - | - | - | 39450.8 | -
462212-00-9101-9300 | Перевозка железнодорожным транспортом ресурсов группы "Пленка антикоррозийная" на расстояние в интервале от 9101 км до 9300 км | 1т груза | - | - | - | - | 40271.26 | -
462212-00-9301-9500 | Перевозка железнодорожным транспортом ресурсов группы "Пленка антикоррозийная" на расстояние в интервале от 9301 км до 9500 км | 1т груза | - | - | - | - | 41091.71 | -
462212-00-9501-9700 | Перевозка железнодорожным транспортом ресурсов группы "Пленка антикоррозийная" на расстояние в интервале от 9501 км до 9700 км | 1т груза | - | - | - | - | 41912.16 | -
462212-00-9701-9900 | Перевозка железнодорожным транспортом ресурсов группы "Пленка антикоррозийная" на расстояние в интервале от 9701 км до 9900 км | 1т груза | - | - | - | - | 42731.93 | -
462231-00-0001-0005 | Перевозка железнодорожным транспортом ресурсов группы "Пленка полихлорвиниловая, полиэтиленовая и др., не поименованная в алфавите" на расстояние в интервале от 1 км до 5 км | 1т груза | - | - | - | - | 2600.29 | -
462231-00-0006-0010 | Перевозка железнодорожным транспортом ресурсов группы "Пленка полихлорвиниловая, полиэтиленовая и др., не поименованная в алфавите" на расстояние в интервале от 6 км до 10 км | 1т груза | - | - | - | - | 2633.43 | -
462231-00-0011-0015 | Перевозка железнодорожным транспортом ресурсов группы "Пленка полихлорвиниловая, полиэтиленовая и др., не поименованная в алфавите" на расстояние в интервале от 11 км до 15 км | 1т груза | - | - | - | - | 2661.61 | -
462231-00-0016-0020 | Перевозка железнодорожным транспортом ресурсов группы "Пленка полихлорвиниловая, полиэтиленовая и др., не поименованная в алфавите" на расстояние в интервале от 16 км до 20 км | 1т груза | - | - | - | - | 2689.79 | -
462231-00-0021-0025 | Перевозка железнодорожным транспортом ресурсов группы "Пленка полихлорвиниловая, полиэтиленовая и др., не поименованная в алфавите" на расстояние в интервале от 21 км до 25 км | 1т груза | - | - | - | - | 2717.98 | -
462231-00-0026-0030 | Перевозка железнодорожным транспортом ресурсов группы "Пленка полихлорвиниловая, полиэтиленовая и др., не поименованная в алфавите" на расстояние в интервале от 26 км до 30 км | 1т груза | - | - | - | - | 2746.16 | -
462231-00-0031-0035 | Перевозка железнодорожным транспортом ресурсов группы "Пленка полихлорвиниловая, полиэтиленовая и др., не поименованная в алфавите" на расстояние в интервале от 31 км до 35 км | 1т груза | - | - | - | - | 2774.34 | -
462231-00-0036-0040 | Перевозка железнодорожным транспортом ресурсов группы "Пленка полихлорвиниловая, полиэтиленовая и др., не поименованная в алфавите" на расстояние в интервале от 36 км до 40 км | 1т груза | - | - | - | - | 2802.52 | -
462231-00-0041-0045 | Перевозка железнодорожным транспортом ресурсов группы "Пленка полихлорвиниловая, полиэтиленовая и др., не поименованная в алфавите" на расстояние в интервале от 41 км до 45 км | 1т груза | - | - | - | - | 2830.71 | -
462231-00-0046-0050 | Перевозка железнодорожным транспортом ресурсов группы "Пленка полихлорвиниловая, полиэтиленовая и др., не поименованная в алфавите" на расстояние в интервале от 46 км до 50 км | 1т груза | - | - | - | - | 2858.18 | -
462231-00-0051-0060 | Перевозка железнодорожным транспортом ресурсов группы "Пленка полихлорвиниловая, полиэтиленовая и др., не поименованная в алфавите" на расстояние в интервале от 51 км до 60 км | 1т груза | - | - | - | - | 2897.98 | -
462231-00-0061-0070 | Перевозка железнодорожным транспортом ресурсов группы "Пленка полихлорвиниловая, полиэтиленовая и др., не поименованная в алфавите" на расстояние в интервале от 61 км до 70 км | 1т груза | - | - | - | - | 2954.34 | -
462231-00-0071-0080 | Перевозка железнодорожным транспортом ресурсов группы "Пленка полихлорвиниловая, полиэтиленовая и др., не поименованная в алфавите" на расстояние в интервале от 71 км до 80 км | 1т груза | - | - | - | - | 3010.71 | -
462231-00-0081-0090 | Перевозка железнодорожным транспортом ресурсов группы "Пленка полихлорвиниловая, полиэтиленовая и др., не поименованная в алфавите" на расстояние в интервале от 81 км до 90 км | 1т груза | - | - | - | - | 3067.07 | -
462231-00-0091-0100 | Перевозка железнодорожным транспортом ресурсов группы "Пленка полихлорвиниловая, полиэтиленовая и др., не поименованная в алфавите" на расстояние в интервале от 91 км до 100 км | 1т груза | - | - | - | - | 3123.44 | -
462231-00-0101-0120 | Перевозка железнодорожным транспортом ресурсов группы "Пленка полихлорвиниловая, полиэтиленовая и др., не поименованная в алфавите" на расстояние в интервале от 101 км до 120 км | 1т груза | - | - | - | - | 3207.99 | -
462231-00-0121-0140 | Перевозка железнодорожным транспортом ресурсов группы "Пленка полихлорвиниловая, полиэтиленовая и др., не поименованная в алфавите" на расстояние в интервале от 121 км до 140 км | 1т груза | - | - | - | - | 3320.72 | -
462231-00-0141-0160 | Перевозка железнодорожным транспортом ресурсов группы "Пленка полихлорвиниловая, полиэтиленовая и др., не поименованная в алфавите" на расстояние в интервале от 141 км до 160 км | 1т груза | - | - | - | - | 3432.74 | -
462231-00-0161-0180 | Перевозка железнодорожным транспортом ресурсов группы "Пленка полихлорвиниловая, полиэтиленовая и др., не поименованная в алфавите" на расстояние в интервале от 161 км до 180 км | 1т груза | - | - | - | - | 3532.02 | -
462231-00-0181-0200 | Перевозка железнодорожным транспортом ресурсов группы "Пленка полихлорвиниловая, полиэтиленовая и др., не поименованная в алфавите" на расстояние в интервале от 181 км до 200 км | 1т груза | - | - | - | - | 3627.77 | -
462231-00-0201-0220 | Перевозка железнодорожным транспортом ресурсов группы "Пленка полихлорвиниловая, полиэтиленовая и др., не поименованная в алфавите" на расстояние в интервале от 201 км до 220 км | 1т груза | - | - | - | - | 3728.46 | -
462231-00-0221-0240 | Перевозка железнодорожным транспортом ресурсов группы "Пленка полихлорвиниловая, полиэтиленовая и др., не поименованная в алфавите" на расстояние в интервале от 221 км до 240 км | 1т груза | - | - | - | - | 3818.54 | -
462231-00-0241-0260 | Перевозка железнодорожным транспортом ресурсов группы "Пленка полихлорвиниловая, полиэтиленовая и др., не поименованная в алфавите" на расстояние в интервале от 241 км до 260 км | 1т груза | - | - | - | - | 3915.7 | -
462231-00-0261-0280 | Перевозка железнодорожным транспортом ресурсов группы "Пленка полихлорвиниловая, полиэтиленовая и др., не поименованная в алфавите" на расстояние в интервале от 261 км до 280 км | 1т груза | - | - | - | - | 4010.74 | -
462231-00-0281-0300 | Перевозка железнодорожным транспортом ресурсов группы "Пленка полихлорвиниловая, полиэтиленовая и др., не поименованная в алфавите" на расстояние в интервале от 281 км до 300 км | 1т груза | - | - | - | - | 4104.36 | -
462231-00-0301-0330 | Перевозка железнодорожным транспортом ресурсов группы "Пленка полихлорвиниловая, полиэтиленовая и др., не поименованная в алфавите" на расстояние в интервале от 301 км до 330 км | 1т груза | - | - | - | - | 4222.62 | -
462231-00-0331-0360 | Перевозка железнодорожным транспортом ресурсов группы "Пленка полихлорвиниловая, полиэтиленовая и др., не поименованная в алфавите" на расстояние в интервале от 331 км до 360 км | 1т груза | - | - | - | - | 4364.11 | -
462231-00-0361-0390 | Перевозка железнодорожным транспортом ресурсов группы "Пленка полихлорвиниловая, полиэтиленовая и др., не поименованная в алфавите" на расстояние в интервале от 361 км до 390 км | 1т груза | - | - | - | - | 4503.48 | -
462231-00-0391-0420 | Перевозка железнодорожным транспортом ресурсов группы "Пленка полихлорвиниловая, полиэтиленовая и др., не поименованная в алфавите" на расстояние в интервале от 391 км до 420 км | 1т груза | - | - | - | - | 4640.01 | -
462231-00-0421-0450 | Перевозка железнодорожным транспортом ресурсов группы "Пленка полихлорвиниловая, полиэтиленовая и др., не поименованная в алфавите" на расстояние в интервале от 421 км до 450 км | 1т груза | - | - | - | - | 4792.12 | -
462231-00-0451-0480 | Перевозка железнодорожным транспортом ресурсов группы "Пленка полихлорвиниловая, полиэтиленовая и др., не поименованная в алфавите" на расстояние в интервале от 451 км до 480 км | 1т груза | - | - | - | - | 4925.82 | -
462231-00-0481-0510 | Перевозка железнодорожным транспортом ресурсов группы "Пленка полихлорвиниловая, полиэтиленовая и др., не поименованная в алфавите" на расстояние в интервале от 481 км до 510 км | 1т груза | - | - | - | - | 5056.7 | -
462231-00-0511-0540 | Перевозка железнодорожным транспортом ресурсов группы "Пленка полихлорвиниловая, полиэтиленовая и др., не поименованная в алфавите" на расстояние в интервале от 511 км до 540 км | 1т груза | - | - | - | - | 5205.97 | -
462231-00-0541-0570 | Перевозка железнодорожным транспортом ресурсов группы "Пленка полихлорвиниловая, полиэтиленовая и др., не поименованная в алфавите" на расстояние в интервале от 541 км до 570 км | 1т груза | - | - | - | - | 5333.31 | -
462231-00-0571-0600 | Перевозка железнодорожным транспортом ресурсов группы "Пленка полихлорвиниловая, полиэтиленовая и др., не поименованная в алфавите" на расстояние в интервале от 571 км до 600 км | 1т груза | - | - | - | - | 5481.88 | -
462231-00-0601-0640 | Перевозка железнодорожным транспортом ресурсов группы "Пленка полихлорвиниловая, полиэтиленовая и др., не поименованная в алфавите" на расстояние в интервале от 601 км до 640 км | 1т груза | - | - | - | - | 5629.61 | -
462231-00-0641-0680 | Перевозка железнодорожным транспортом ресурсов группы "Пленка полихлорвиниловая, полиэтиленовая и др., не поименованная в алфавите" на расстояние в интервале от 641 км до 680 км | 1т груза | - | - | - | - | 5826.05 | -
462231-00-0681-0720 | Перевозка железнодорожным транспортом ресурсов группы "Пленка полихлорвиниловая, полиэтиленовая и др., не поименованная в алфавите" на расстояние в интервале от 681 км до 720 км | 1т груза | - | - | - | - | 5994.17 | -
462231-00-0721-0760 | Перевозка железнодорожным транспортом ресурсов группы "Пленка полихлорвиниловая, полиэтиленовая и др., не поименованная в алфавите" на расстояние в интервале от 721 км до 760 км | 1т груза | - | - | - | - | 6188.49 | -
462231-00-0761-0800 | Перевозка железнодорожным транспортом ресурсов группы "Пленка полихлорвиниловая, полиэтиленовая и др., не поименованная в алфавите" на расстояние в интервале от 761 км до 800 км | 1т груза | - | - | - | - | 6351.66 | -
462231-00-0801-0840 | Перевозка железнодорожным транспортом ресурсов группы "Пленка полихлорвиниловая, полиэтиленовая и др., не поименованная в алфавите" на расстояние в интервале от 801 км до 840 км | 1т груза | - | - | - | - | 6544.56 | -
462231-00-0841-0880 | Перевозка железнодорожным транспортом ресурсов группы "Пленка полихлорвиниловая, полиэтиленовая и др., не поименованная в алфавите" на расстояние в интервале от 841 км до 880 км | 1т груза | - | - | - | - | 6737.46 | -
462231-00-0881-0920 | Перевозка железнодорожным транспортом ресурсов группы "Пленка полихлорвиниловая, полиэтиленовая и др., не поименованная в алфавите" на расстояние в интервале от 881 км до 920 км | 1т груза | - | - | - | - | 6894.27 | -
462231-00-0921-0960 | Перевозка железнодорожным транспортом ресурсов группы "Пленка полихлорвиниловая, полиэтиленовая и др., не поименованная в алфавите" на расстояние в интервале от 921 км до 960 км | 1т груза | - | - | - | - | 7085.75 | -
462231-00-0961-1000 | Перевозка железнодорожным транспортом ресурсов группы "Пленка полихлорвиниловая, полиэтиленовая и др., не поименованная в алфавите" на расстояние в интервале от 961 км до 1000 км | 1т груза | - | - | - | - | 7237.6 | -
462231-00-1001-1050 | Перевозка железнодорожным транспортом ресурсов группы "Пленка полихлорвиниловая, полиэтиленовая и др., не поименованная в алфавите" на расстояние в интервале от 1001 км до 1050 км | 1т груза | - | - | - | - | 7451.6 | -
462231-00-1051-1100 | Перевозка железнодорожным транспортом ресурсов группы "Пленка полихлорвиниловая, полиэтиленовая и др., не поименованная в алфавите" на расстояние в интервале от 1051 км до 1100 км | 1т груза | - | - | - | - | 7688.84 | -
462231-00-1101-1150 | Перевозка железнодорожным транспортом ресурсов группы "Пленка полихлорвиниловая, полиэтиленовая и др., не поименованная в алфавите" на расстояние в интервале от 1101 км до 1150 км | 1т груза | - | - | - | - | 7880.77 | -
462231-00-1151-1200 | Перевозка железнодорожным транспортом ресурсов группы "Пленка полихлорвиниловая, полиэтиленовая и др., не поименованная в алфавите" на расстояние в интервале от 1151 км до 1200 км | 1т груза | - | - | - | - | 8115.88 | -
462231-00-1201-1250 | Перевозка железнодорожным транспортом ресурсов группы "Пленка полихлорвиниловая, полиэтиленовая и др., не поименованная в алфавите" на расстояние в интервале от 1201 км до 1250 км | 1т груза | - | - | - | - | 8301.44 | -
462231-00-1251-1300 | Перевозка железнодорожным транспортом ресурсов группы "Пленка полихлорвиниловая, полиэтиленовая и др., не поименованная в алфавите" на расстояние в интервале от 1251 км до 1300 км | 1т груза | - | - | - | - | 8534.42 | -
462231-00-1301-1350 | Перевозка железнодорожным транспортом ресурсов группы "Пленка полихлорвиниловая, полиэтиленовая и др., не поименованная в алфавите" на расстояние в интервале от 1301 км до 1350 км | 1т груза | - | - | - | - | 8714.32 | -
462231-00-1351-1400 | Перевозка железнодорожным транспортом ресурсов группы "Пленка полихлорвиниловая, полиэтиленовая и др., не поименованная в алфавите" на расстояние в интервале от 1351 км до 1400 км | 1т груза | - | - | - | - | 8945.89 | -
462231-00-1401-1450 | Перевозка железнодорожным транспортом ресурсов группы "Пленка полихлорвиниловая, полиэтиленовая и др., не поименованная в алфавите" на расстояние в интервале от 1401 км до 1450 км | 1т груза | - | - | - | - | 9176.75 | -
462231-00-1451-1500 | Перевозка железнодорожным транспортом ресурсов группы "Пленка полихлорвиниловая, полиэтиленовая и др., не поименованная в алфавите" на расстояние в интервале от 1451 км до 1500 км | 1т груза | - | - | - | - | 9348.87 | -
462231-00-1501-1600 | Перевозка железнодорожным транспортом ресурсов группы "Пленка полихлорвиниловая, полиэтиленовая и др., не поименованная в алфавите" на расстояние в интервале от 1501 км до 1600 км | 1т груза | - | - | - | - | 9692.33 | -
462231-00-1601-1700 | Перевозка железнодорожным транспортом ресурсов группы "Пленка полихлорвиниловая, полиэтиленовая и др., не поименованная в алфавите" на расстояние в интервале от 1601 км до 1700 км | 1т груза | - | - | - | - | 10084.68 | -
462231-00-1701-1800 | Перевозка железнодорожным транспортом ресурсов группы "Пленка полихлорвиниловая, полиэтиленовая и др., не поименованная в алфавите" на расстояние в интервале от 1701 км до 1800 км | 1т груза | - | - | - | - | 10468.55 | -
462231-00-1801-1900 | Перевозка железнодорожным транспортом ресурсов группы "Пленка полихлорвиниловая, полиэтиленовая и др., не поименованная в алфавите" на расстояние в интервале от 1801 км до 1900 км | 1т груза | - | - | - | - | 10918.95 | -
462231-00-1901-2000 | Перевозка железнодорожным транспортом ресурсов группы "Пленка полихлорвиниловая, полиэтиленовая и др., не поименованная в алфавите" на расстояние в интервале от 1901 км до 2000 км | 1т груза | - | - | - | - | 11290.78 | -
462231-00-2001-2100 | Перевозка железнодорожным транспортом ресурсов группы "Пленка полихлорвиниловая, полиэтиленовая и др., не поименованная в алфавите" на расстояние в интервале от 2001 км до 2100 км | 1т груза | - | - | - | - | 11654.11 | -
462231-00-2101-2200 | Перевозка железнодорожным транспортом ресурсов группы "Пленка полихлорвиниловая, полиэтиленовая и др., не поименованная в алфавите" на расстояние в интервале от 2101 км до 2200 км | 1т груза | - | - | - | - | 12096.73 | -
462231-00-2201-2300 | Перевозка железнодорожным транспортом ресурсов группы "Пленка полихлорвиниловая, полиэтиленовая и др., не поименованная в алфавите" на расстояние в интервале от 2201 км до 2300 км | 1т груза | - | - | - | - | 12448.03 | -
462231-00-2301-2400 | Перевозка железнодорожным транспортом ресурсов группы "Пленка полихлорвиниловая, полиэтиленовая и др., не поименованная в алфавите" на расстояние в интервале от 2301 км до 2400 км | 1т груза | - | - | - | - | 12792.25 | -
462231-00-2401-2500 | Перевозка железнодорожным транспортом ресурсов группы "Пленка полихлорвиниловая, полиэтиленовая и др., не поименованная в алфавите" на расстояние в интервале от 2401 км до 2500 км | 1т груза | - | - | - | - | 13226.37 | -
462231-00-2501-2600 | Перевозка железнодорожным транспортом ресурсов группы "Пленка полихлорвиниловая, полиэтиленовая и др., не поименованная в алфавите" на расстояние в интервале от 2501 км до 2600 км | 1т груза | - | - | - | - | 13557.85 | -
462231-00-2601-2700 | Перевозка железнодорожным транспортом ресурсов группы "Пленка полихлорвиниловая, полиэтиленовая и др., не поименованная в алфавите" на расстояние в интервале от 2601 км до 2700 км | 1т груза | - | - | - | - | 13881.55 | -
462231-00-2701-2800 | Перевозка железнодорожным транспортом ресурсов группы "Пленка полихлорвиниловая, полиэтиленовая и др., не поименованная в алфавите" на расстояние в интервале от 2701 км до 2800 км | 1т груза | - | - | - | - | 14307.17 | -
462231-00-2801-2900 | Перевозка железнодорожным транспортом ресурсов группы "Пленка полихлорвиниловая, полиэтиленовая и др., не поименованная в алфавите" на расстояние в интервале от 2801 км до 2900 км | 1т груза | - | - | - | - | 14618.84 | -
462231-00-2901-3000 | Перевозка железнодорожным транспортом ресурсов группы "Пленка полихлорвиниловая, полиэтиленовая и др., не поименованная в алфавите" на расстояние в интервале от 2901 км до 3000 км | 1т груза | - | - | - | - | 14922.71 | -
462231-00-3001-3100 | Перевозка железнодорожным транспортом ресурсов группы "Пленка полихлорвиниловая, полиэтиленовая и др., не поименованная в алфавите" на расстояние в интервале от 3001 км до 3100 км | 1т груза | - | - | - | - | 15048.35 | -
462231-00-3101-3200 | Перевозка железнодорожным транспортом ресурсов группы "Пленка полихлорвиниловая, полиэтиленовая и др., не поименованная в алфавите" на расстояние в интервале от 3101 км до 3200 км | 1т груза | - | - | - | - | 15458.23 | -
462231-00-3201-3300 | Перевозка железнодорожным транспортом ресурсов группы "Пленка полихлорвиниловая, полиэтиленовая и др., не поименованная в алфавите" на расстояние в интервале от 3201 км до 3300 км | 1т груза | - | - | - | - | 15868.81 | -
462231-00-3301-3400 | Перевозка железнодорожным транспортом ресурсов группы "Пленка полихлорвиниловая, полиэтиленовая и др., не поименованная в алфавите" на расстояние в интервале от 3301 км до 3400 км | 1т груза | - | - | - | - | 16278.69 | -
462231-00-3401-3500 | Перевозка железнодорожным транспортом ресурсов группы "Пленка полихлорвиниловая, полиэтиленовая и др., не поименованная в алфавите" на расстояние в интервале от 3401 км до 3500 км | 1т груза | - | - | - | - | 16688.57 | -
462231-00-3501-3600 | Перевозка железнодорожным транспортом ресурсов группы "Пленка полихлорвиниловая, полиэтиленовая и др., не поименованная в алфавите" на расстояние в интервале от 3501 км до 3600 км | 1т груза | - | - | - | - | 17099.14 | -
462231-00-3601-3700 | Перевозка железнодорожным транспортом ресурсов группы "Пленка полихлорвиниловая, полиэтиленовая и др., не поименованная в алфавите" на расстояние в интервале от 3601 км до 3700 км | 1т груза | - | - | - | - | 17509.02 | -
462231-00-3701-3800 | Перевозка железнодорожным транспортом ресурсов группы "Пленка полихлорвиниловая, полиэтиленовая и др., не поименованная в алфавите" на расстояние в интервале от 3701 км до 3800 км | 1т груза | - | - | - | - | 17919.59 | -
462231-00-3801-3900 | Перевозка железнодорожным транспортом ресурсов группы "Пленка полихлорвиниловая, полиэтиленовая и др., не поименованная в алфавите" на расстояние в интервале от 3801 км до 3900 км | 1т груза | - | - | - | - | 18329.47 | -
462231-00-3901-4000 | Перевозка железнодорожным транспортом ресурсов группы "Пленка полихлорвиниловая, полиэтиленовая и др., не поименованная в алфавите" на расстояние в интервале от 3901 км до 4000 км | 1т груза | - | - | - | - | 18739.35 | -
462231-00-4001-4100 | Перевозка железнодорожным транспортом ресурсов группы "Пленка полихлорвиниловая, полиэтиленовая и др., не поименованная в алфавите" на расстояние в интервале от 4001 км до 4100 км | 1т груза | - | - | - | - | 19149.93 | -
462231-00-4101-4200 | Перевозка железнодорожным транспортом ресурсов группы "Пленка полихлорвиниловая, полиэтиленовая и др., не поименованная в алфавите" на расстояние в интервале от 4101 км до 4200 км | 1т груза | - | - | - | - | 19559.81 | -
462231-00-4201-4300 | Перевозка железнодорожным транспортом ресурсов группы "Пленка полихлорвиниловая, полиэтиленовая и др., не поименованная в алфавите" на расстояние в интервале от 4201 км до 4300 км | 1т груза | - | - | - | - | 19969.69 | -
462231-00-4301-4400 | Перевозка железнодорожным транспортом ресурсов группы "Пленка полихлорвиниловая, полиэтиленовая и др., не поименованная в алфавите" на расстояние в интервале от 4301 км до 4400 км | 1т груза | - | - | - | - | 20380.26 | -
462231-00-4401-4500 | Перевозка железнодорожным транспортом ресурсов группы "Пленка полихлорвиниловая, полиэтиленовая и др., не поименованная в алфавите" на расстояние в интервале от 4401 км до 4500 км | 1т груза | - | - | - | - | 20790.14 | -
462231-00-4501-4600 | Перевозка железнодорожным транспортом ресурсов группы "Пленка полихлорвиниловая, полиэтиленовая и др., не поименованная в алфавите" на расстояние в интервале от 4501 км до 4600 км | 1т груза | - | - | - | - | 21200.02 | -
462231-00-4601-4700 | Перевозка железнодорожным транспортом ресурсов группы "Пленка полихлорвиниловая, полиэтиленовая и др., не поименованная в алфавите" на расстояние в интервале от 4601 км до 4700 км | 1т груза | - | - | - | - | 21610.6 | -
462231-00-4701-4800 | Перевозка железнодорожным транспортом ресурсов группы "Пленка полихлорвиниловая, полиэтиленовая и др., не поименованная в алфавите" на расстояние в интервале от 4701 км до 4800 км | 1т груза | - | - | - | - | 22020.48 | -
462231-00-4801-4900 | Перевозка железнодорожным транспортом ресурсов группы "Пленка полихлорвиниловая, полиэтиленовая и др., не поименованная в алфавите" на расстояние в интервале от 4801 км до 4900 км | 1т груза | - | - | - | - | 22430.36 | -
462231-00-4901-5000 | Перевозка железнодорожным транспортом ресурсов группы "Пленка полихлорвиниловая, полиэтиленовая и др., не поименованная в алфавите" на расстояние в интервале от 4901 км до 5000 км | 1т груза | - | - | - | - | 22840.93 | -
462231-00-5001-5100 | Перевозка железнодорожным транспортом ресурсов группы "Пленка полихлорвиниловая, полиэтиленовая и др., не поименованная в алфавите" на расстояние в интервале от 5001 км до 5100 км | 1т груза | - | - | - | - | 23250.81 | -
462231-00-5101-5200 | Перевозка железнодорожным транспортом ресурсов группы "Пленка полихлорвиниловая, полиэтиленовая и др., не поименованная в алфавите" на расстояние в интервале от 5101 км до 5200 км | 1т груза | - | - | - | - | 23661.39 | -
462231-00-5201-5300 | Перевозка железнодорожным транспортом ресурсов группы "Пленка полихлорвиниловая, полиэтиленовая и др., не поименованная в алфавите" на расстояние в интервале от 5201 км до 5300 км | 1т груза | - | - | - | - | 24071.27 | -
462231-00-5301-5400 | Перевозка железнодорожным транспортом ресурсов группы "Пленка полихлорвиниловая, полиэтиленовая и др., не поименованная в алфавите" на расстояние в интервале от 5301 км до 5400 км | 1т груза | - | - | - | - | 24481.15 | -
462231-00-5401-5500 | Перевозка железнодорожным транспортом ресурсов группы "Пленка полихлорвиниловая, полиэтиленовая и др., не поименованная в алфавите" на расстояние в интервале от 5401 км до 5500 км | 1т груза | - | - | - | - | 24891.72 | -
462231-00-5501-5700 | Перевозка железнодорожным транспортом ресурсов группы "Пленка полихлорвиниловая, полиэтиленовая и др., не поименованная в алфавите" на расстояние в интервале от 5501 км до 5700 км | 1т груза | - | - | - | - | 25506.54 | -
462231-00-5701-5900 | Перевозка железнодорожным транспортом ресурсов группы "Пленка полихлорвиниловая, полиэтиленовая и др., не поименованная в алфавите" на расстояние в интервале от 5701 км до 5900 км | 1т груза | - | - | - | - | 26327 | -
462231-00-5901-6100 | Перевозка железнодорожным транспортом ресурсов группы "Пленка полихлорвиниловая, полиэтиленовая и др., не поименованная в алфавите" на расстояние в интервале от 5901 км до 6100 км | 1т груза | - | - | - | - | 27147.45 | -
462231-00-6101-6300 | Перевозка железнодорожным транспортом ресурсов группы "Пленка полихлорвиниловая, полиэтиленовая и др., не поименованная в алфавите" на расстояние в интервале от 6101 км до 6300 км | 1т груза | - | - | - | - | 27967.21 | -
462231-00-6301-6500 | Перевозка железнодорожным транспортом ресурсов группы "Пленка полихлорвиниловая, полиэтиленовая и др., не поименованная в алфавите" на расстояние в интервале от 6301 км до 6500 км | 1т груза | - | - | - | - | 28787.67 | -
462231-00-6501-6700 | Перевозка железнодорожным транспортом ресурсов группы "Пленка полихлорвиниловая, полиэтиленовая и др., не поименованная в алфавите" на расстояние в интервале от 6501 км до 6700 км | 1т груза | - | - | - | - | 29608.12 | -
462231-00-6701-6900 | Перевозка железнодорожным транспортом ресурсов группы "Пленка полихлорвиниловая, полиэтиленовая и др., не поименованная в алфавите" на расстояние в интервале от 6701 км до 6900 км | 1т груза | - | - | - | - | 30427.88 | -
462231-00-6901-7100 | Перевозка железнодорожным транспортом ресурсов группы "Пленка полихлорвиниловая, полиэтиленовая и др., не поименованная в алфавите" на расстояние в интервале от 6901 км до 7100 км | 1т груза | - | - | - | - | 31248.34 | -
462231-00-7101-7300 | Перевозка железнодорожным транспортом ресурсов группы "Пленка полихлорвиниловая, полиэтиленовая и др., не поименованная в алфавите" на расстояние в интервале от 7101 км до 7300 км | 1т груза | - | - | - | - | 32068.79 | -
462231-00-7301-7500 | Перевозка железнодорожным транспортом ресурсов группы "Пленка полихлорвиниловая, полиэтиленовая и др., не поименованная в алфавите" на расстояние в интервале от 7301 км до 7500 км | 1т груза | - | - | - | - | 32889.25 | -
462231-00-7501-7700 | Перевозка железнодорожным транспортом ресурсов группы "Пленка полихлорвиниловая, полиэтиленовая и др., не поименованная в алфавите" на расстояние в интервале от 7501 км до 7700 км | 1т груза | - | - | - | - | 33709.01 | -
462231-00-7701-7900 | Перевозка железнодорожным транспортом ресурсов группы "Пленка полихлорвиниловая, полиэтиленовая и др., не поименованная в алфавите" на расстояние в интервале от 7701 км до 7900 км | 1т груза | - | - | - | - | 34529.46 | -
462231-00-7901-8100 | Перевозка железнодорожным транспортом ресурсов группы "Пленка полихлорвиниловая, полиэтиленовая и др., не поименованная в алфавите" на расстояние в интервале от 7901 км до 8100 км | 1т груза | - | - | - | - | 35349.92 | -
462231-00-8101-8300 | Перевозка железнодорожным транспортом ресурсов группы "Пленка полихлорвиниловая, полиэтиленовая и др., не поименованная в алфавите" на расстояние в интервале от 8101 км до 8300 км | 1т груза | - | - | - | - | 36170.37 | -
462231-00-8301-8500 | Перевозка железнодорожным транспортом ресурсов группы "Пленка полихлорвиниловая, полиэтиленовая и др., не поименованная в алфавите" на расстояние в интервале от 8301 км до 8500 км | 1т груза | - | - | - | - | 36990.13 | -
462231-00-8501-8700 | Перевозка железнодорожным транспортом ресурсов группы "Пленка полихлорвиниловая, полиэтиленовая и др., не поименованная в алфавите" на расстояние в интервале от 8501 км до 8700 км | 1т груза | - | - | - | - | 37810.59 | -
462231-00-8701-8900 | Перевозка железнодорожным транспортом ресурсов группы "Пленка полихлорвиниловая, полиэтиленовая и др., не поименованная в алфавите" на расстояние в интервале от 8701 км до 8900 км | 1т груза | - | - | - | - | 38631.04 | -
462231-00-8901-9100 | Перевозка железнодорожным транспортом ресурсов группы "Пленка полихлорвиниловая, полиэтиленовая и др., не поименованная в алфавите" на расстояние в интервале от 8901 км до 9100 км | 1т груза | - | - | - | - | 39450.8 | -
462231-00-9101-9300 | Перевозка железнодорожным транспортом ресурсов группы "Пленка полихлорвиниловая, полиэтиленовая и др., не поименованная в алфавите" на расстояние в интервале от 9101 км до 9300 км | 1т груза | - | - | - | - | 40271.26 | -
462231-00-9301-9500 | Перевозка железнодорожным транспортом ресурсов группы "Пленка полихлорвиниловая, полиэтиленовая и др., не поименованная в алфавите" на расстояние в интервале от 9301 км до 9500 км | 1т груза | - | - | - | - | 41091.71 | -
462231-00-9501-9700 | Перевозка железнодорожным транспортом ресурсов группы "Пленка полихлорвиниловая, полиэтиленовая и др., не поименованная в алфавите" на расстояние в интервале от 9501 км до 9700 км | 1т груза | - | - | - | - | 41912.16 | -
462231-00-9701-9900 | Перевозка железнодорожным транспортом ресурсов группы "Пленка полихлорвиниловая, полиэтиленовая и др., не поименованная в алфавите" на расстояние в интервале от 9701 км до 9900 км | 1т груза | - | - | - | - | 42731.93 | -
462246-00-0001-0005 | Перевозка железнодорожным транспортом ресурсов группы "Пленка рентгеновская" на расстояние в интервале от 1 км до 5 км | 1т груза | - | - | - | - | 2600.29 | -
462246-00-0006-0010 | Перевозка железнодорожным транспортом ресурсов группы "Пленка рентгеновская" на расстояние в интервале от 6 км до 10 км | 1т груза | - | - | - | - | 2633.43 | -
462246-00-0011-0015 | Перевозка железнодорожным транспортом ресурсов группы "Пленка рентгеновская" на расстояние в интервале от 11 км до 15 км | 1т груза | - | - | - | - | 2661.61 | -
462246-00-0016-0020 | Перевозка железнодорожным транспортом ресурсов группы "Пленка рентгеновская" на расстояние в интервале от 16 км до 20 км | 1т груза | - | - | - | - | 2689.79 | -
462246-00-0021-0025 | Перевозка железнодорожным транспортом ресурсов группы "Пленка рентгеновская" на расстояние в интервале от 21 км до 25 км | 1т груза | - | - | - | - | 2717.98 | -
462246-00-0026-0030 | Перевозка железнодорожным транспортом ресурсов группы "Пленка рентгеновская" на расстояние в интервале от 26 км до 30 км | 1т груза | - | - | - | - | 2746.16 | -
462246-00-0031-0035 | Перевозка железнодорожным транспортом ресурсов группы "Пленка рентгеновская" на расстояние в интервале от 31 км до 35 км | 1т груза | - | - | - | - | 2774.34 | -
462246-00-0036-0040 | Перевозка железнодорожным транспортом ресурсов группы "Пленка рентгеновская" на расстояние в интервале от 36 км до 40 км | 1т груза | - | - | - | - | 2802.52 | -
462246-00-0041-0045 | Перевозка железнодорожным транспортом ресурсов группы "Пленка рентгеновская" на расстояние в интервале от 41 км до 45 км | 1т груза | - | - | - | - | 2830.71 | -
462246-00-0046-0050 | Перевозка железнодорожным транспортом ресурсов группы "Пленка рентгеновская" на расстояние в интервале от 46 км до 50 км | 1т груза | - | - | - | - | 2858.18 | -
462246-00-0051-0060 | Перевозка железнодорожным транспортом ресурсов группы "Пленка рентгеновская" на расстояние в интервале от 51 км до 60 км | 1т груза | - | - | - | - | 2897.98 | -
462246-00-0061-0070 | Перевозка железнодорожным транспортом ресурсов группы "Пленка рентгеновская" на расстояние в интервале от 61 км до 70 км | 1т груза | - | - | - | - | 2954.34 | -
462246-00-0071-0080 | Перевозка железнодорожным транспортом ресурсов группы "Пленка рентгеновская" на расстояние в интервале от 71 км до 80 км | 1т груза | - | - | - | - | 3010.71 | -
462246-00-0081-0090 | Перевозка железнодорожным транспортом ресурсов группы "Пленка рентгеновская" на расстояние в интервале от 81 км до 90 км | 1т груза | - | - | - | - | 3067.07 | -
462246-00-0091-0100 | Перевозка железнодорожным транспортом ресурсов группы "Пленка рентгеновская" на расстояние в интервале от 91 км до 100 км | 1т груза | - | - | - | - | 3123.44 | -
462246-00-0101-0120 | Перевозка железнодорожным транспортом ресурсов группы "Пленка рентгеновская" на расстояние в интервале от 101 км до 120 км | 1т груза | - | - | - | - | 3207.99 | -
462246-00-0121-0140 | Перевозка железнодорожным транспортом ресурсов группы "Пленка рентгеновская" на расстояние в интервале от 121 км до 140 км | 1т груза | - | - | - | - | 3320.72 | -
462246-00-0141-0160 | Перевозка железнодорожным транспортом ресурсов группы "Пленка рентгеновская" на расстояние в интервале от 141 км до 160 км | 1т груза | - | - | - | - | 3432.74 | -
462246-00-0161-0180 | Перевозка железнодорожным транспортом ресурсов группы "Пленка рентгеновская" на расстояние в интервале от 161 км до 180 км | 1т груза | - | - | - | - | 3532.02 | -
462246-00-0181-0200 | Перевозка железнодорожным транспортом ресурсов группы "Пленка рентгеновская" на расстояние в интервале от 181 км до 200 км | 1т груза | - | - | - | - | 3627.77 | -
462246-00-0201-0220 | Перевозка железнодорожным транспортом ресурсов группы "Пленка рентгеновская" на расстояние в интервале от 201 км до 220 км | 1т груза | - | - | - | - | 3728.46 | -
462246-00-0221-0240 | Перевозка железнодорожным транспортом ресурсов группы "Пленка рентгеновская" на расстояние в интервале от 221 км до 240 км | 1т груза | - | - | - | - | 3818.54 | -
462246-00-0241-0260 | Перевозка железнодорожным транспортом ресурсов группы "Пленка рентгеновская" на расстояние в интервале от 241 км до 260 км | 1т груза | - | - | - | - | 3915.7 | -
462246-00-0261-0280 | Перевозка железнодорожным транспортом ресурсов группы "Пленка рентгеновская" на расстояние в интервале от 261 км до 280 км | 1т груза | - | - | - | - | 4010.74 | -
462246-00-0281-0300 | Перевозка железнодорожным транспортом ресурсов группы "Пленка рентгеновская" на расстояние в интервале от 281 км до 300 км | 1т груза | - | - | - | - | 4104.36 | -
462246-00-0301-0330 | Перевозка железнодорожным транспортом ресурсов группы "Пленка рентгеновская" на расстояние в интервале от 301 км до 330 км | 1т груза | - | - | - | - | 4222.62 | -
462246-00-0331-0360 | Перевозка железнодорожным транспортом ресурсов группы "Пленка рентгеновская" на расстояние в интервале от 331 км до 360 км | 1т груза | - | - | - | - | 4364.11 | -
462246-00-0361-0390 | Перевозка железнодорожным транспортом ресурсов группы "Пленка рентгеновская" на расстояние в интервале от 361 км до 390 км | 1т груза | - | - | - | - | 4503.48 | -
462246-00-0391-0420 | Перевозка железнодорожным транспортом ресурсов группы "Пленка рентгеновская" на расстояние в интервале от 391 км до 420 км | 1т груза | - | - | - | - | 4640.01 | -
462246-00-0421-0450 | Перевозка железнодорожным транспортом ресурсов группы "Пленка рентгеновская" на расстояние в интервале от 421 км до 450 км | 1т груза | - | - | - | - | 4792.12 | -
462246-00-0451-0480 | Перевозка железнодорожным транспортом ресурсов группы "Пленка рентгеновская" на расстояние в интервале от 451 км до 480 км | 1т груза | - | - | - | - | 4925.82 | -
462246-00-0481-0510 | Перевозка железнодорожным транспортом ресурсов группы "Пленка рентгеновская" на расстояние в интервале от 481 км до 510 км | 1т груза | - | - | - | - | 5056.7 | -
462246-00-0511-0540 | Перевозка железнодорожным транспортом ресурсов группы "Пленка рентгеновская" на расстояние в интервале от 511 км до 540 км | 1т груза | - | - | - | - | 5205.97 | -
462246-00-0541-0570 | Перевозка железнодорожным транспортом ресурсов группы "Пленка рентгеновская" на расстояние в интервале от 541 км до 570 км | 1т груза | - | - | - | - | 5333.31 | -
462246-00-0571-0600 | Перевозка железнодорожным транспортом ресурсов группы "Пленка рентгеновская" на расстояние в интервале от 571 км до 600 км | 1т груза | - | - | - | - | 5481.88 | -
462246-00-0601-0640 | Перевозка железнодорожным транспортом ресурсов группы "Пленка рентгеновская" на расстояние в интервале от 601 км до 640 км | 1т груза | - | - | - | - | 5629.61 | -
462246-00-0641-0680 | Перевозка железнодорожным транспортом ресурсов группы "Пленка рентгеновская" на расстояние в интервале от 641 км до 680 км | 1т груза | - | - | - | - | 5826.05 | -
462246-00-0681-0720 | Перевозка железнодорожным транспортом ресурсов группы "Пленка рентгеновская" на расстояние в интервале от 681 км до 720 км | 1т груза | - | - | - | - | 5994.17 | -
462246-00-0721-0760 | Перевозка железнодорожным транспортом ресурсов группы "Пленка рентгеновская" на расстояние в интервале от 721 км до 760 км | 1т груза | - | - | - | - | 6188.49 | -
462246-00-0761-0800 | Перевозка железнодорожным транспортом ресурсов группы "Пленка рентгеновская" на расстояние в интервале от 761 км до 800 км | 1т груза | - | - | - | - | 6351.66 | -
462246-00-0801-0840 | Перевозка железнодорожным транспортом ресурсов группы "Пленка рентгеновская" на расстояние в интервале от 801 км до 840 км | 1т груза | - | - | - | - | 6544.56 | -
462246-00-0841-0880 | Перевозка железнодорожным транспортом ресурсов группы "Пленка рентгеновская" на расстояние в интервале от 841 км до 880 км | 1т груза | - | - | - | - | 6737.46 | -
462246-00-0881-0920 | Перевозка железнодорожным транспортом ресурсов группы "Пленка рентгеновская" на расстояние в интервале от 881 км до 920 км | 1т груза | - | - | - | - | 6894.27 | -
462246-00-0921-0960 | Перевозка железнодорожным транспортом ресурсов группы "Пленка рентгеновская" на расстояние в интервале от 921 км до 960 км | 1т груза | - | - | - | - | 7085.75 | -
462246-00-0961-1000 | Перевозка железнодорожным транспортом ресурсов группы "Пленка рентгеновская" на расстояние в интервале от 961 км до 1000 км | 1т груза | - | - | - | - | 7237.6 | -
462246-00-1001-1050 | Перевозка железнодорожным транспортом ресурсов группы "Пленка рентгеновская" на расстояние в интервале от 1001 км до 1050 км | 1т груза | - | - | - | - | 7451.6 | -
462246-00-1051-1100 | Перевозка железнодорожным транспортом ресурсов группы "Пленка рентгеновская" на расстояние в интервале от 1051 км до 1100 км | 1т груза | - | - | - | - | 7688.84 | -
462246-00-1101-1150 | Перевозка железнодорожным транспортом ресурсов группы "Пленка рентгеновская" на расстояние в интервале от 1101 км до 1150 км | 1т груза | - | - | - | - | 7880.77 | -
462246-00-1151-1200 | Перевозка железнодорожным транспортом ресурсов группы "Пленка рентгеновская" на расстояние в интервале от 1151 км до 1200 км | 1т груза | - | - | - | - | 8115.88 | -
462246-00-1201-1250 | Перевозка железнодорожным транспортом ресурсов группы "Пленка рентгеновская" на расстояние в интервале от 1201 км до 1250 км | 1т груза | - | - | - | - | 8301.44 | -
462246-00-1251-1300 | Перевозка железнодорожным транспортом ресурсов группы "Пленка рентгеновская" на расстояние в интервале от 1251 км до 1300 км | 1т груза | - | - | - | - | 8534.42 | -
462246-00-1301-1350 | Перевозка железнодорожным транспортом ресурсов группы "Пленка рентгеновская" на расстояние в интервале от 1301 км до 1350 км | 1т груза | - | - | - | - | 8714.32 | -
462246-00-1351-1400 | Перевозка железнодорожным транспортом ресурсов группы "Пленка рентгеновская" на расстояние в интервале от 1351 км до 1400 км | 1т груза | - | - | - | - | 8945.89 | -
462246-00-1401-1450 | Перевозка железнодорожным транспортом ресурсов группы "Пленка рентгеновская" на расстояние в интервале от 1401 км до 1450 км | 1т груза | - | - | - | - | 9176.75 | -
462246-00-1451-1500 | Перевозка железнодорожным транспортом ресурсов группы "Пленка рентгеновская" на расстояние в интервале от 1451 км до 1500 км | 1т груза | - | - | - | - | 9348.87 | -
462246-00-1501-1600 | Перевозка железнодорожным транспортом ресурсов группы "Пленка рентгеновская" на расстояние в интервале от 1501 км до 1600 км | 1т груза | - | - | - | - | 9692.33 | -
462246-00-1601-1700 | Перевозка железнодорожным транспортом ресурсов группы "Пленка рентгеновская" на расстояние в интервале от 1601 км до 1700 км | 1т груза | - | - | - | - | 10084.68 | -
462246-00-1701-1800 | Перевозка железнодорожным транспортом ресурсов группы "Пленка рентгеновская" на расстояние в интервале от 1701 км до 1800 км | 1т груза | - | - | - | - | 10468.55 | -
462246-00-1801-1900 | Перевозка железнодорожным транспортом ресурсов группы "Пленка рентгеновская" на расстояние в интервале от 1801 км до 1900 км | 1т груза | - | - | - | - | 10918.95 | -
462246-00-1901-2000 | Перевозка железнодорожным транспортом ресурсов группы "Пленка рентгеновская" на расстояние в интервале от 1901 км до 2000 км | 1т груза | - | - | - | - | 11290.78 | -
462246-00-2001-2100 | Перевозка железнодорожным транспортом ресурсов группы "Пленка рентгеновская" на расстояние в интервале от 2001 км до 2100 км | 1т груза | - | - | - | - | 11654.11 | -
462246-00-2101-2200 | Перевозка железнодорожным транспортом ресурсов группы "Пленка рентгеновская" на расстояние в интервале от 2101 км до 2200 км | 1т груза | - | - | - | - | 12096.73 | -
462246-00-2201-2300 | Перевозка железнодорожным транспортом ресурсов группы "Пленка рентгеновская" на расстояние в интервале от 2201 км до 2300 км | 1т груза | - | - | - | - | 12448.03 | -
462246-00-2301-2400 | Перевозка железнодорожным транспортом ресурсов группы "Пленка рентгеновская" на расстояние в интервале от 2301 км до 2400 км | 1т груза | - | - | - | - | 12792.25 | -
462246-00-2401-2500 | Перевозка железнодорожным транспортом ресурсов группы "Пленка рентгеновская" на расстояние в интервале от 2401 км до 2500 км | 1т груза | - | - | - | - | 13226.37 | -
462246-00-2501-2600 | Перевозка железнодорожным транспортом ресурсов группы "Пленка рентгеновская" на расстояние в интервале от 2501 км до 2600 км | 1т груза | - | - | - | - | 13557.85 | -
462246-00-2601-2700 | Перевозка железнодорожным транспортом ресурсов группы "Пленка рентгеновская" на расстояние в интервале от 2601 км до 2700 км | 1т груза | - | - | - | - | 13881.55 | -
462246-00-2701-2800 | Перевозка железнодорожным транспортом ресурсов группы "Пленка рентгеновская" на расстояние в интервале от 2701 км до 2800 км | 1т груза | - | - | - | - | 14307.17 | -
462246-00-2801-2900 | Перевозка железнодорожным транспортом ресурсов группы "Пленка рентгеновская" на расстояние в интервале от 2801 км до 2900 км | 1т груза | - | - | - | - | 14618.84 | -
462246-00-2901-3000 | Перевозка железнодорожным транспортом ресурсов группы "Пленка рентгеновская" на расстояние в интервале от 2901 км до 3000 км | 1т груза | - | - | - | - | 14922.71 | -
462246-00-3001-3100 | Перевозка железнодорожным транспортом ресурсов группы "Пленка рентгеновская" на расстояние в интервале от 3001 км до 3100 км | 1т груза | - | - | - | - | 15048.35 | -
462246-00-3101-3200 | Перевозка железнодорожным транспортом ресурсов группы "Пленка рентгеновская" на расстояние в интервале от 3101 км до 3200 км | 1т груза | - | - | - | - | 15458.23 | -
462246-00-3201-3300 | Перевозка железнодорожным транспортом ресурсов группы "Пленка рентгеновская" на расстояние в интервале от 3201 км до 3300 км | 1т груза | - | - | - | - | 15868.81 | -
462246-00-3301-3400 | Перевозка железнодорожным транспортом ресурсов группы "Пленка рентгеновская" на расстояние в интервале от 3301 км до 3400 км | 1т груза | - | - | - | - | 16278.69 | -
462246-00-3401-3500 | Перевозка железнодорожным транспортом ресурсов группы "Пленка рентгеновская" на расстояние в интервале от 3401 км до 3500 км | 1т груза | - | - | - | - | 16688.57 | -
462246-00-3501-3600 | Перевозка железнодорожным транспортом ресурсов группы "Пленка рентгеновская" на расстояние в интервале от 3501 км до 3600 км | 1т груза | - | - | - | - | 17099.14 | -
462246-00-3601-3700 | Перевозка железнодорожным транспортом ресурсов группы "Пленка рентгеновская" на расстояние в интервале от 3601 км до 3700 км | 1т груза | - | - | - | - | 17509.02 | -
462246-00-3701-3800 | Перевозка железнодорожным транспортом ресурсов группы "Пленка рентгеновская" на расстояние в интервале от 3701 км до 3800 км | 1т груза | - | - | - | - | 17919.59 | -
462246-00-3801-3900 | Перевозка железнодорожным транспортом ресурсов группы "Пленка рентгеновская" на расстояние в интервале от 3801 км до 3900 км | 1т груза | - | - | - | - | 18329.47 | -
462246-00-3901-4000 | Перевозка железнодорожным транспортом ресурсов группы "Пленка рентгеновская" на расстояние в интервале от 3901 км до 4000 км | 1т груза | - | - | - | - | 18739.35 | -
462246-00-4001-4100 | Перевозка железнодорожным транспортом ресурсов группы "Пленка рентгеновская" на расстояние в интервале от 4001 км до 4100 км | 1т груза | - | - | - | - | 19149.93 | -
462246-00-4101-4200 | Перевозка железнодорожным транспортом ресурсов группы "Пленка рентгеновская" на расстояние в интервале от 4101 км до 4200 км | 1т груза | - | - | - | - | 19559.81 | -
462246-00-4201-4300 | Перевозка железнодорожным транспортом ресурсов группы "Пленка рентгеновская" на расстояние в интервале от 4201 км до 4300 км | 1т груза | - | - | - | - | 19969.69 | -
462246-00-4301-4400 | Перевозка железнодорожным транспортом ресурсов группы "Пленка рентгеновская" на расстояние в интервале от 4301 км до 4400 км | 1т груза | - | - | - | - | 20380.26 | -
462246-00-4401-4500 | Перевозка железнодорожным транспортом ресурсов группы "Пленка рентгеновская" на расстояние в интервале от 4401 км до 4500 км | 1т груза | - | - | - | - | 20790.14 | -
462246-00-4501-4600 | Перевозка железнодорожным транспортом ресурсов группы "Пленка рентгеновская" на расстояние в интервале от 4501 км до 4600 км | 1т груза | - | - | - | - | 21200.02 | -
462246-00-4601-4700 | Перевозка железнодорожным транспортом ресурсов группы "Пленка рентгеновская" на расстояние в интервале от 4601 км до 4700 км | 1т груза | - | - | - | - | 21610.6 | -
462246-00-4701-4800 | Перевозка железнодорожным транспортом ресурсов группы "Пленка рентгеновская" на расстояние в интервале от 4701 км до 4800 км | 1т груза | - | - | - | - | 22020.48 | -
462246-00-4801-4900 | Перевозка железнодорожным транспортом ресурсов группы "Пленка рентгеновская" на расстояние в интервале от 4801 км до 4900 км | 1т груза | - | - | - | - | 22430.36 | -
462246-00-4901-5000 | Перевозка железнодорожным транспортом ресурсов группы "Пленка рентгеновская" на расстояние в интервале от 4901 км до 5000 км | 1т груза | - | - | - | - | 22840.93 | -
462246-00-5001-5100 | Перевозка железнодорожным транспортом ресурсов группы "Пленка рентгеновская" на расстояние в интервале от 5001 км до 5100 км | 1т груза | - | - | - | - | 23250.81 | -
462246-00-5101-5200 | Перевозка железнодорожным транспортом ресурсов группы "Пленка рентгеновская" на расстояние в интервале от 5101 км до 5200 км | 1т груза | - | - | - | - | 23661.39 | -
462246-00-5201-5300 | Перевозка железнодорожным транспортом ресурсов группы "Пленка рентгеновская" на расстояние в интервале от 5201 км до 5300 км | 1т груза | - | - | - | - | 24071.27 | -
462246-00-5301-5400 | Перевозка железнодорожным транспортом ресурсов группы "Пленка рентгеновская" на расстояние в интервале от 5301 км до 5400 км | 1т груза | - | - | - | - | 24481.15 | -
462246-00-5401-5500 | Перевозка железнодорожным транспортом ресурсов группы "Пленка рентгеновская" на расстояние в интервале от 5401 км до 5500 км | 1т груза | - | - | - | - | 24891.72 | -
462246-00-5501-5700 | Перевозка железнодорожным транспортом ресурсов группы "Пленка рентгеновская" на расстояние в интервале от 5501 км до 5700 км | 1т груза | - | - | - | - | 25506.54 | -
462246-00-5701-5900 | Перевозка железнодорожным транспортом ресурсов группы "Пленка рентгеновская" на расстояние в интервале от 5701 км до 5900 км | 1т груза | - | - | - | - | 26327 | -
462246-00-5901-6100 | Перевозка железнодорожным транспортом ресурсов группы "Пленка рентгеновская" на расстояние в интервале от 5901 км до 6100 км | 1т груза | - | - | - | - | 27147.45 | -
462246-00-6101-6300 | Перевозка железнодорожным транспортом ресурсов группы "Пленка рентгеновская" на расстояние в интервале от 6101 км до 6300 км | 1т груза | - | - | - | - | 27967.21 | -
462246-00-6301-6500 | Перевозка железнодорожным транспортом ресурсов группы "Пленка рентгеновская" на расстояние в интервале от 6301 км до 6500 км | 1т груза | - | - | - | - | 28787.67 | -
462246-00-6501-6700 | Перевозка железнодорожным транспортом ресурсов группы "Пленка рентгеновская" на расстояние в интервале от 6501 км до 6700 км | 1т груза | - | - | - | - | 29608.12 | -
462246-00-6701-6900 | Перевозка железнодорожным транспортом ресурсов группы "Пленка рентгеновская" на расстояние в интервале от 6701 км до 6900 км | 1т груза | - | - | - | - | 30427.88 | -
462246-00-6901-7100 | Перевозка железнодорожным транспортом ресурсов группы "Пленка рентгеновская" на расстояние в интервале от 6901 км до 7100 км | 1т груза | - | - | - | - | 31248.34 | -
462246-00-7101-7300 | Перевозка железнодорожным транспортом ресурсов группы "Пленка рентгеновская" на расстояние в интервале от 7101 км до 7300 км | 1т груза | - | - | - | - | 32068.79 | -
462246-00-7301-7500 | Перевозка железнодорожным транспортом ресурсов группы "Пленка рентгеновская" на расстояние в интервале от 7301 км до 7500 км | 1т груза | - | - | - | - | 32889.25 | -
462246-00-7501-7700 | Перевозка железнодорожным транспортом ресурсов группы "Пленка рентгеновская" на расстояние в интервале от 7501 км до 7700 км | 1т груза | - | - | - | - | 33709.01 | -
462246-00-7701-7900 | Перевозка железнодорожным транспортом ресурсов группы "Пленка рентгеновская" на расстояние в интервале от 7701 км до 7900 км | 1т груза | - | - | - | - | 34529.46 | -
462246-00-7901-8100 | Перевозка железнодорожным транспортом ресурсов группы "Пленка рентгеновская" на расстояние в интервале от 7901 км до 8100 км | 1т груза | - | - | - | - | 35349.92 | -
462246-00-8101-8300 | Перевозка железнодорожным транспортом ресурсов группы "Пленка рентгеновская" на расстояние в интервале от 8101 км до 8300 км | 1т груза | - | - | - | - | 36170.37 | -
462246-00-8301-8500 | Перевозка железнодорожным транспортом ресурсов группы "Пленка рентгеновская" на расстояние в интервале от 8301 км до 8500 км | 1т груза | - | - | - | - | 36990.13 | -
462246-00-8501-8700 | Перевозка железнодорожным транспортом ресурсов группы "Пленка рентгеновская" на расстояние в интервале от 8501 км до 8700 км | 1т груза | - | - | - | - | 37810.59 | -
462246-00-8701-8900 | Перевозка железнодорожным транспортом ресурсов группы "Пленка рентгеновская" на расстояние в интервале от 8701 км до 8900 км | 1т груза | - | - | - | - | 38631.04 | -
462246-00-8901-9100 | Перевозка железнодорожным транспортом ресурсов группы "Пленка рентгеновская" на расстояние в интервале от 8901 км до 9100 км | 1т груза | - | - | - | - | 39450.8 | -
462246-00-9101-9300 | Перевозка железнодорожным транспортом ресурсов группы "Пленка рентгеновская" на расстояние в интервале от 9101 км до 9300 км | 1т груза | - | - | - | - | 40271.26 | -
462246-00-9301-9500 | Перевозка железнодорожным транспортом ресурсов группы "Пленка рентгеновская" на расстояние в интервале от 9301 км до 9500 км | 1т груза | - | - | - | - | 41091.71 | -
462246-00-9501-9700 | Перевозка железнодорожным транспортом ресурсов группы "Пленка рентгеновская" на расстояние в интервале от 9501 км до 9700 км | 1т груза | - | - | - | - | 41912.16 | -
462246-00-9701-9900 | Перевозка железнодорожным транспортом ресурсов группы "Пленка рентгеновская" на расстояние в интервале от 9701 км до 9900 км | 1т груза | - | - | - | - | 42731.93 | -
121169-00-0001-0005 | Перевозка железнодорожным транспортом ресурсов группы "Плинтусы деревянные" на расстояние в интервале от 1 км до 5 км | 1т груза | - | - | - | - | 1651.58 | -
121169-00-0006-0010 | Перевозка железнодорожным транспортом ресурсов группы "Плинтусы деревянные" на расстояние в интервале от 6 км до 10 км | 1т груза | - | - | - | - | 1673.17 | -
121169-00-0011-0015 | Перевозка железнодорожным транспортом ресурсов группы "Плинтусы деревянные" на расстояние в интервале от 11 км до 15 км | 1т груза | - | - | - | - | 1691.68 | -
121169-00-0016-0020 | Перевозка железнодорожным транспортом ресурсов группы "Плинтусы деревянные" на расстояние в интервале от 16 км до 20 км | 1т груза | - | - | - | - | 1710.18 | -
121169-00-0021-0025 | Перевозка железнодорожным транспортом ресурсов группы "Плинтусы деревянные" на расстояние в интервале от 21 км до 25 км | 1т груза | - | - | - | - | 1728.25 | -
121169-00-0026-0030 | Перевозка железнодорожным транспортом ресурсов группы "Плинтусы деревянные" на расстояние в интервале от 26 км до 30 км | 1т груза | - | - | - | - | 1746.76 | -
121169-00-0031-0035 | Перевозка железнодорожным транспортом ресурсов группы "Плинтусы деревянные" на расстояние в интервале от 31 км до 35 км | 1т груза | - | - | - | - | 1765.26 | -
121169-00-0036-0040 | Перевозка железнодорожным транспортом ресурсов группы "Плинтусы деревянные" на расстояние в интервале от 36 км до 40 км | 1т груза | - | - | - | - | 1783.77 | -
121169-00-0041-0045 | Перевозка железнодорожным транспортом ресурсов группы "Плинтусы деревянные" на расстояние в интервале от 41 км до 45 км | 1т груза | - | - | - | - | 1802.28 | -
121169-00-0046-0050 | Перевозка железнодорожным транспортом ресурсов группы "Плинтусы деревянные" на расстояние в интервале от 46 км до 50 км | 1т груза | - | - | - | - | 1820.35 | -
121169-00-0051-0060 | Перевозка железнодорожным транспортом ресурсов группы "Плинтусы деревянные" на расстояние в интервале от 51 км до 60 км | 1т груза | - | - | - | - | 1846.57 | -
121169-00-0061-0070 | Перевозка железнодорожным транспортом ресурсов группы "Плинтусы деревянные" на расстояние в интервале от 61 км до 70 км | 1т груза | - | - | - | - | 1883.58 | -
121169-00-0071-0080 | Перевозка железнодорожным транспортом ресурсов группы "Плинтусы деревянные" на расстояние в интервале от 71 км до 80 км | 1т груза | - | - | - | - | 1920.16 | -
121169-00-0081-0090 | Перевозка железнодорожным транспортом ресурсов группы "Плинтусы деревянные" на расстояние в интервале от 81 км до 90 км | 1т груза | - | - | - | - | 1957.17 | -
121169-00-0091-0100 | Перевозка железнодорожным транспортом ресурсов группы "Плинтусы деревянные" на расстояние в интервале от 91 км до 100 км | 1т груза | - | - | - | - | 1994.18 | -
121169-00-0101-0120 | Перевозка железнодорожным транспортом ресурсов группы "Плинтусы деревянные" на расстояние в интервале от 101 км до 120 км | 1т груза | - | - | - | - | 2049.27 | -
121169-00-0121-0140 | Перевозка железнодорожным транспортом ресурсов группы "Плинтусы деревянные" на расстояние в интервале от 121 км до 140 км | 1т груза | - | - | - | - | 2122.85 | -
121169-00-0141-0160 | Перевозка железнодорожным транспортом ресурсов группы "Плинтусы деревянные" на расстояние в интервале от 141 км до 160 км | 1т груза | - | - | - | - | 2196.88 | -
121169-00-0161-0180 | Перевозка железнодорожным транспортом ресурсов группы "Плинтусы деревянные" на расстояние в интервале от 161 км до 180 км | 1т груза | - | - | - | - | 2261.67 | -
121169-00-0181-0200 | Перевозка железнодорожным транспортом ресурсов группы "Плинтусы деревянные" на расстояние в интервале от 181 км до 200 км | 1т груза | - | - | - | - | 2324.26 | -
121169-00-0201-0220 | Перевозка железнодорожным транспортом ресурсов группы "Плинтусы деревянные" на расстояние в интервале от 201 км до 220 км | 1т груза | - | - | - | - | 2390.37 | -
121169-00-0221-0240 | Перевозка железнодорожным транспортом ресурсов группы "Плинтусы деревянные" на расстояние в интервале от 221 км до 240 км | 1т груза | - | - | - | - | 2449 | -
121169-00-0241-0260 | Перевозка железнодорожным транспортом ресурсов группы "Плинтусы деревянные" на расстояние в интервале от 241 км до 260 км | 1т груза | - | - | - | - | 2512.47 | -
121169-00-0261-0280 | Перевозка железнодорожным транспортом ресурсов группы "Плинтусы деревянные" на расстояние в интервале от 261 км до 280 км | 1т груза | - | - | - | - | 2575.06 | -
121169-00-0281-0300 | Перевозка железнодорожным транспортом ресурсов группы "Плинтусы деревянные" на расстояние в интервале от 281 км до 300 км | 1т груза | - | - | - | - | 2636.33 | -
121169-00-0301-0330 | Перевозка железнодорожным транспортом ресурсов группы "Плинтусы деревянные" на расстояние в интервале от 301 км до 330 км | 1т груза | - | - | - | - | 2713.47 | -
121169-00-0331-0360 | Перевозка железнодорожным транспортом ресурсов группы "Плинтусы деревянные" на расстояние в интервале от 331 км до 360 км | 1т груза | - | - | - | - | 2806.47 | -
121169-00-0361-0390 | Перевозка железнодорожным транспортом ресурсов группы "Плинтусы деревянные" на расстояние в интервале от 361 км до 390 км | 1т груза | - | - | - | - | 2897.72 | -
121169-00-0391-0420 | Перевозка железнодорожным транспортом ресурсов группы "Плинтусы деревянные" на расстояние в интервале от 391 км до 420 км | 1т груза | - | - | - | - | 2987.2 | -
121169-00-0421-0450 | Перевозка железнодорожным транспортом ресурсов группы "Плинтусы деревянные" на расстояние в интервале от 421 км до 450 км | 1т груза | - | - | - | - | 3086.8 | -
121169-00-0451-0480 | Перевозка железнодорожным транспортом ресурсов группы "Плинтусы деревянные" на расстояние в интервале от 451 км до 480 км | 1т груза | - | - | - | - | 3174.09 | -
121169-00-0481-0510 | Перевозка железнодорожным транспортом ресурсов группы "Плинтусы деревянные" на расстояние в интервале от 481 км до 510 км | 1т груза | - | - | - | - | 3259.61 | -
121169-00-0511-0540 | Перевозка железнодорожным транспортом ресурсов группы "Плинтусы деревянные" на расстояние в интервале от 511 км до 540 км | 1т груза | - | - | - | - | 3357.46 | -
121169-00-0541-0570 | Перевозка железнодорожным транспортом ресурсов группы "Плинтусы деревянные" на расстояние в интервале от 541 км до 570 км | 1т груза | - | - | - | - | 3440.78 | -
121169-00-0571-0600 | Перевозка железнодорожным транспортом ресурсов группы "Плинтусы деревянные" на расстояние в интервале от 571 км до 600 км | 1т груза | - | - | - | - | 3538.19 | -
121169-00-0601-0640 | Перевозка железнодорожным транспортом ресурсов группы "Плинтусы деревянные" на расстояние в интервале от 601 км до 640 км | 1т груза | - | - | - | - | 3635.18 | -
121169-00-0641-0680 | Перевозка железнодорожным транспортом ресурсов группы "Плинтусы деревянные" на расстояние в интервале от 641 км до 680 км | 1т груза | - | - | - | - | 3763.44 | -
121169-00-0681-0720 | Перевозка железнодорожным транспортом ресурсов группы "Плинтусы деревянные" на расстояние в интервале от 681 км до 720 км | 1т груза | - | - | - | - | 3873.66 | -
121169-00-0721-0760 | Перевозка железнодорожным транспортом ресурсов группы "Плинтусы деревянные" на расстояние в интервале от 721 км до 760 км | 1т груза | - | - | - | - | 4001.04 | -
121169-00-0761-0800 | Перевозка железнодорожным транспортом ресурсов группы "Плинтусы деревянные" на расстояние в интервале от 761 км до 800 км | 1т груза | - | - | - | - | 4107.74 | -
121169-00-0801-0840 | Перевозка железнодорожным транспортом ресурсов группы "Плинтусы деревянные" на расстояние в интервале от 801 км до 840 км | 1т груза | - | - | - | - | 4234.24 | -
121169-00-0841-0880 | Перевозка железнодорожным транспортом ресурсов группы "Плинтусы деревянные" на расстояние в интервале от 841 км до 880 км | 1т груза | - | - | - | - | 4360.74 | -
121169-00-0881-0920 | Перевозка железнодорожным транспортом ресурсов группы "Плинтусы деревянные" на расстояние в интервале от 881 км до 920 км | 1т груза | - | - | - | - | 4463.04 | -
121169-00-0921-0960 | Перевозка железнодорожным транспортом ресурсов группы "Плинтусы деревянные" на расстояние в интервале от 921 км до 960 км | 1т груза | - | - | - | - | 4588.66 | -
121169-00-0961-1000 | Перевозка железнодорожным транспортом ресурсов группы "Плинтусы деревянные" на расстояние в интервале от 961 км до 1000 км | 1т груза | - | - | - | - | 4687.88 | -
121169-00-1001-1050 | Перевозка железнодорожным транспортом ресурсов группы "Плинтусы деревянные" на расстояние в интервале от 1001 км до 1050 км | 1т груза | - | - | - | - | 4827.61 | -
121169-00-1051-1100 | Перевозка железнодорожным транспортом ресурсов группы "Плинтусы деревянные" на расстояние в интервале от 1051 км до 1100 км | 1т груза | - | - | - | - | 4983.2 | -
121169-00-1101-1150 | Перевозка железнодорожным транспортом ресурсов группы "Плинтусы деревянные" на расстояние в интервале от 1101 км до 1150 км | 1т груза | - | - | - | - | 5108.88 | -
121169-00-1151-1200 | Перевозка железнодорожным транспортом ресурсов группы "Плинтусы деревянные" на расстояние в интервале от 1151 км до 1200 км | 1т груза | - | - | - | - | 5262.71 | -
121169-00-1201-1250 | Перевозка железнодорожным транспортом ресурсов группы "Плинтусы деревянные" на расстояние в интервале от 1201 км до 1250 км | 1т груза | - | - | - | - | 5384.43 | -
121169-00-1251-1300 | Перевозка железнодорожным транспортом ресурсов группы "Плинтусы деревянные" на расстояние в интервале от 1251 км до 1300 км | 1т груза | - | - | - | - | 5537.38 | -
121169-00-1301-1350 | Перевозка железнодорожным транспортом ресурсов группы "Плинтусы деревянные" на расстояние в интервале от 1301 км до 1350 км | 1т груза | - | - | - | - | 5655.14 | -
121169-00-1351-1400 | Перевозка железнодорожным транспортом ресурсов группы "Плинтусы деревянные" на расстояние в интервале от 1351 км до 1400 км | 1т груза | - | - | - | - | 5806.33 | -
121169-00-1401-1450 | Перевозка железнодорожным транспортом ресурсов группы "Плинтусы деревянные" на расстояние в интервале от 1401 км до 1450 км | 1т груза | - | - | - | - | 5957.53 | -
121169-00-1451-1500 | Перевозка железнодорожным транспортом ресурсов группы "Плинтусы деревянные" на расстояние в интервале от 1451 км до 1500 км | 1т груза | - | - | - | - | 6070 | -
121169-00-1501-1600 | Перевозка железнодорожным транспортом ресурсов группы "Плинтусы деревянные" на расстояние в интервале от 1501 км до 1600 км | 1т груза | - | - | - | - | 6295.25 | -
121169-00-1601-1700 | Перевозка железнодорожным транспортом ресурсов группы "Плинтусы деревянные" на расстояние в интервале от 1601 км до 1700 км | 1т груза | - | - | - | - | 6551.89 | -
121169-00-1701-1800 | Перевозка железнодорожным транспортом ресурсов группы "Плинтусы деревянные" на расстояние в интервале от 1701 км до 1800 км | 1т груза | - | - | - | - | 6803.24 | -
121169-00-1801-1900 | Перевозка железнодорожным транспортом ресурсов группы "Плинтусы деревянные" на расстояние в интервале от 1801 км до 1900 км | 1т груза | - | - | - | - | 7098.15 | -
121169-00-1901-2000 | Перевозка железнодорожным транспортом ресурсов группы "Плинтусы деревянные" на расстояние в интервале от 1901 км до 2000 км | 1т груза | - | - | - | - | 7341.58 | -
121169-00-2001-2100 | Перевозка железнодорожным транспортом ресурсов группы "Плинтусы деревянные" на расстояние в интервале от 2001 км до 2100 км | 1т груза | - | - | - | - | 7579.74 | -
121169-00-2101-2200 | Перевозка железнодорожным транспортом ресурсов группы "Плинтусы деревянные" на расстояние в интервале от 2101 км до 2200 км | 1т груза | - | - | - | - | 7869.37 | -
121169-00-2201-2300 | Перевозка железнодорожным транспортом ресурсов группы "Плинтусы деревянные" на расстояние в интервале от 2201 км до 2300 км | 1т груза | - | - | - | - | 8099.6 | -
121169-00-2301-2400 | Перевозка железнодорожным транспортом ресурсов группы "Плинтусы деревянные" на расстояние в интервале от 2301 км до 2400 км | 1т груза | - | - | - | - | 8324.56 | -
121169-00-2401-2500 | Перевозка железнодорожным транспортом ресурсов группы "Плинтусы деревянные" на расстояние в интервале от 2401 км до 2500 км | 1т груза | - | - | - | - | 8608.91 | -
121169-00-2501-2600 | Перевозка железнодорожным транспортом ресурсов группы "Плинтусы деревянные" на расстояние в интервале от 2501 км до 2600 км | 1т груза | - | - | - | - | 8825.94 | -
121169-00-2601-2700 | Перевозка железнодорожным транспортом ресурсов группы "Плинтусы деревянные" на расстояние в интервале от 2601 км до 2700 км | 1т груза | - | - | - | - | 9037.7 | -
121169-00-2701-2800 | Перевозка железнодорожным транспортом ресурсов группы "Плинтусы деревянные" на расстояние в интервале от 2701 км до 2800 км | 1т груза | - | - | - | - | 9316.77 | -
121169-00-2801-2900 | Перевозка железнодорожным транспортом ресурсов группы "Плинтусы деревянные" на расстояние в интервале от 2801 км до 2900 км | 1т груза | - | - | - | - | 9520.6 | -
121169-00-2901-3000 | Перевозка железнодорожным транспортом ресурсов группы "Плинтусы деревянные" на расстояние в интервале от 2901 км до 3000 км | 1т груза | - | - | - | - | 9719.6 | -
121169-00-3001-3100 | Перевозка железнодорожным транспортом ресурсов группы "Плинтусы деревянные" на расстояние в интервале от 3001 км до 3100 км | 1т груза | - | - | - | - | 9803.04 | -
121169-00-3101-3200 | Перевозка железнодорожным транспортом ресурсов группы "Плинтусы деревянные" на расстояние в интервале от 3101 км до 3200 км | 1т груза | - | - | - | - | 10071.19 | -
121169-00-3201-3300 | Перевозка железнодорожным транспортом ресурсов группы "Плинтусы деревянные" на расстояние в интервале от 3201 км до 3300 км | 1т груза | - | - | - | - | 10339.76 | -
121169-00-3301-3400 | Перевозка железнодорожным транспортом ресурсов группы "Плинтусы деревянные" на расстояние в интервале от 3301 км до 3400 км | 1т груза | - | - | - | - | 10608.34 | -
121169-00-3401-3500 | Перевозка железнодорожным транспортом ресурсов группы "Плинтусы деревянные" на расстояние в интервале от 3401 км до 3500 км | 1т груза | - | - | - | - | 10876.91 | -
121169-00-3501-3600 | Перевозка железнодорожным транспортом ресурсов группы "Плинтусы деревянные" на расстояние в интервале от 3501 км до 3600 км | 1т груза | - | - | - | - | 11145.49 | -
121169-00-3601-3700 | Перевозка железнодорожным транспортом ресурсов группы "Плинтусы деревянные" на расстояние в интервале от 3601 км до 3700 км | 1т груза | - | - | - | - | 11414.07 | -
121169-00-3701-3800 | Перевозка железнодорожным транспортом ресурсов группы "Плинтусы деревянные" на расстояние в интервале от 3701 км до 3800 км | 1т груза | - | - | - | - | 11682.64 | -
121169-00-3801-3900 | Перевозка железнодорожным транспортом ресурсов группы "Плинтусы деревянные" на расстояние в интервале от 3801 км до 3900 км | 1т груза | - | - | - | - | 11951.22 | -
121169-00-3901-4000 | Перевозка железнодорожным транспортом ресурсов группы "Плинтусы деревянные" на расстояние в интервале от 3901 км до 4000 км | 1т груза | - | - | - | - | 12219.79 | -
121169-00-4001-4100 | Перевозка железнодорожным транспортом ресурсов группы "Плинтусы деревянные" на расстояние в интервале от 4001 км до 4100 км | 1т груза | - | - | - | - | 12488.37 | -
121169-00-4101-4200 | Перевозка железнодорожным транспортом ресурсов группы "Плинтусы деревянные" на расстояние в интервале от 4101 км до 4200 км | 1т груза | - | - | - | - | 12756.94 | -
121169-00-4201-4300 | Перевозка железнодорожным транспортом ресурсов группы "Плинтусы деревянные" на расстояние в интервале от 4201 км до 4300 км | 1т груза | - | - | - | - | 13025.09 | -
121169-00-4301-4400 | Перевозка железнодорожным транспортом ресурсов группы "Плинтусы деревянные" на расстояние в интервале от 4301 км до 4400 км | 1т груза | - | - | - | - | 13293.67 | -
121169-00-4401-4500 | Перевозка железнодорожным транспортом ресурсов группы "Плинтусы деревянные" на расстояние в интервале от 4401 км до 4500 км | 1т груза | - | - | - | - | 13562.24 | -
121169-00-4501-4600 | Перевозка железнодорожным транспортом ресурсов группы "Плинтусы деревянные" на расстояние в интервале от 4501 км до 4600 км | 1т груза | - | - | - | - | 13830.82 | -
121169-00-4601-4700 | Перевозка железнодорожным транспортом ресурсов группы "Плинтусы деревянные" на расстояние в интервале от 4601 км до 4700 км | 1т груза | - | - | - | - | 14099.39 | -
121169-00-4701-4800 | Перевозка железнодорожным транспортом ресурсов группы "Плинтусы деревянные" на расстояние в интервале от 4701 км до 4800 км | 1т груза | - | - | - | - | 14367.97 | -
121169-00-4801-4900 | Перевозка железнодорожным транспортом ресурсов группы "Плинтусы деревянные" на расстояние в интервале от 4801 км до 4900 км | 1т груза | - | - | - | - | 14636.54 | -
121169-00-4901-5000 | Перевозка железнодорожным транспортом ресурсов группы "Плинтусы деревянные" на расстояние в интервале от 4901 км до 5000 км | 1т груза | - | - | - | - | 14905.12 | -
121169-00-5001-5100 | Перевозка железнодорожным транспортом ресурсов группы "Плинтусы деревянные" на расстояние в интервале от 5001 км до 5100 км | 1т груза | - | - | - | - | 15173.7 | -
121169-00-5101-5200 | Перевозка железнодорожным транспортом ресурсов группы "Плинтусы деревянные" на расстояние в интервале от 5101 км до 5200 км | 1т груза | - | - | - | - | 15442.27 | -
121169-00-5201-5300 | Перевозка железнодорожным транспортом ресурсов группы "Плинтусы деревянные" на расстояние в интервале от 5201 км до 5300 км | 1т груза | - | - | - | - | 15710.42 | -
121169-00-5301-5400 | Перевозка железнодорожным транспортом ресурсов группы "Плинтусы деревянные" на расстояние в интервале от 5301 км до 5400 км | 1т груза | - | - | - | - | 15978.99 | -
121169-00-5401-5500 | Перевозка железнодорожным транспортом ресурсов группы "Плинтусы деревянные" на расстояние в интервале от 5401 км до 5500 км | 1т груза | - | - | - | - | 16247.57 | -
121169-00-5501-5700 | Перевозка железнодорожным транспортом ресурсов группы "Плинтусы деревянные" на расстояние в интервале от 5501 км до 5700 км | 1т груза | - | - | - | - | 16650.65 | -
121169-00-5701-5900 | Перевозка железнодорожным транспортом ресурсов группы "Плинтусы деревянные" на расстояние в интервале от 5701 км до 5900 км | 1т груза | - | - | - | - | 17187.37 | -
121169-00-5901-6100 | Перевозка железнодорожным транспортом ресурсов группы "Плинтусы деревянные" на расстояние в интервале от 5901 км до 6100 км | 1т груза | - | - | - | - | 17724.52 | -
121169-00-6101-6300 | Перевозка железнодорожным транспортом ресурсов группы "Плинтусы деревянные" на расстояние в интервале от 6101 км до 6300 км | 1т груза | - | - | - | - | 18261.67 | -
121169-00-6301-6500 | Перевозка железнодорожным транспортом ресурсов группы "Плинтусы деревянные" на расстояние в интервале от 6301 км до 6500 км | 1т груза | - | - | - | - | 18798.82 | -
121169-00-6501-6700 | Перевозка железнодорожным транспортом ресурсов группы "Плинтусы деревянные" на расстояние в интервале от 6501 км до 6700 км | 1т груза | - | - | - | - | 19335.97 | -
121169-00-6701-6900 | Перевозка железнодорожным транспортом ресурсов группы "Плинтусы деревянные" на расстояние в интервале от 6701 км до 6900 км | 1т груза | - | - | - | - | 19872.69 | -
121169-00-6901-7100 | Перевозка железнодорожным транспортом ресурсов группы "Плинтусы деревянные" на расстояние в интервале от 6901 км до 7100 км | 1т груза | - | - | - | - | 20409.85 | -
121169-00-7101-7300 | Перевозка железнодорожным транспортом ресурсов группы "Плинтусы деревянные" на расстояние в интервале от 7101 км до 7300 км | 1т груза | - | - | - | - | 20947 | -
121169-00-7301-7500 | Перевозка железнодорожным транспортом ресурсов группы "Плинтусы деревянные" на расстояние в интервале от 7301 км до 7500 км | 1т груза | - | - | - | - | 21484.15 | -
121169-00-7501-7700 | Перевозка железнодорожным транспортом ресурсов группы "Плинтусы деревянные" на расстояние в интервале от 7501 км до 7700 км | 1т груза | - | - | - | - | 22021.3 | -
121169-00-7701-7900 | Перевозка железнодорожным транспортом ресурсов группы "Плинтусы деревянные" на расстояние в интервале от 7701 км до 7900 км | 1т груза | - | - | - | - | 22558.02 | -
121169-00-7901-8100 | Перевозка железнодорожным транспортом ресурсов группы "Плинтусы деревянные" на расстояние в интервале от 7901 км до 8100 км | 1т груза | - | - | - | - | 23095.17 | -
121169-00-8101-8300 | Перевозка железнодорожным транспортом ресурсов группы "Плинтусы деревянные" на расстояние в интервале от 8101 км до 8300 км | 1т груза | - | - | - | - | 23632.33 | -
121169-00-8301-8500 | Перевозка железнодорожным транспортом ресурсов группы "Плинтусы деревянные" на расстояние в интервале от 8301 км до 8500 км | 1т груза | - | - | - | - | 24169.48 | -
121169-00-8501-8700 | Перевозка железнодорожным транспортом ресурсов группы "Плинтусы деревянные" на расстояние в интервале от 8501 км до 8700 км | 1т груза | - | - | - | - | 24706.63 | -
121169-00-8701-8900 | Перевозка железнодорожным транспортом ресурсов группы "Плинтусы деревянные" на расстояние в интервале от 8701 км до 8900 км | 1т груза | - | - | - | - | 25243.78 | -
121169-00-8901-9100 | Перевозка железнодорожным транспортом ресурсов группы "Плинтусы деревянные" на расстояние в интервале от 8901 км до 9100 км | 1т груза | - | - | - | - | 25780.5 | -
121169-00-9101-9300 | Перевозка железнодорожным транспортом ресурсов группы "Плинтусы деревянные" на расстояние в интервале от 9101 км до 9300 км | 1т груза | - | - | - | - | 26317.65 | -
121169-00-9301-9500 | Перевозка железнодорожным транспортом ресурсов группы "Плинтусы деревянные" на расстояние в интервале от 9301 км до 9500 км | 1т груза | - | - | - | - | 26854.8 | -
121169-00-9501-9700 | Перевозка железнодорожным транспортом ресурсов группы "Плинтусы деревянные" на расстояние в интервале от 9501 км до 9700 км | 1т груза | - | - | - | - | 27391.96 | -
121169-00-9701-9900 | Перевозка железнодорожным транспортом ресурсов группы "Плинтусы деревянные" на расстояние в интервале от 9701 км до 9900 км | 1т груза | - | - | - | - | 27929.11 | -
261379-00-0001-0005 | Перевозка железнодорожным транспортом ресурсов группы "Плитки из ячеистого бетона силикатные" на расстояние в интервале от 1 км до 5 км | 1т груза | - | - | - | - | 2861.98 | -
261379-00-0006-0010 | Перевозка железнодорожным транспортом ресурсов группы "Плитки из ячеистого бетона силикатные" на расстояние в интервале от 6 км до 10 км | 1т груза | - | - | - | - | 2897.11 | -
261379-00-0011-0015 | Перевозка железнодорожным транспортом ресурсов группы "Плитки из ячеистого бетона силикатные" на расстояние в интервале от 11 км до 15 км | 1т груза | - | - | - | - | 2927.66 | -
261379-00-0016-0020 | Перевозка железнодорожным транспортом ресурсов группы "Плитки из ячеистого бетона силикатные" на расстояние в интервале от 16 км до 20 км | 1т груза | - | - | - | - | 2957.45 | -
261379-00-0021-0025 | Перевозка железнодорожным транспортом ресурсов группы "Плитки из ячеистого бетона силикатные" на расстояние в интервале от 21 км до 25 км | 1т груза | - | - | - | - | 2988.01 | -
261379-00-0026-0030 | Перевозка железнодорожным транспортом ресурсов группы "Плитки из ячеистого бетона силикатные" на расстояние в интервале от 26 км до 30 км | 1т груза | - | - | - | - | 3017.8 | -
261379-00-0031-0035 | Перевозка железнодорожным транспортом ресурсов группы "Плитки из ячеистого бетона силикатные" на расстояние в интервале от 31 км до 35 км | 1т груза | - | - | - | - | 3048.35 | -
261379-00-0036-0040 | Перевозка железнодорожным транспортом ресурсов группы "Плитки из ячеистого бетона силикатные" на расстояние в интервале от 36 км до 40 км | 1т груза | - | - | - | - | 3078.14 | -
261379-00-0041-0045 | Перевозка железнодорожным транспортом ресурсов группы "Плитки из ячеистого бетона силикатные" на расстояние в интервале от 41 км до 45 км | 1т груза | - | - | - | - | 3108.7 | -
261379-00-0046-0050 | Перевозка железнодорожным транспортом ресурсов группы "Плитки из ячеистого бетона силикатные" на расстояние в интервале от 46 км до 50 км | 1т груза | - | - | - | - | 3138.49 | -
261379-00-0051-0060 | Перевозка железнодорожным транспортом ресурсов группы "Плитки из ячеистого бетона силикатные" на расстояние в интервале от 51 км до 60 км | 1т груза | - | - | - | - | 3181.65 | -
261379-00-0061-0070 | Перевозка железнодорожным транспортом ресурсов группы "Плитки из ячеистого бетона силикатные" на расстояние в интервале от 61 км до 70 км | 1т груза | - | - | - | - | 3242 | -
261379-00-0071-0080 | Перевозка железнодорожным транспортом ресурсов группы "Плитки из ячеистого бетона силикатные" на расстояние в интервале от 71 км до 80 км | 1т груза | - | - | - | - | 3302.34 | -
261379-00-0081-0090 | Перевозка железнодорожным транспортом ресурсов группы "Плитки из ячеистого бетона силикатные" на расстояние в интервале от 81 км до 90 км | 1т груза | - | - | - | - | 3362.69 | -
261379-00-0091-0100 | Перевозка железнодорожным транспортом ресурсов группы "Плитки из ячеистого бетона силикатные" на расстояние в интервале от 91 км до 100 км | 1т груза | - | - | - | - | 3423.03 | -
261379-00-0101-0120 | Перевозка железнодорожным транспортом ресурсов группы "Плитки из ячеистого бетона силикатные" на расстояние в интервале от 101 км до 120 км | 1т груза | - | - | - | - | 3513.93 | -
261379-00-0121-0140 | Перевозка железнодорожным транспортом ресурсов группы "Плитки из ячеистого бетона силикатные" на расстояние в интервале от 121 км до 140 км | 1т груза | - | - | - | - | 3634.62 | -
261379-00-0141-0160 | Перевозка железнодорожным транспортом ресурсов группы "Плитки из ячеистого бетона силикатные" на расстояние в интервале от 141 км до 160 км | 1т груза | - | - | - | - | 3755.31 | -
261379-00-0161-0180 | Перевозка железнодорожным транспортом ресурсов группы "Плитки из ячеистого бетона силикатные" на расстояние в интервале от 161 км до 180 км | 1т груза | - | - | - | - | 3861.51 | -
261379-00-0181-0200 | Перевозка железнодорожным транспортом ресурсов группы "Плитки из ячеистого бетона силикатные" на расстояние в интервале от 181 км до 200 км | 1т груза | - | - | - | - | 3963.9 | -
261379-00-0201-0220 | Перевозка железнодорожным транспортом ресурсов группы "Плитки из ячеистого бетона силикатные" на расстояние в интервале от 201 км до 220 км | 1т груза | - | - | - | - | 4072.39 | -
261379-00-0221-0240 | Перевозка железнодорожным транспортом ресурсов группы "Плитки из ячеистого бетона силикатные" на расстояние в интервале от 221 км до 240 км | 1т груза | - | - | - | - | 4169.44 | -
261379-00-0241-0260 | Перевозка железнодорожным транспортом ресурсов группы "Плитки из ячеистого бетона силикатные" на расстояние в интервале от 241 км до 260 км | 1т груза | - | - | - | - | 4273.35 | -
261379-00-0261-0280 | Перевозка железнодорожным транспортом ресурсов группы "Плитки из ячеистого бетона силикатные" на расстояние в интервале от 261 км до 280 км | 1т груза | - | - | - | - | 4375.74 | -
261379-00-0281-0300 | Перевозка железнодорожным транспортом ресурсов группы "Плитки из ячеистого бетона силикатные" на расстояние в интервале от 281 км до 300 км | 1т груза | - | - | - | - | 4476.6 | -
261379-00-0301-0330 | Перевозка железнодорожным транспортом ресурсов группы "Плитки из ячеистого бетона силикатные" на расстояние в интервале от 301 км до 330 км | 1т груза | - | - | - | - | 4603.44 | -
261379-00-0331-0360 | Перевозка железнодорожным транспортом ресурсов группы "Плитки из ячеистого бетона силикатные" на расстояние в интервале от 331 км до 360 км | 1т груза | - | - | - | - | 4755.5 | -
261379-00-0361-0390 | Перевозка железнодорожным транспортом ресурсов группы "Плитки из ячеистого бетона силикатные" на расстояние в интервале от 361 км до 390 км | 1т груза | - | - | - | - | 4905.27 | -
261379-00-0391-0420 | Перевозка железнодорожным транспортом ресурсов группы "Плитки из ячеистого бетона силикатные" на расстояние в интервале от 391 км до 420 км | 1т груза | - | - | - | - | 5052.75 | -
261379-00-0421-0450 | Перевозка железнодорожным транспортом ресурсов группы "Плитки из ячеистого бетона силикатные" на расстояние в интервале от 421 км до 450 км | 1т груза | - | - | - | - | 5215.48 | -
261379-00-0451-0480 | Перевозка железнодорожным транспортом ресурсов группы "Плитки из ячеистого бетона силикатные" на расстояние в интервале от 451 км до 480 км | 1т груза | - | - | - | - | 5359.15 | -
261379-00-0481-0510 | Перевозка железнодорожным транспортом ресурсов группы "Плитки из ячеистого бетона силикатные" на расстояние в интервале от 481 км до 510 км | 1т груза | - | - | - | - | 5499.77 | -
261379-00-0511-0540 | Перевозка железнодорожным транспортом ресурсов группы "Плитки из ячеистого бетона силикатные" на расстояние в интервале от 511 км до 540 км | 1т груза | - | - | - | - | 5660.21 | -
261379-00-0541-0570 | Перевозка железнодорожным транспортом ресурсов группы "Плитки из ячеистого бетона силикатные" на расстояние в интервале от 541 км до 570 км | 1т груза | - | - | - | - | 5797.01 | -
261379-00-0571-0600 | Перевозка железнодорожным транспортом ресурсов группы "Плитки из ячеистого бетона силикатные" на расстояние в интервале от 571 км до 600 км | 1т груза | - | - | - | - | 5956.7 | -
261379-00-0601-0640 | Перевозка железнодорожным транспортом ресурсов группы "Плитки из ячеистого бетона силикатные" на расстояние в интервале от 601 км до 640 км | 1т груза | - | - | - | - | 6115.67 | -
261379-00-0641-0680 | Перевозка железнодорожным транспортом ресурсов группы "Плитки из ячеистого бетона силикатные" на расстояние в интервале от 641 км до 680 км | 1т груза | - | - | - | - | 6326.54 | -
261379-00-0681-0720 | Перевозка железнодорожным транспортом ресурсов группы "Плитки из ячеистого бетона силикатные" на расстояние в интервале от 681 км до 720 км | 1т груза | - | - | - | - | 6506.91 | -
261379-00-0721-0760 | Перевозка железнодорожным транспортом ресурсов группы "Плитки из ячеистого бетона силикатные" на расстояние в интервале от 721 км до 760 км | 1т груза | - | - | - | - | 6716.27 | -
261379-00-0761-0800 | Перевозка железнодорожным транспортом ресурсов группы "Плитки из ячеистого бетона силикатные" на расстояние в интервале от 761 км до 800 км | 1т груза | - | - | - | - | 6892.06 | -
261379-00-0801-0840 | Перевозка железнодорожным транспортом ресурсов группы "Плитки из ячеистого бетона силикатные" на расстояние в интервале от 801 км до 840 км | 1т груза | - | - | - | - | 7099.13 | -
261379-00-0841-0880 | Перевозка железнодорожным транспортом ресурсов группы "Плитки из ячеистого бетона силикатные" на расстояние в интервале от 841 км до 880 км | 1т груза | - | - | - | - | 7306.19 | -
261379-00-0881-0920 | Перевозка железнодорожным транспортом ресурсов группы "Плитки из ячеистого бетона силикатные" на расстояние в интервале от 881 км до 920 км | 1т груза | - | - | - | - | 7475.12 | -
261379-00-0921-0960 | Перевозка железнодорожным транспортом ресурсов группы "Плитки из ячеистого бетона силикатные" на расстояние в интервале от 921 км до 960 км | 1т груза | - | - | - | - | 7680.66 | -
261379-00-0961-1000 | Перевозка железнодорожным транспортом ресурсов группы "Плитки из ячеистого бетона силикатные" на расстояние в интервале от 961 км до 1000 км | 1т груза | - | - | - | - | 7844.25 | -
261379-00-1001-1050 | Перевозка железнодорожным транспортом ресурсов группы "Плитки из ячеистого бетона силикатные" на расстояние в интервале от 1001 км до 1050 км | 1т груза | - | - | - | - | 8073.48 | -
261379-00-1051-1100 | Перевозка железнодорожным транспортом ресурсов группы "Плитки из ячеистого бетона силикатные" на расстояние в интервале от 1051 км до 1100 км | 1т груза | - | - | - | - | 8328.69 | -
261379-00-1101-1150 | Перевозка железнодорожным транспортом ресурсов группы "Плитки из ячеистого бетона силикатные" на расстояние в интервале от 1101 км до 1150 км | 1т груза | - | - | - | - | 8535.09 | -
261379-00-1151-1200 | Перевозка железнодорожным транспортом ресурсов группы "Плитки из ячеистого бетона силикатные" на расстояние в интервале от 1151 км до 1200 км | 1т груза | - | - | - | - | 8788.01 | -
261379-00-1201-1250 | Перевозка железнодорожным транспортом ресурсов группы "Плитки из ячеистого бетона силикатные" на расстояние в интервале от 1201 км до 1250 км | 1т груза | - | - | - | - | 8988.31 | -
261379-00-1251-1300 | Перевозка железнодорожным транспортом ресурсов группы "Плитки из ячеистого бетона силикатные" на расстояние в интервале от 1251 км до 1300 км | 1т груза | - | - | - | - | 9238.94 | -
261379-00-1301-1350 | Перевозка железнодорожным транспортом ресурсов группы "Плитки из ячеистого бетона силикатные" на расстояние в интервале от 1301 км до 1350 км | 1т груза | - | - | - | - | 9432.37 | -
261379-00-1351-1400 | Перевозка железнодорожным транспортом ресурсов группы "Плитки из ячеистого бетона силикатные" на расстояние в интервале от 1351 км до 1400 км | 1т груза | - | - | - | - | 9681.48 | -
261379-00-1401-1450 | Перевозка железнодорожным транспортом ресурсов группы "Плитки из ячеистого бетона силикатные" на расстояние в интервале от 1401 км до 1450 км | 1т груза | - | - | - | - | 9929.82 | -
261379-00-1451-1500 | Перевозка железнодорожным транспортом ресурсов группы "Плитки из ячеистого бетона силикатные" на расстояние в интервале от 1451 км до 1500 км | 1т груза | - | - | - | - | 10114.87 | -
261379-00-1501-1600 | Перевозка железнодорожным транспортом ресурсов группы "Плитки из ячеистого бетона силикатные" на расстояние в интервале от 1501 км до 1600 км | 1т груза | - | - | - | - | 10483.95 | -
261379-00-1601-1700 | Перевозка железнодорожным транспортом ресурсов группы "Плитки из ячеистого бетона силикатные" на расстояние в интервале от 1601 км до 1700 км | 1т груза | - | - | - | - | 10905.91 | -
261379-00-1701-1800 | Перевозка железнодорожным транспортом ресурсов группы "Плитки из ячеистого бетона силикатные" на расстояние в интервале от 1701 км до 1800 км | 1т груза | - | - | - | - | 11319.47 | -
261379-00-1801-1900 | Перевозка железнодорожным транспортом ресурсов группы "Плитки из ячеистого бетона силикатные" на расстояние в интервале от 1801 км до 1900 км | 1т груза | - | - | - | - | 11803.19 | -
261379-00-1901-2000 | Перевозка железнодорожным транспортом ресурсов группы "Плитки из ячеистого бетона силикатные" на расстояние в интервале от 1901 км до 2000 км | 1т груза | - | - | - | - | 12203.79 | -
261379-00-2001-2100 | Перевозка железнодорожным транспортом ресурсов группы "Плитки из ячеистого бетона силикатные" на расстояние в интервале от 2001 км до 2100 км | 1т груза | - | - | - | - | 12596 | -
261379-00-2101-2200 | Перевозка железнодорожным транспортом ресурсов группы "Плитки из ячеистого бетона силикатные" на расстояние в интервале от 2101 км до 2200 км | 1т груза | - | - | - | - | 13071.33 | -
261379-00-2201-2300 | Перевозка железнодорожным транспортом ресурсов группы "Плитки из ячеистого бетона силикатные" на расстояние в интервале от 2201 км до 2300 км | 1т груза | - | - | - | - | 13450.58 | -
261379-00-2301-2400 | Перевозка железнодорожным транспортом ресурсов группы "Плитки из ячеистого бетона силикатные" на расстояние в интервале от 2301 км до 2400 км | 1т груза | - | - | - | - | 13821.43 | -
261379-00-2401-2500 | Перевозка железнодорожным транспортом ресурсов группы "Плитки из ячеистого бетона силикатные" на расстояние в интервале от 2401 км до 2500 км | 1т груза | - | - | - | - | 14288.38 | -
261379-00-2501-2600 | Перевозка железнодорожным транспортом ресурсов группы "Плитки из ячеистого бетона силикатные" на расстояние в интервале от 2501 км до 2600 км | 1т груза | - | - | - | - | 14645.51 | -
261379-00-2601-2700 | Перевозка железнодорожным транспортом ресурсов группы "Плитки из ячеистого бетона силикатные" на расстояние в интервале от 2601 км до 2700 км | 1т груза | - | - | - | - | 14995.01 | -
261379-00-2701-2800 | Перевозка железнодорожным транспортом ресурсов группы "Плитки из ячеистого бетона силикатные" на расстояние в интервале от 2701 км до 2800 км | 1т груза | - | - | - | - | 15452.81 | -
261379-00-2801-2900 | Перевозка железнодорожным транспортом ресурсов группы "Плитки из ячеистого бетона силикатные" на расстояние в интервале от 2801 км до 2900 км | 1т груза | - | - | - | - | 15789.35 | -
261379-00-2901-3000 | Перевозка железнодорожным транспортом ресурсов группы "Плитки из ячеистого бетона силикатные" на расстояние в интервале от 2901 км до 3000 км | 1т груза | - | - | - | - | 16117.5 | -
261379-00-3001-3100 | Перевозка железнодорожным транспортом ресурсов группы "Плитки из ячеистого бетона силикатные" на расстояние в интервале от 3001 км до 3100 км | 1т груза | - | - | - | - | 16251.34 | -
261379-00-3101-3200 | Перевозка железнодорожным транспортом ресурсов группы "Плитки из ячеистого бетона силикатные" на расстояние в интервале от 3101 км до 3200 км | 1т груза | - | - | - | - | 16692.93 | -
261379-00-3201-3300 | Перевозка железнодорожным транспортом ресурсов группы "Плитки из ячеистого бетона силикатные" на расстояние в интервале от 3201 км до 3300 км | 1т груза | - | - | - | - | 17133.78 | -
261379-00-3301-3400 | Перевозка железнодорожным транспортом ресурсов группы "Плитки из ячеистого бетона силикатные" на расстояние в интервале от 3301 км до 3400 км | 1т груза | - | - | - | - | 17574.62 | -
261379-00-3401-3500 | Перевозка железнодорожным транспортом ресурсов группы "Плитки из ячеистого бетона силикатные" на расстояние в интервале от 3401 км до 3500 км | 1т груза | - | - | - | - | 18016.22 | -
261379-00-3501-3600 | Перевозка железнодорожным транспортом ресурсов группы "Плитки из ячеистого бетона силикатные" на расстояние в интервале от 3501 км до 3600 км | 1т груза | - | - | - | - | 18457.06 | -
261379-00-3601-3700 | Перевозка железнодорожным транспортом ресурсов группы "Плитки из ячеистого бетона силикатные" на расстояние в интервале от 3601 км до 3700 км | 1т груза | - | - | - | - | 18898.65 | -
261379-00-3701-3800 | Перевозка железнодорожным транспортом ресурсов группы "Плитки из ячеистого бетона силикатные" на расстояние в интервале от 3701 км до 3800 км | 1т груза | - | - | - | - | 19339.5 | -
261379-00-3801-3900 | Перевозка железнодорожным транспортом ресурсов группы "Плитки из ячеистого бетона силикатные" на расстояние в интервале от 3801 км до 3900 км | 1т груза | - | - | - | - | 19781.09 | -
261379-00-3901-4000 | Перевозка железнодорожным транспортом ресурсов группы "Плитки из ячеистого бетона силикатные" на расстояние в интервале от 3901 км до 4000 км | 1т груза | - | - | - | - | 20221.94 | -
261379-00-4001-4100 | Перевозка железнодорожным транспортом ресурсов группы "Плитки из ячеистого бетона силикатные" на расстояние в интервале от 4001 км до 4100 км | 1т груза | - | - | - | - | 20663.53 | -
261379-00-4101-4200 | Перевозка железнодорожным транспортом ресурсов группы "Плитки из ячеистого бетона силикатные" на расстояние в интервале от 4101 км до 4200 км | 1т груза | - | - | - | - | 21104.38 | -
261379-00-4201-4300 | Перевозка железнодорожным транспортом ресурсов группы "Плитки из ячеистого бетона силикатные" на расстояние в интервале от 4201 км до 4300 км | 1т груза | - | - | - | - | 21545.97 | -
261379-00-4301-4400 | Перевозка железнодорожным транспортом ресурсов группы "Плитки из ячеистого бетона силикатные" на расстояние в интервале от 4301 км до 4400 км | 1т груза | - | - | - | - | 21986.81 | -
261379-00-4401-4500 | Перевозка железнодорожным транспортом ресурсов группы "Плитки из ячеистого бетона силикатные" на расстояние в интервале от 4401 км до 4500 км | 1т груза | - | - | - | - | 22428.41 | -
261379-00-4501-4600 | Перевозка железнодорожным транспортом ресурсов группы "Плитки из ячеистого бетона силикатные" на расстояние в интервале от 4501 км до 4600 км | 1т груза | - | - | - | - | 22869.25 | -
261379-00-4601-4700 | Перевозка железнодорожным транспортом ресурсов группы "Плитки из ячеистого бетона силикатные" на расстояние в интервале от 4601 км до 4700 км | 1т груза | - | - | - | - | 23310.1 | -
261379-00-4701-4800 | Перевозка железнодорожным транспортом ресурсов группы "Плитки из ячеистого бетона силикатные" на расстояние в интервале от 4701 км до 4800 км | 1т груза | - | - | - | - | 23751.69 | -
261379-00-4801-4900 | Перевозка железнодорожным транспортом ресурсов группы "Плитки из ячеистого бетона силикатные" на расстояние в интервале от 4801 км до 4900 км | 1т груза | - | - | - | - | 24192.53 | -
261379-00-4901-5000 | Перевозка железнодорожным транспортом ресурсов группы "Плитки из ячеистого бетона силикатные" на расстояние в интервале от 4901 км до 5000 км | 1т груза | - | - | - | - | 24634.13 | -
261379-00-5001-5100 | Перевозка железнодорожным транспортом ресурсов группы "Плитки из ячеистого бетона силикатные" на расстояние в интервале от 5001 км до 5100 км | 1т груза | - | - | - | - | 25074.97 | -
261379-00-5101-5200 | Перевозка железнодорожным транспортом ресурсов группы "Плитки из ячеистого бетона силикатные" на расстояние в интервале от 5101 км до 5200 км | 1т груза | - | - | - | - | 25516.56 | -
261379-00-5201-5300 | Перевозка железнодорожным транспортом ресурсов группы "Плитки из ячеистого бетона силикатные" на расстояние в интервале от 5201 км до 5300 км | 1т груза | - | - | - | - | 25957.41 | -
261379-00-5301-5400 | Перевозка железнодорожным транспортом ресурсов группы "Плитки из ячеистого бетона силикатные" на расстояние в интервале от 5301 км до 5400 км | 1т груза | - | - | - | - | 26399 | -
261379-00-5401-5500 | Перевозка железнодорожным транспортом ресурсов группы "Плитки из ячеистого бетона силикатные" на расстояние в интервале от 5401 км до 5500 км | 1т груза | - | - | - | - | 26839.85 | -
261379-00-5501-5700 | Перевозка железнодорожным транспортом ресурсов группы "Плитки из ячеистого бетона силикатные" на расстояние в интервале от 5501 км до 5700 км | 1т груза | - | - | - | - | 27501.86 | -
261379-00-5701-5900 | Перевозка железнодорожным транспортом ресурсов группы "Плитки из ячеистого бетона силикатные" на расстояние в интервале от 5701 км до 5900 км | 1т груза | - | - | - | - | 28384.3 | -
261379-00-5901-6100 | Перевозка железнодорожным транспортом ресурсов группы "Плитки из ячеистого бетона силикатные" на расстояние в интервале от 5901 км до 6100 км | 1т груза | - | - | - | - | 29266.74 | -
261379-00-6101-6300 | Перевозка железнодорожным транспортом ресурсов группы "Плитки из ячеистого бетона силикатные" на расстояние в интервале от 6101 км до 6300 км | 1т груза | - | - | - | - | 30149.18 | -
261379-00-6301-6500 | Перевозка железнодорожным транспортом ресурсов группы "Плитки из ячеистого бетона силикатные" на расстояние в интервале от 6301 км до 6500 км | 1т груза | - | - | - | - | 31031.61 | -
261379-00-6501-6700 | Перевозка железнодорожным транспортом ресурсов группы "Плитки из ячеистого бетона силикатные" на расстояние в интервале от 6501 км до 6700 км | 1т груза | - | - | - | - | 31913.3 | -
261379-00-6701-6900 | Перевозка железнодорожным транспортом ресурсов группы "Плитки из ячеистого бетона силикатные" на расстояние в интервале от 6701 км до 6900 км | 1т груза | - | - | - | - | 32795.74 | -
261379-00-6901-7100 | Перевозка железнодорожным транспортом ресурсов группы "Плитки из ячеистого бетона силикатные" на расстояние в интервале от 6901 км до 7100 км | 1т груза | - | - | - | - | 33678.18 | -
261379-00-7101-7300 | Перевозка железнодорожным транспортом ресурсов группы "Плитки из ячеистого бетона силикатные" на расстояние в интервале от 7101 км до 7300 км | 1т груза | - | - | - | - | 34560.62 | -
261379-00-7301-7500 | Перевозка железнодорожным транспортом ресурсов группы "Плитки из ячеистого бетона силикатные" на расстояние в интервале от 7301 км до 7500 км | 1т груза | - | - | - | - | 35443.06 | -
261379-00-7501-7700 | Перевозка железнодорожным транспортом ресурсов группы "Плитки из ячеистого бетона силикатные" на расстояние в интервале от 7501 км до 7700 км | 1т груза | - | - | - | - | 36325.49 | -
261379-00-7701-7900 | Перевозка железнодорожным транспортом ресурсов группы "Плитки из ячеистого бетона силикатные" на расстояние в интервале от 7701 км до 7900 км | 1т груза | - | - | - | - | 37207.93 | -
261379-00-7901-8100 | Перевозка железнодорожным транспортом ресурсов группы "Плитки из ячеистого бетона силикатные" на расстояние в интервале от 7901 км до 8100 км | 1т груза | - | - | - | - | 38090.37 | -
261379-00-8101-8300 | Перевозка железнодорожным транспортом ресурсов группы "Плитки из ячеистого бетона силикатные" на расстояние в интервале от 8101 км до 8300 км | 1т груза | - | - | - | - | 38972.81 | -
261379-00-8301-8500 | Перевозка железнодорожным транспортом ресурсов группы "Плитки из ячеистого бетона силикатные" на расстояние в интервале от 8301 км до 8500 км | 1т груза | - | - | - | - | 39855.25 | -
261379-00-8501-8700 | Перевозка железнодорожным транспортом ресурсов группы "Плитки из ячеистого бетона силикатные" на расстояние в интервале от 8501 км до 8700 км | 1т груза | - | - | - | - | 40737.68 | -
261379-00-8701-8900 | Перевозка железнодорожным транспортом ресурсов группы "Плитки из ячеистого бетона силикатные" на расстояние в интервале от 8701 км до 8900 км | 1т груза | - | - | - | - | 41620.12 | -
261379-00-8901-9100 | Перевозка железнодорожным транспортом ресурсов группы "Плитки из ячеистого бетона силикатные" на расстояние в интервале от 8901 км до 9100 км | 1т груза | - | - | - | - | 42502.56 | -
261379-00-9101-9300 | Перевозка железнодорожным транспортом ресурсов группы "Плитки из ячеистого бетона силикатные" на расстояние в интервале от 9101 км до 9300 км | 1т груза | - | - | - | - | 43384.25 | -
261379-00-9301-9500 | Перевозка железнодорожным транспортом ресурсов группы "Плитки из ячеистого бетона силикатные" на расстояние в интервале от 9301 км до 9500 км | 1т груза | - | - | - | - | 44266.69 | -
261379-00-9501-9700 | Перевозка железнодорожным транспортом ресурсов группы "Плитки из ячеистого бетона силикатные" на расстояние в интервале от 9501 км до 9700 км | 1т груза | - | - | - | - | 45149.12 | -
261379-00-9701-9900 | Перевозка железнодорожным транспортом ресурсов группы "Плитки из ячеистого бетона силикатные" на расстояние в интервале от 9701 км до 9900 км | 1т груза | - | - | - | - | 46031.56 | -
251292-00-0001-0005 | Перевозка железнодорожным транспортом ресурсов группы "Плитки керамические, не поименованные в алфавите" на расстояние в интервале от 1 км до 5 км | 1т груза | - | - | - | - | 616 | -
251292-00-0006-0010 | Перевозка железнодорожным транспортом ресурсов группы "Плитки керамические, не поименованные в алфавите" на расстояние в интервале от 6 км до 10 км | 1т груза | - | - | - | - | 623.79 | -
251292-00-0011-0015 | Перевозка железнодорожным транспортом ресурсов группы "Плитки керамические, не поименованные в алфавите" на расстояние в интервале от 11 км до 15 км | 1т груза | - | - | - | - | 630.32 | -
251292-00-0016-0020 | Перевозка железнодорожным транспортом ресурсов группы "Плитки керамические, не поименованные в алфавите" на расстояние в интервале от 16 км до 20 км | 1т груза | - | - | - | - | 636.97 | -
251292-00-0021-0025 | Перевозка железнодорожным транспортом ресурсов группы "Плитки керамические, не поименованные в алфавите" на расстояние в интервале от 21 км до 25 км | 1т груза | - | - | - | - | 643.5 | -
251292-00-0026-0030 | Перевозка железнодорожным транспортом ресурсов группы "Плитки керамические, не поименованные в алфавите" на расстояние в интервале от 26 км до 30 км | 1т груза | - | - | - | - | 650.15 | -
251292-00-0031-0035 | Перевозка железнодорожным транспортом ресурсов группы "Плитки керамические, не поименованные в алфавите" на расстояние в интервале от 31 км до 35 км | 1т груза | - | - | - | - | 656.67 | -
251292-00-0036-0040 | Перевозка железнодорожным транспортом ресурсов группы "Плитки керамические, не поименованные в алфавите" на расстояние в интервале от 36 км до 40 км | 1т груза | - | - | - | - | 663.33 | -
251292-00-0041-0045 | Перевозка железнодорожным транспортом ресурсов группы "Плитки керамические, не поименованные в алфавите" на расстояние в интервале от 41 км до 45 км | 1т груза | - | - | - | - | 669.85 | -
251292-00-0046-0050 | Перевозка железнодорожным транспортом ресурсов группы "Плитки керамические, не поименованные в алфавите" на расстояние в интервале от 46 км до 50 км | 1т груза | - | - | - | - | 676.5 | -
251292-00-0051-0060 | Перевозка железнодорожным транспортом ресурсов группы "Плитки керамические, не поименованные в алфавите" на расстояние в интервале от 51 км до 60 км | 1т груза | - | - | - | - | 685.72 | -
251292-00-0061-0070 | Перевозка железнодорожным транспортом ресурсов группы "Плитки керамические, не поименованные в алфавите" на расстояние в интервале от 61 км до 70 км | 1т груза | - | - | - | - | 698.9 | -
251292-00-0071-0080 | Перевозка железнодорожным транспортом ресурсов группы "Плитки керамические, не поименованные в алфавите" на расстояние в интервале от 71 км до 80 км | 1т груза | - | - | - | - | 712.08 | -
251292-00-0081-0090 | Перевозка железнодорожным транспортом ресурсов группы "Плитки керамические, не поименованные в алфавите" на расстояние в интервале от 81 км до 90 км | 1т груза | - | - | - | - | 725.25 | -
251292-00-0091-0100 | Перевозка железнодорожным транспортом ресурсов группы "Плитки керамические, не поименованные в алфавите" на расстояние в интервале от 91 км до 100 км | 1т груза | - | - | - | - | 738.43 | -
251292-00-0101-0120 | Перевозка железнодорожным транспортом ресурсов группы "Плитки керамические, не поименованные в алфавите" на расстояние в интервале от 101 км до 120 км | 1т груза | - | - | - | - | 758.26 | -
251292-00-0121-0140 | Перевозка железнодорожным транспортом ресурсов группы "Плитки керамические, не поименованные в алфавите" на расстояние в интервале от 121 км до 140 км | 1т груза | - | - | - | - | 784.62 | -
251292-00-0141-0160 | Перевозка железнодорожным транспортом ресурсов группы "Плитки керамические, не поименованные в алфавите" на расстояние в интервале от 141 км до 160 км | 1т груза | - | - | - | - | 810.97 | -
251292-00-0161-0180 | Перевозка железнодорожным транспортом ресурсов группы "Плитки керамические, не поименованные в алфавите" на расстояние в интервале от 161 км до 180 км | 1т груза | - | - | - | - | 834.29 | -
251292-00-0181-0200 | Перевозка железнодорожным транспортом ресурсов группы "Плитки керамические, не поименованные в алфавите" на расстояние в интервале от 181 км до 200 км | 1т груза | - | - | - | - | 856.85 | -
251292-00-0201-0220 | Перевозка железнодорожным транспортом ресурсов группы "Плитки керамические, не поименованные в алфавите" на расстояние в интервале от 201 км до 220 км | 1т груза | - | - | - | - | 880.55 | -
251292-00-0221-0240 | Перевозка железнодорожным транспортом ресурсов группы "Плитки керамические, не поименованные в алфавите" на расстояние в интервале от 221 км до 240 км | 1т груза | - | - | - | - | 901.97 | -
251292-00-0241-0260 | Перевозка железнодорожным транспортом ресурсов группы "Плитки керамические, не поименованные в алфавите" на расстояние в интервале от 241 км до 260 км | 1т груза | - | - | - | - | 924.78 | -
251292-00-0261-0280 | Перевозка железнодорожным транспортом ресурсов группы "Плитки керамические, не поименованные в алфавите" на расстояние в интервале от 261 км до 280 км | 1т груза | - | - | - | - | 947.34 | -
251292-00-0281-0300 | Перевозка железнодорожным транспортом ресурсов группы "Плитки керамические, не поименованные в алфавите" на расстояние в интервале от 281 км до 300 км | 1т груза | - | - | - | - | 969.52 | -
251292-00-0301-0330 | Перевозка железнодорожным транспортом ресурсов группы "Плитки керамические, не поименованные в алфавите" на расстояние в интервале от 301 км до 330 км | 1т груза | - | - | - | - | 997.34 | -
251292-00-0331-0360 | Перевозка железнодорожным транспортом ресурсов группы "Плитки керамические, не поименованные в алфавите" на расстояние в интервале от 331 км до 360 км | 1т груза | - | - | - | - | 1030.79 | -
251292-00-0361-0390 | Перевозка железнодорожным транспортом ресурсов группы "Плитки керамические, не поименованные в алфавите" на расстояние в интервале от 361 км до 390 км | 1т груза | - | - | - | - | 1063.75 | -
251292-00-0391-0420 | Перевозка железнодорожным транспортом ресурсов группы "Плитки керамические, не поименованные в алфавите" на расстояние в интервале от 391 км до 420 км | 1т груза | - | - | - | - | 1096.19 | -
251292-00-0421-0450 | Перевозка железнодорожным транспортом ресурсов группы "Плитки керамические, не поименованные в алфавите" на расстояние в интервале от 421 км до 450 км | 1т груза | - | - | - | - | 1131.93 | -
251292-00-0451-0480 | Перевозка железнодорожным транспортом ресурсов группы "Плитки керамические, не поименованные в алфавите" на расстояние в интервале от 451 км до 480 км | 1т груза | - | - | - | - | 1163.62 | -
251292-00-0481-0510 | Перевозка железнодорожным транспортом ресурсов группы "Плитки керамические, не поименованные в алфавите" на расстояние в интервале от 481 км до 510 км | 1т груза | - | - | - | - | 1194.67 | -
251292-00-0511-0540 | Перевозка железнодорожным транспортом ресурсов группы "Плитки керамические, не поименованные в алфавите" на расстояние в интервале от 511 км до 540 км | 1т груза | - | - | - | - | 1229.9 | -
251292-00-0541-0570 | Перевозка железнодорожным транспортом ресурсов группы "Плитки керамические, не поименованные в алфавите" на расстояние в интервале от 541 км до 570 км | 1т груза | - | - | - | - | 1260.2 | -
251292-00-0571-0600 | Перевозка железнодорожным транспортом ресурсов группы "Плитки керамические, не поименованные в алфавите" на расстояние в интервале от 571 км до 600 км | 1т груза | - | - | - | - | 1295.05 | -
251292-00-0601-0640 | Перевозка железнодорожным транспортом ресурсов группы "Плитки керамические, не поименованные в алфавите" на расстояние в интервале от 601 км до 640 км | 1т груза | - | - | - | - | 1330.35 | -
251292-00-0641-0680 | Перевозка железнодорожным транспортом ресурсов группы "Плитки керамические, не поименованные в алфавите" на расстояние в интервале от 641 км до 680 км | 1т груза | - | - | - | - | 1376.61 | -
251292-00-0681-0720 | Перевозка железнодорожным транспортом ресурсов группы "Плитки керамические, не поименованные в алфавите" на расстояние в интервале от 681 км до 720 км | 1т груза | - | - | - | - | 1416.66 | -
251292-00-0721-0760 | Перевозка железнодорожным транспортом ресурсов группы "Плитки керамические, не поименованные в алфавите" на расстояние в интервале от 721 км до 760 км | 1т груза | - | - | - | - | 1462.54 | -
251292-00-0761-0800 | Перевозка железнодорожным транспортом ресурсов группы "Плитки керамические, не поименованные в алфавите" на расстояние в интервале от 761 км до 800 км | 1т груза | - | - | - | - | 1501.46 | -
251292-00-0801-0840 | Перевозка железнодорожным транспортом ресурсов группы "Плитки керамические, не поименованные в алфавите" на расстояние в интервале от 801 км до 840 км | 1т груза | - | - | - | - | 1546.96 | -
251292-00-0841-0880 | Перевозка железнодорожным транспортом ресурсов группы "Плитки керамические, не поименованные в алфавите" на расстояние в интервале от 841 км до 880 км | 1т груза | - | - | - | - | 1592.58 | -
251292-00-0881-0920 | Перевозка железнодорожным транспортом ресурсов группы "Плитки керамические, не поименованные в алфавите" на расстояние в интервале от 881 км до 920 км | 1т груза | - | - | - | - | 1629.98 | -
251292-00-0921-0960 | Перевозка железнодорожным транспортом ресурсов группы "Плитки керамические, не поименованные в алфавите" на расстояние в интервале от 921 км до 960 км | 1т груза | - | - | - | - | 1675.22 | -
251292-00-0961-1000 | Перевозка железнодорожным транспортом ресурсов группы "Плитки керамические, не поименованные в алфавите" на расстояние в интервале от 961 км до 1000 км | 1т груза | - | - | - | - | 1711.61 | -
251292-00-1001-1050 | Перевозка железнодорожным транспортом ресурсов группы "Плитки керамические, не поименованные в алфавите" на расстояние в интервале от 1001 км до 1050 км | 1т груза | - | - | - | - | 1761.99 | -
251292-00-1051-1100 | Перевозка железнодорожным транспортом ресурсов группы "Плитки керамические, не поименованные в алфавите" на расстояние в интервале от 1051 км до 1100 км | 1т груза | - | - | - | - | 1818.13 | -
251292-00-1101-1150 | Перевозка железнодорожным транспортом ресурсов группы "Плитки керамические, не поименованные в алфавите" на расстояние в интервале от 1101 км до 1150 км | 1т груза | - | - | - | - | 1864.03 | -
251292-00-1151-1200 | Перевозка железнодорожным транспортом ресурсов группы "Плитки керамические, не поименованные в алфавите" на расстояние в интервале от 1151 км до 1200 км | 1т груза | - | - | - | - | 1919.67 | -
251292-00-1201-1250 | Перевозка железнодорожным транспортом ресурсов группы "Плитки керамические, не поименованные в алфавите" на расстояние в интервале от 1201 км до 1250 км | 1т груза | - | - | - | - | 1964.3 | -
251292-00-1251-1300 | Перевозка железнодорожным транспортом ресурсов группы "Плитки керамические, не поименованные в алфавите" на расстояние в интервале от 1251 км до 1300 км | 1т груза | - | - | - | - | 2019.43 | -
251292-00-1301-1350 | Перевозка железнодорожным транспортом ресурсов группы "Плитки керамические, не поименованные в алфавите" на расстояние в интервале от 1301 км до 1350 км | 1т груза | - | - | - | - | 2062.67 | -
251292-00-1351-1400 | Перевозка железнодорожным транспортом ресурсов группы "Плитки керамические, не поименованные в алфавите" на расстояние в интервале от 1351 км до 1400 км | 1т груза | - | - | - | - | 2117.42 | -
251292-00-1401-1450 | Перевозка железнодорожным транспортом ресурсов группы "Плитки керамические, не поименованные в алфавите" на расстояние в интервале от 1401 км до 1450 км | 1т груза | - | - | - | - | 2172.05 | -
251292-00-1451-1500 | Перевозка железнодорожным транспортом ресурсов группы "Плитки керамические, не поименованные в алфавите" на расстояние в интервале от 1451 км до 1500 км | 1т груза | - | - | - | - | 2213.64 | -
251292-00-1501-1600 | Перевозка железнодорожным транспортом ресурсов группы "Плитки керамические, не поименованные в алфавите" на расстояние в интервале от 1501 км до 1600 км | 1т груза | - | - | - | - | 2294.95 | -
251292-00-1601-1700 | Перевозка железнодорожным транспортом ресурсов группы "Плитки керамические, не поименованные в алфавите" на расстояние в интервале от 1601 км до 1700 км | 1т груза | - | - | - | - | 2388.63 | -
251292-00-1701-1800 | Перевозка железнодорожным транспортом ресурсов группы "Плитки керамические, не поименованные в алфавите" на расстояние в интервале от 1701 км до 1800 км | 1т груза | - | - | - | - | 2480.68 | -
251292-00-1801-1900 | Перевозка железнодорожным транспортом ресурсов группы "Плитки керамические, не поименованные в алфавите" на расстояние в интервале от 1801 км до 1900 км | 1т груза | - | - | - | - | 2587.27 | -
251292-00-1901-2000 | Перевозка железнодорожным транспортом ресурсов группы "Плитки керамические, не поименованные в алфавите" на расстояние в интервале от 1901 км до 2000 км | 1т груза | - | - | - | - | 2676.53 | -
251292-00-2001-2100 | Перевозка железнодорожным транспортом ресурсов группы "Плитки керамические, не поименованные в алфавите" на расстояние в интервале от 2001 км до 2100 км | 1т груза | - | - | - | - | 2764.02 | -
251292-00-2101-2200 | Перевозка железнодорожным транспортом ресурсов группы "Плитки керамические, не поименованные в алфавите" на расстояние в интервале от 2101 км до 2200 км | 1т груза | - | - | - | - | 2868.97 | -
251292-00-2201-2300 | Перевозка железнодорожным транспортом ресурсов группы "Плитки керамические, не поименованные в алфавите" на расстояние в интервале от 2201 км до 2300 км | 1т груза | - | - | - | - | 2953.67 | -
251292-00-2301-2400 | Перевозка железнодорожным транспортом ресурсов группы "Плитки керамические, не поименованные в алфавите" на расстояние в интервале от 2301 км до 2400 км | 1т груза | - | - | - | - | 3036.73 | -
251292-00-2401-2500 | Перевозка железнодорожным транспортом ресурсов группы "Плитки керамические, не поименованные в алфавите" на расстояние в интервале от 2401 км до 2500 км | 1т груза | - | - | - | - | 3139.79 | -
251292-00-2501-2600 | Перевозка железнодорожным транспортом ресурсов группы "Плитки керамические, не поименованные в алфавите" на расстояние в интервале от 2501 км до 2600 км | 1т груза | - | - | - | - | 3220.19 | -
251292-00-2601-2700 | Перевозка железнодорожным транспортом ресурсов группы "Плитки керамические, не поименованные в алфавите" на расстояние в интервале от 2601 км до 2700 км | 1т груза | - | - | - | - | 3298.69 | -
251292-00-2701-2800 | Перевозка железнодорожным транспортом ресурсов группы "Плитки керамические, не поименованные в алфавите" на расстояние в интервале от 2701 км до 2800 км | 1т груза | - | - | - | - | 3399.97 | -
251292-00-2801-2900 | Перевозка железнодорожным транспортом ресурсов группы "Плитки керамические, не поименованные в алфавите" на расстояние в интервале от 2801 км до 2900 км | 1т груза | - | - | - | - | 3475.82 | -
251292-00-2901-3000 | Перевозка железнодорожным транспортом ресурсов группы "Плитки керамические, не поименованные в алфавите" на расстояние в интервале от 2901 км до 3000 км | 1т груза | - | - | - | - | 3549.9 | -
251292-00-3001-3100 | Перевозка железнодорожным транспортом ресурсов группы "Плитки керамические, не поименованные в алфавите" на расстояние в интервале от 3001 км до 3100 км | 1т груза | - | - | - | - | 3457.33 | -
251292-00-3101-3200 | Перевозка железнодорожным транспортом ресурсов группы "Плитки керамические, не поименованные в алфавите" на расстояние в интервале от 3101 км до 3200 км | 1т груза | - | - | - | - | 3551.6 | -
251292-00-3201-3300 | Перевозка железнодорожным транспортом ресурсов группы "Плитки керамические, не поименованные в алфавите" на расстояние в интервале от 3201 км до 3300 км | 1т груза | - | - | - | - | 3646 | -
251292-00-3301-3400 | Перевозка железнодорожным транспортом ресурсов группы "Плитки керамические, не поименованные в алфавите" на расстояние в интервале от 3301 км до 3400 км | 1т груза | - | - | - | - | 3740.27 | -
251292-00-3401-3500 | Перевозка железнодорожным транспортом ресурсов группы "Плитки керамические, не поименованные в алфавите" на расстояние в интервале от 3401 км до 3500 км | 1т груза | - | - | - | - | 3834.54 | -
251292-00-3501-3600 | Перевозка железнодорожным транспортом ресурсов группы "Плитки керамические, не поименованные в алфавите" на расстояние в интервале от 3501 км до 3600 км | 1т груза | - | - | - | - | 3928.81 | -
251292-00-3601-3700 | Перевозка железнодорожным транспортом ресурсов группы "Плитки керамические, не поименованные в алфавите" на расстояние в интервале от 3601 км до 3700 км | 1т груза | - | - | - | - | 4023.2 | -
251292-00-3701-3800 | Перевозка железнодорожным транспортом ресурсов группы "Плитки керамические, не поименованные в алфавите" на расстояние в интервале от 3701 км до 3800 км | 1т груза | - | - | - | - | 4117.47 | -
251292-00-3801-3900 | Перевозка железнодорожным транспортом ресурсов группы "Плитки керамические, не поименованные в алфавите" на расстояние в интервале от 3801 км до 3900 км | 1т груза | - | - | - | - | 4211.75 | -
251292-00-3901-4000 | Перевозка железнодорожным транспортом ресурсов группы "Плитки керамические, не поименованные в алфавите" на расстояние в интервале от 3901 км до 4000 км | 1т груза | - | - | - | - | 4306.14 | -
251292-00-4001-4100 | Перевозка железнодорожным транспортом ресурсов группы "Плитки керамические, не поименованные в алфавите" на расстояние в интервале от 4001 км до 4100 км | 1т груза | - | - | - | - | 4400.41 | -
251292-00-4101-4200 | Перевозка железнодорожным транспортом ресурсов группы "Плитки керамические, не поименованные в алфавите" на расстояние в интервале от 4101 км до 4200 км | 1т груза | - | - | - | - | 4494.68 | -
251292-00-4201-4300 | Перевозка железнодорожным транспортом ресурсов группы "Плитки керамические, не поименованные в алфавите" на расстояние в интервале от 4201 км до 4300 км | 1т груза | - | - | - | - | 4588.95 | -
251292-00-4301-4400 | Перевозка железнодорожным транспортом ресурсов группы "Плитки керамические, не поименованные в алфавите" на расстояние в интервале от 4301 км до 4400 км | 1т груза | - | - | - | - | 4683.34 | -
251292-00-4401-4500 | Перевозка железнодорожным транспортом ресурсов группы "Плитки керамические, не поименованные в алфавите" на расстояние в интервале от 4401 км до 4500 км | 1т груза | - | - | - | - | 4777.61 | -
251292-00-4501-4600 | Перевозка железнодорожным транспортом ресурсов группы "Плитки керамические, не поименованные в алфавите" на расстояние в интервале от 4501 км до 4600 км | 1т груза | - | - | - | - | 4871.89 | -
251292-00-4601-4700 | Перевозка железнодорожным транспортом ресурсов группы "Плитки керамические, не поименованные в алфавите" на расстояние в интервале от 4601 км до 4700 км | 1т груза | - | - | - | - | 4966.28 | -
251292-00-4701-4800 | Перевозка железнодорожным транспортом ресурсов группы "Плитки керамические, не поименованные в алфавите" на расстояние в интервале от 4701 км до 4800 км | 1т груза | - | - | - | - | 5060.55 | -
251292-00-4801-4900 | Перевозка железнодорожным транспортом ресурсов группы "Плитки керамические, не поименованные в алфавите" на расстояние в интервале от 4801 км до 4900 км | 1т груза | - | - | - | - | 5154.82 | -
251292-00-4901-5000 | Перевозка железнодорожным транспортом ресурсов группы "Плитки керамические, не поименованные в алфавите" на расстояние в интервале от 4901 км до 5000 км | 1т груза | - | - | - | - | 5249.09 | -
251292-00-5001-5100 | Перевозка железнодорожным транспортом ресурсов группы "Плитки керамические, не поименованные в алфавите" на расстояние в интервале от 5001 км до 5100 км | 1т груза | - | - | - | - | 5343.48 | -
251292-00-5101-5200 | Перевозка железнодорожным транспортом ресурсов группы "Плитки керамические, не поименованные в алфавите" на расстояние в интервале от 5101 км до 5200 км | 1т груза | - | - | - | - | 5437.76 | -
251292-00-5201-5300 | Перевозка железнодорожным транспортом ресурсов группы "Плитки керамические, не поименованные в алфавите" на расстояние в интервале от 5201 км до 5300 км | 1т груза | - | - | - | - | 5532.03 | -
251292-00-5301-5400 | Перевозка железнодорожным транспортом ресурсов группы "Плитки керамические, не поименованные в алфавите" на расстояние в интервале от 5301 км до 5400 км | 1т груза | - | - | - | - | 5626.42 | -
251292-00-5401-5500 | Перевозка железнодорожным транспортом ресурсов группы "Плитки керамические, не поименованные в алфавите" на расстояние в интервале от 5401 км до 5500 км | 1т груза | - | - | - | - | 5720.69 | -
251292-00-5501-5700 | Перевозка железнодорожным транспортом ресурсов группы "Плитки керамические, не поименованные в алфавите" на расстояние в интервале от 5501 км до 5700 км | 1т груза | - | - | - | - | 5862.16 | -
251292-00-5701-5900 | Перевозка железнодорожным транспортом ресурсов группы "Плитки керамические, не поименованные в алфавите" на расстояние в интервале от 5701 км до 5900 км | 1т груза | - | - | - | - | 6050.7 | -
251292-00-5901-6100 | Перевозка железнодорожным транспортом ресурсов группы "Плитки керамические, не поименованные в алфавите" на расстояние в интервале от 5901 км до 6100 км | 1т груза | - | - | - | - | 6239.36 | -
251292-00-6101-6300 | Перевозка железнодорожным транспортом ресурсов группы "Плитки керамические, не поименованные в алфавите" на расстояние в интервале от 6101 км до 6300 км | 1т груза | - | - | - | - | 6427.91 | -
251292-00-6301-6500 | Перевозка железнодорожным транспортом ресурсов группы "Плитки керамические, не поименованные в алфавите" на расстояние в интервале от 6301 км до 6500 км | 1т груза | - | - | - | - | 6616.57 | -
251292-00-6501-6700 | Перевозка железнодорожным транспортом ресурсов группы "Плитки керамические, не поименованные в алфавите" на расстояние в интервале от 6501 км до 6700 км | 1т груза | - | - | - | - | 6805.23 | -
251292-00-6701-6900 | Перевозка железнодорожным транспортом ресурсов группы "Плитки керамические, не поименованные в алфавите" на расстояние в интервале от 6701 км до 6900 км | 1т груза | - | - | - | - | 6993.78 | -
251292-00-6901-7100 | Перевозка железнодорожным транспортом ресурсов группы "Плитки керамические, не поименованные в алфавите" на расстояние в интервале от 6901 км до 7100 км | 1т груза | - | - | - | - | 7182.44 | -
251292-00-7101-7300 | Перевозка железнодорожным транспортом ресурсов группы "Плитки керамические, не поименованные в алфавите" на расстояние в интервале от 7101 км до 7300 км | 1т груза | - | - | - | - | 7370.98 | -
251292-00-7301-7500 | Перевозка железнодорожным транспортом ресурсов группы "Плитки керамические, не поименованные в алфавите" на расстояние в интервале от 7301 км до 7500 км | 1т груза | - | - | - | - | 7559.65 | -
251292-00-7501-7700 | Перевозка железнодорожным транспортом ресурсов группы "Плитки керамические, не поименованные в алфавите" на расстояние в интервале от 7501 км до 7700 км | 1т груза | - | - | - | - | 7748.19 | -
251292-00-7701-7900 | Перевозка железнодорожным транспортом ресурсов группы "Плитки керамические, не поименованные в алфавите" на расстояние в интервале от 7701 км до 7900 км | 1т груза | - | - | - | - | 7936.85 | -
251292-00-7901-8100 | Перевозка железнодорожным транспортом ресурсов группы "Плитки керамические, не поименованные в алфавите" на расстояние в интервале от 7901 км до 8100 км | 1т груза | - | - | - | - | 8125.52 | -
251292-00-8101-8300 | Перевозка железнодорожным транспортом ресурсов группы "Плитки керамические, не поименованные в алфавите" на расстояние в интервале от 8101 км до 8300 км | 1т груза | - | - | - | - | 8314.06 | -
251292-00-8301-8500 | Перевозка железнодорожным транспортом ресурсов группы "Плитки керамические, не поименованные в алфавите" на расстояние в интервале от 8301 км до 8500 км | 1т груза | - | - | - | - | 8502.72 | -
251292-00-8501-8700 | Перевозка железнодорожным транспортом ресурсов группы "Плитки керамические, не поименованные в алфавите" на расстояние в интервале от 8501 км до 8700 км | 1т груза | - | - | - | - | 8691.26 | -
251292-00-8701-8900 | Перевозка железнодорожным транспортом ресурсов группы "Плитки керамические, не поименованные в алфавите" на расстояние в интервале от 8701 км до 8900 км | 1т груза | - | - | - | - | 8879.93 | -
251292-00-8901-9100 | Перевозка железнодорожным транспортом ресурсов группы "Плитки керамические, не поименованные в алфавите" на расстояние в интервале от 8901 км до 9100 км | 1т груза | - | - | - | - | 9068.47 | -
251292-00-9101-9300 | Перевозка железнодорожным транспортом ресурсов группы "Плитки керамические, не поименованные в алфавите" на расстояние в интервале от 9101 км до 9300 км | 1т груза | - | - | - | - | 9257.13 | -
251292-00-9301-9500 | Перевозка железнодорожным транспортом ресурсов группы "Плитки керамические, не поименованные в алфавите" на расстояние в интервале от 9301 км до 9500 км | 1т груза | - | - | - | - | 9445.68 | -
251292-00-9501-9700 | Перевозка железнодорожным транспортом ресурсов группы "Плитки керамические, не поименованные в алфавите" на расстояние в интервале от 9501 км до 9700 км | 1т груза | - | - | - | - | 9634.34 | -
251292-00-9701-9900 | Перевозка железнодорожным транспортом ресурсов группы "Плитки керамические, не поименованные в алфавите" на расстояние в интервале от 9701 км до 9900 км | 1т груза | - | - | - | - | 9823 | -
462265-00-0001-0005 | Перевозка железнодорожным транспортом ресурсов группы "Плитки пластмассовые всякие" на расстояние в интервале от 1 км до 5 км | 1т груза | - | - | - | - | 2600.29 | -
462265-00-0006-0010 | Перевозка железнодорожным транспортом ресурсов группы "Плитки пластмассовые всякие" на расстояние в интервале от 6 км до 10 км | 1т груза | - | - | - | - | 2633.43 | -
462265-00-0011-0015 | Перевозка железнодорожным транспортом ресурсов группы "Плитки пластмассовые всякие" на расстояние в интервале от 11 км до 15 км | 1т груза | - | - | - | - | 2661.61 | -
462265-00-0016-0020 | Перевозка железнодорожным транспортом ресурсов группы "Плитки пластмассовые всякие" на расстояние в интервале от 16 км до 20 км | 1т груза | - | - | - | - | 2689.79 | -
462265-00-0021-0025 | Перевозка железнодорожным транспортом ресурсов группы "Плитки пластмассовые всякие" на расстояние в интервале от 21 км до 25 км | 1т груза | - | - | - | - | 2717.98 | -
462265-00-0026-0030 | Перевозка железнодорожным транспортом ресурсов группы "Плитки пластмассовые всякие" на расстояние в интервале от 26 км до 30 км | 1т груза | - | - | - | - | 2746.16 | -
462265-00-0031-0035 | Перевозка железнодорожным транспортом ресурсов группы "Плитки пластмассовые всякие" на расстояние в интервале от 31 км до 35 км | 1т груза | - | - | - | - | 2774.34 | -
462265-00-0036-0040 | Перевозка железнодорожным транспортом ресурсов группы "Плитки пластмассовые всякие" на расстояние в интервале от 36 км до 40 км | 1т груза | - | - | - | - | 2802.52 | -
462265-00-0041-0045 | Перевозка железнодорожным транспортом ресурсов группы "Плитки пластмассовые всякие" на расстояние в интервале от 41 км до 45 км | 1т груза | - | - | - | - | 2830.71 | -
462265-00-0046-0050 | Перевозка железнодорожным транспортом ресурсов группы "Плитки пластмассовые всякие" на расстояние в интервале от 46 км до 50 км | 1т груза | - | - | - | - | 2858.18 | -
462265-00-0051-0060 | Перевозка железнодорожным транспортом ресурсов группы "Плитки пластмассовые всякие" на расстояние в интервале от 51 км до 60 км | 1т груза | - | - | - | - | 2897.98 | -
462265-00-0061-0070 | Перевозка железнодорожным транспортом ресурсов группы "Плитки пластмассовые всякие" на расстояние в интервале от 61 км до 70 км | 1т груза | - | - | - | - | 2954.34 | -
462265-00-0071-0080 | Перевозка железнодорожным транспортом ресурсов группы "Плитки пластмассовые всякие" на расстояние в интервале от 71 км до 80 км | 1т груза | - | - | - | - | 3010.71 | -
462265-00-0081-0090 | Перевозка железнодорожным транспортом ресурсов группы "Плитки пластмассовые всякие" на расстояние в интервале от 81 км до 90 км | 1т груза | - | - | - | - | 3067.07 | -
462265-00-0091-0100 | Перевозка железнодорожным транспортом ресурсов группы "Плитки пластмассовые всякие" на расстояние в интервале от 91 км до 100 км | 1т груза | - | - | - | - | 3123.44 | -
462265-00-0101-0120 | Перевозка железнодорожным транспортом ресурсов группы "Плитки пластмассовые всякие" на расстояние в интервале от 101 км до 120 км | 1т груза | - | - | - | - | 3207.99 | -
462265-00-0121-0140 | Перевозка железнодорожным транспортом ресурсов группы "Плитки пластмассовые всякие" на расстояние в интервале от 121 км до 140 км | 1т груза | - | - | - | - | 3320.72 | -
462265-00-0141-0160 | Перевозка железнодорожным транспортом ресурсов группы "Плитки пластмассовые всякие" на расстояние в интервале от 141 км до 160 км | 1т груза | - | - | - | - | 3432.74 | -
462265-00-0161-0180 | Перевозка железнодорожным транспортом ресурсов группы "Плитки пластмассовые всякие" на расстояние в интервале от 161 км до 180 км | 1т груза | - | - | - | - | 3532.02 | -
462265-00-0181-0200 | Перевозка железнодорожным транспортом ресурсов группы "Плитки пластмассовые всякие" на расстояние в интервале от 181 км до 200 км | 1т груза | - | - | - | - | 3627.77 | -
462265-00-0201-0220 | Перевозка железнодорожным транспортом ресурсов группы "Плитки пластмассовые всякие" на расстояние в интервале от 201 км до 220 км | 1т груза | - | - | - | - | 3728.46 | -
462265-00-0221-0240 | Перевозка железнодорожным транспортом ресурсов группы "Плитки пластмассовые всякие" на расстояние в интервале от 221 км до 240 км | 1т груза | - | - | - | - | 3818.54 | -
462265-00-0241-0260 | Перевозка железнодорожным транспортом ресурсов группы "Плитки пластмассовые всякие" на расстояние в интервале от 241 км до 260 км | 1т груза | - | - | - | - | 3915.7 | -
462265-00-0261-0280 | Перевозка железнодорожным транспортом ресурсов группы "Плитки пластмассовые всякие" на расстояние в интервале от 261 км до 280 км | 1т груза | - | - | - | - | 4010.74 | -
462265-00-0281-0300 | Перевозка железнодорожным транспортом ресурсов группы "Плитки пластмассовые всякие" на расстояние в интервале от 281 км до 300 км | 1т груза | - | - | - | - | 4104.36 | -
462265-00-0301-0330 | Перевозка железнодорожным транспортом ресурсов группы "Плитки пластмассовые всякие" на расстояние в интервале от 301 км до 330 км | 1т груза | - | - | - | - | 4222.62 | -
462265-00-0331-0360 | Перевозка железнодорожным транспортом ресурсов группы "Плитки пластмассовые всякие" на расстояние в интервале от 331 км до 360 км | 1т груза | - | - | - | - | 4364.11 | -
462265-00-0361-0390 | Перевозка железнодорожным транспортом ресурсов группы "Плитки пластмассовые всякие" на расстояние в интервале от 361 км до 390 км | 1т груза | - | - | - | - | 4503.48 | -
462265-00-0391-0420 | Перевозка железнодорожным транспортом ресурсов группы "Плитки пластмассовые всякие" на расстояние в интервале от 391 км до 420 км | 1т груза | - | - | - | - | 4640.01 | -
462265-00-0421-0450 | Перевозка железнодорожным транспортом ресурсов группы "Плитки пластмассовые всякие" на расстояние в интервале от 421 км до 450 км | 1т груза | - | - | - | - | 4792.12 | -
462265-00-0451-0480 | Перевозка железнодорожным транспортом ресурсов группы "Плитки пластмассовые всякие" на расстояние в интервале от 451 км до 480 км | 1т груза | - | - | - | - | 4925.82 | -
462265-00-0481-0510 | Перевозка железнодорожным транспортом ресурсов группы "Плитки пластмассовые всякие" на расстояние в интервале от 481 км до 510 км | 1т груза | - | - | - | - | 5056.7 | -
462265-00-0511-0540 | Перевозка железнодорожным транспортом ресурсов группы "Плитки пластмассовые всякие" на расстояние в интервале от 511 км до 540 км | 1т груза | - | - | - | - | 5205.97 | -
462265-00-0541-0570 | Перевозка железнодорожным транспортом ресурсов группы "Плитки пластмассовые всякие" на расстояние в интервале от 541 км до 570 км | 1т груза | - | - | - | - | 5333.31 | -
462265-00-0571-0600 | Перевозка железнодорожным транспортом ресурсов группы "Плитки пластмассовые всякие" на расстояние в интервале от 571 км до 600 км | 1т груза | - | - | - | - | 5481.88 | -
462265-00-0601-0640 | Перевозка железнодорожным транспортом ресурсов группы "Плитки пластмассовые всякие" на расстояние в интервале от 601 км до 640 км | 1т груза | - | - | - | - | 5629.61 | -
462265-00-0641-0680 | Перевозка железнодорожным транспортом ресурсов группы "Плитки пластмассовые всякие" на расстояние в интервале от 641 км до 680 км | 1т груза | - | - | - | - | 5826.05 | -
462265-00-0681-0720 | Перевозка железнодорожным транспортом ресурсов группы "Плитки пластмассовые всякие" на расстояние в интервале от 681 км до 720 км | 1т груза | - | - | - | - | 5994.17 | -
462265-00-0721-0760 | Перевозка железнодорожным транспортом ресурсов группы "Плитки пластмассовые всякие" на расстояние в интервале от 721 км до 760 км | 1т груза | - | - | - | - | 6188.49 | -
462265-00-0761-0800 | Перевозка железнодорожным транспортом ресурсов группы "Плитки пластмассовые всякие" на расстояние в интервале от 761 км до 800 км | 1т груза | - | - | - | - | 6351.66 | -
462265-00-0801-0840 | Перевозка железнодорожным транспортом ресурсов группы "Плитки пластмассовые всякие" на расстояние в интервале от 801 км до 840 км | 1т груза | - | - | - | - | 6544.56 | -
462265-00-0841-0880 | Перевозка железнодорожным транспортом ресурсов группы "Плитки пластмассовые всякие" на расстояние в интервале от 841 км до 880 км | 1т груза | - | - | - | - | 6737.46 | -
462265-00-0881-0920 | Перевозка железнодорожным транспортом ресурсов группы "Плитки пластмассовые всякие" на расстояние в интервале от 881 км до 920 км | 1т груза | - | - | - | - | 6894.27 | -
462265-00-0921-0960 | Перевозка железнодорожным транспортом ресурсов группы "Плитки пластмассовые всякие" на расстояние в интервале от 921 км до 960 км | 1т груза | - | - | - | - | 7085.75 | -
462265-00-0961-1000 | Перевозка железнодорожным транспортом ресурсов группы "Плитки пластмассовые всякие" на расстояние в интервале от 961 км до 1000 км | 1т груза | - | - | - | - | 7237.6 | -
462265-00-1001-1050 | Перевозка железнодорожным транспортом ресурсов группы "Плитки пластмассовые всякие" на расстояние в интервале от 1001 км до 1050 км | 1т груза | - | - | - | - | 7451.6 | -
462265-00-1051-1100 | Перевозка железнодорожным транспортом ресурсов группы "Плитки пластмассовые всякие" на расстояние в интервале от 1051 км до 1100 км | 1т груза | - | - | - | - | 7688.84 | -
462265-00-1101-1150 | Перевозка железнодорожным транспортом ресурсов группы "Плитки пластмассовые всякие" на расстояние в интервале от 1101 км до 1150 км | 1т груза | - | - | - | - | 7880.77 | -
462265-00-1151-1200 | Перевозка железнодорожным транспортом ресурсов группы "Плитки пластмассовые всякие" на расстояние в интервале от 1151 км до 1200 км | 1т груза | - | - | - | - | 8115.88 | -
462265-00-1201-1250 | Перевозка железнодорожным транспортом ресурсов группы "Плитки пластмассовые всякие" на расстояние в интервале от 1201 км до 1250 км | 1т груза | - | - | - | - | 8301.44 | -
462265-00-1251-1300 | Перевозка железнодорожным транспортом ресурсов группы "Плитки пластмассовые всякие" на расстояние в интервале от 1251 км до 1300 км | 1т груза | - | - | - | - | 8534.42 | -
462265-00-1301-1350 | Перевозка железнодорожным транспортом ресурсов группы "Плитки пластмассовые всякие" на расстояние в интервале от 1301 км до 1350 км | 1т груза | - | - | - | - | 8714.32 | -
462265-00-1351-1400 | Перевозка железнодорожным транспортом ресурсов группы "Плитки пластмассовые всякие" на расстояние в интервале от 1351 км до 1400 км | 1т груза | - | - | - | - | 8945.89 | -
462265-00-1401-1450 | Перевозка железнодорожным транспортом ресурсов группы "Плитки пластмассовые всякие" на расстояние в интервале от 1401 км до 1450 км | 1т груза | - | - | - | - | 9176.75 | -
462265-00-1451-1500 | Перевозка железнодорожным транспортом ресурсов группы "Плитки пластмассовые всякие" на расстояние в интервале от 1451 км до 1500 км | 1т груза | - | - | - | - | 9348.87 | -
462265-00-1501-1600 | Перевозка железнодорожным транспортом ресурсов группы "Плитки пластмассовые всякие" на расстояние в интервале от 1501 км до 1600 км | 1т груза | - | - | - | - | 9692.33 | -
462265-00-1601-1700 | Перевозка железнодорожным транспортом ресурсов группы "Плитки пластмассовые всякие" на расстояние в интервале от 1601 км до 1700 км | 1т груза | - | - | - | - | 10084.68 | -
462265-00-1701-1800 | Перевозка железнодорожным транспортом ресурсов группы "Плитки пластмассовые всякие" на расстояние в интервале от 1701 км до 1800 км | 1т груза | - | - | - | - | 10468.55 | -
462265-00-1801-1900 | Перевозка железнодорожным транспортом ресурсов группы "Плитки пластмассовые всякие" на расстояние в интервале от 1801 км до 1900 км | 1т груза | - | - | - | - | 10918.95 | -
462265-00-1901-2000 | Перевозка железнодорожным транспортом ресурсов группы "Плитки пластмассовые всякие" на расстояние в интервале от 1901 км до 2000 км | 1т груза | - | - | - | - | 11290.78 | -
462265-00-2001-2100 | Перевозка железнодорожным транспортом ресурсов группы "Плитки пластмассовые всякие" на расстояние в интервале от 2001 км до 2100 км | 1т груза | - | - | - | - | 11654.11 | -
462265-00-2101-2200 | Перевозка железнодорожным транспортом ресурсов группы "Плитки пластмассовые всякие" на расстояние в интервале от 2101 км до 2200 км | 1т груза | - | - | - | - | 12096.73 | -
462265-00-2201-2300 | Перевозка железнодорожным транспортом ресурсов группы "Плитки пластмассовые всякие" на расстояние в интервале от 2201 км до 2300 км | 1т груза | - | - | - | - | 12448.03 | -
462265-00-2301-2400 | Перевозка железнодорожным транспортом ресурсов группы "Плитки пластмассовые всякие" на расстояние в интервале от 2301 км до 2400 км | 1т груза | - | - | - | - | 12792.25 | -
462265-00-2401-2500 | Перевозка железнодорожным транспортом ресурсов группы "Плитки пластмассовые всякие" на расстояние в интервале от 2401 км до 2500 км | 1т груза | - | - | - | - | 13226.37 | -
462265-00-2501-2600 | Перевозка железнодорожным транспортом ресурсов группы "Плитки пластмассовые всякие" на расстояние в интервале от 2501 км до 2600 км | 1т груза | - | - | - | - | 13557.85 | -
462265-00-2601-2700 | Перевозка железнодорожным транспортом ресурсов группы "Плитки пластмассовые всякие" на расстояние в интервале от 2601 км до 2700 км | 1т груза | - | - | - | - | 13881.55 | -
462265-00-2701-2800 | Перевозка железнодорожным транспортом ресурсов группы "Плитки пластмассовые всякие" на расстояние в интервале от 2701 км до 2800 км | 1т груза | - | - | - | - | 14307.17 | -
462265-00-2801-2900 | Перевозка железнодорожным транспортом ресурсов группы "Плитки пластмассовые всякие" на расстояние в интервале от 2801 км до 2900 км | 1т груза | - | - | - | - | 14618.84 | -
462265-00-2901-3000 | Перевозка железнодорожным транспортом ресурсов группы "Плитки пластмассовые всякие" на расстояние в интервале от 2901 км до 3000 км | 1т груза | - | - | - | - | 14922.71 | -
462265-00-3001-3100 | Перевозка железнодорожным транспортом ресурсов группы "Плитки пластмассовые всякие" на расстояние в интервале от 3001 км до 3100 км | 1т груза | - | - | - | - | 15048.35 | -
462265-00-3101-3200 | Перевозка железнодорожным транспортом ресурсов группы "Плитки пластмассовые всякие" на расстояние в интервале от 3101 км до 3200 км | 1т груза | - | - | - | - | 15458.23 | -
462265-00-3201-3300 | Перевозка железнодорожным транспортом ресурсов группы "Плитки пластмассовые всякие" на расстояние в интервале от 3201 км до 3300 км | 1т груза | - | - | - | - | 15868.81 | -
462265-00-3301-3400 | Перевозка железнодорожным транспортом ресурсов группы "Плитки пластмассовые всякие" на расстояние в интервале от 3301 км до 3400 км | 1т груза | - | - | - | - | 16278.69 | -
462265-00-3401-3500 | Перевозка железнодорожным транспортом ресурсов группы "Плитки пластмассовые всякие" на расстояние в интервале от 3401 км до 3500 км | 1т груза | - | - | - | - | 16688.57 | -
462265-00-3501-3600 | Перевозка железнодорожным транспортом ресурсов группы "Плитки пластмассовые всякие" на расстояние в интервале от 3501 км до 3600 км | 1т груза | - | - | - | - | 17099.14 | -
462265-00-3601-3700 | Перевозка железнодорожным транспортом ресурсов группы "Плитки пластмассовые всякие" на расстояние в интервале от 3601 км до 3700 км | 1т груза | - | - | - | - | 17509.02 | -
462265-00-3701-3800 | Перевозка железнодорожным транспортом ресурсов группы "Плитки пластмассовые всякие" на расстояние в интервале от 3701 км до 3800 км | 1т груза | - | - | - | - | 17919.59 | -
462265-00-3801-3900 | Перевозка железнодорожным транспортом ресурсов группы "Плитки пластмассовые всякие" на расстояние в интервале от 3801 км до 3900 км | 1т груза | - | - | - | - | 18329.47 | -
462265-00-3901-4000 | Перевозка железнодорожным транспортом ресурсов группы "Плитки пластмассовые всякие" на расстояние в интервале от 3901 км до 4000 км | 1т груза | - | - | - | - | 18739.35 | -
462265-00-4001-4100 | Перевозка железнодорожным транспортом ресурсов группы "Плитки пластмассовые всякие" на расстояние в интервале от 4001 км до 4100 км | 1т груза | - | - | - | - | 19149.93 | -
462265-00-4101-4200 | Перевозка железнодорожным транспортом ресурсов группы "Плитки пластмассовые всякие" на расстояние в интервале от 4101 км до 4200 км | 1т груза | - | - | - | - | 19559.81 | -
462265-00-4201-4300 | Перевозка железнодорожным транспортом ресурсов группы "Плитки пластмассовые всякие" на расстояние в интервале от 4201 км до 4300 км | 1т груза | - | - | - | - | 19969.69 | -
462265-00-4301-4400 | Перевозка железнодорожным транспортом ресурсов группы "Плитки пластмассовые всякие" на расстояние в интервале от 4301 км до 4400 км | 1т груза | - | - | - | - | 20380.26 | -
462265-00-4401-4500 | Перевозка железнодорожным транспортом ресурсов группы "Плитки пластмассовые всякие" на расстояние в интервале от 4401 км до 4500 км | 1т груза | - | - | - | - | 20790.14 | -
462265-00-4501-4600 | Перевозка железнодорожным транспортом ресурсов группы "Плитки пластмассовые всякие" на расстояние в интервале от 4501 км до 4600 км | 1т груза | - | - | - | - | 21200.02 | -
462265-00-4601-4700 | Перевозка железнодорожным транспортом ресурсов группы "Плитки пластмассовые всякие" на расстояние в интервале от 4601 км до 4700 км | 1т груза | - | - | - | - | 21610.6 | -
462265-00-4701-4800 | Перевозка железнодорожным транспортом ресурсов группы "Плитки пластмассовые всякие" на расстояние в интервале от 4701 км до 4800 км | 1т груза | - | - | - | - | 22020.48 | -
462265-00-4801-4900 | Перевозка железнодорожным транспортом ресурсов группы "Плитки пластмассовые всякие" на расстояние в интервале от 4801 км до 4900 км | 1т груза | - | - | - | - | 22430.36 | -
462265-00-4901-5000 | Перевозка железнодорожным транспортом ресурсов группы "Плитки пластмассовые всякие" на расстояние в интервале от 4901 км до 5000 км | 1т груза | - | - | - | - | 22840.93 | -
462265-00-5001-5100 | Перевозка железнодорожным транспортом ресурсов группы "Плитки пластмассовые всякие" на расстояние в интервале от 5001 км до 5100 км | 1т груза | - | - | - | - | 23250.81 | -
462265-00-5101-5200 | Перевозка железнодорожным транспортом ресурсов группы "Плитки пластмассовые всякие" на расстояние в интервале от 5101 км до 5200 км | 1т груза | - | - | - | - | 23661.39 | -
462265-00-5201-5300 | Перевозка железнодорожным транспортом ресурсов группы "Плитки пластмассовые всякие" на расстояние в интервале от 5201 км до 5300 км | 1т груза | - | - | - | - | 24071.27 | -
462265-00-5301-5400 | Перевозка железнодорожным транспортом ресурсов группы "Плитки пластмассовые всякие" на расстояние в интервале от 5301 км до 5400 км | 1т груза | - | - | - | - | 24481.15 | -
462265-00-5401-5500 | Перевозка железнодорожным транспортом ресурсов группы "Плитки пластмассовые всякие" на расстояние в интервале от 5401 км до 5500 км | 1т груза | - | - | - | - | 24891.72 | -
462265-00-5501-5700 | Перевозка железнодорожным транспортом ресурсов группы "Плитки пластмассовые всякие" на расстояние в интервале от 5501 км до 5700 км | 1т груза | - | - | - | - | 25506.54 | -
462265-00-5701-5900 | Перевозка железнодорожным транспортом ресурсов группы "Плитки пластмассовые всякие" на расстояние в интервале от 5701 км до 5900 км | 1т груза | - | - | - | - | 26327 | -
462265-00-5901-6100 | Перевозка железнодорожным транспортом ресурсов группы "Плитки пластмассовые всякие" на расстояние в интервале от 5901 км до 6100 км | 1т груза | - | - | - | - | 27147.45 | -
462265-00-6101-6300 | Перевозка железнодорожным транспортом ресурсов группы "Плитки пластмассовые всякие" на расстояние в интервале от 6101 км до 6300 км | 1т груза | - | - | - | - | 27967.21 | -
462265-00-6301-6500 | Перевозка железнодорожным транспортом ресурсов группы "Плитки пластмассовые всякие" на расстояние в интервале от 6301 км до 6500 км | 1т груза | - | - | - | - | 28787.67 | -
462265-00-6501-6700 | Перевозка железнодорожным транспортом ресурсов группы "Плитки пластмассовые всякие" на расстояние в интервале от 6501 км до 6700 км | 1т груза | - | - | - | - | 29608.12 | -
462265-00-6701-6900 | Перевозка железнодорожным транспортом ресурсов группы "Плитки пластмассовые всякие" на расстояние в интервале от 6701 км до 6900 км | 1т груза | - | - | - | - | 30427.88 | -
462265-00-6901-7100 | Перевозка железнодорожным транспортом ресурсов группы "Плитки пластмассовые всякие" на расстояние в интервале от 6901 км до 7100 км | 1т груза | - | - | - | - | 31248.34 | -
462265-00-7101-7300 | Перевозка железнодорожным транспортом ресурсов группы "Плитки пластмассовые всякие" на расстояние в интервале от 7101 км до 7300 км | 1т груза | - | - | - | - | 32068.79 | -
462265-00-7301-7500 | Перевозка железнодорожным транспортом ресурсов группы "Плитки пластмассовые всякие" на расстояние в интервале от 7301 км до 7500 км | 1т груза | - | - | - | - | 32889.25 | -
462265-00-7501-7700 | Перевозка железнодорожным транспортом ресурсов группы "Плитки пластмассовые всякие" на расстояние в интервале от 7501 км до 7700 км | 1т груза | - | - | - | - | 33709.01 | -
462265-00-7701-7900 | Перевозка железнодорожным транспортом ресурсов группы "Плитки пластмассовые всякие" на расстояние в интервале от 7701 км до 7900 км | 1т груза | - | - | - | - | 34529.46 | -
462265-00-7901-8100 | Перевозка железнодорожным транспортом ресурсов группы "Плитки пластмассовые всякие" на расстояние в интервале от 7901 км до 8100 км | 1т груза | - | - | - | - | 35349.92 | -
462265-00-8101-8300 | Перевозка железнодорожным транспортом ресурсов группы "Плитки пластмассовые всякие" на расстояние в интервале от 8101 км до 8300 км | 1т груза | - | - | - | - | 36170.37 | -
462265-00-8301-8500 | Перевозка железнодорожным транспортом ресурсов группы "Плитки пластмассовые всякие" на расстояние в интервале от 8301 км до 8500 км | 1т груза | - | - | - | - | 36990.13 | -
462265-00-8501-8700 | Перевозка железнодорожным транспортом ресурсов группы "Плитки пластмассовые всякие" на расстояние в интервале от 8501 км до 8700 км | 1т груза | - | - | - | - | 37810.59 | -
462265-00-8701-8900 | Перевозка железнодорожным транспортом ресурсов группы "Плитки пластмассовые всякие" на расстояние в интервале от 8701 км до 8900 км | 1т груза | - | - | - | - | 38631.04 | -
462265-00-8901-9100 | Перевозка железнодорожным транспортом ресурсов группы "Плитки пластмассовые всякие" на расстояние в интервале от 8901 км до 9100 км | 1т груза | - | - | - | - | 39450.8 | -
462265-00-9101-9300 | Перевозка железнодорожным транспортом ресурсов группы "Плитки пластмассовые всякие" на расстояние в интервале от 9101 км до 9300 км | 1т груза | - | - | - | - | 40271.26 | -
462265-00-9301-9500 | Перевозка железнодорожным транспортом ресурсов группы "Плитки пластмассовые всякие" на расстояние в интервале от 9301 км до 9500 км | 1т груза | - | - | - | - | 41091.71 | -
462265-00-9501-9700 | Перевозка железнодорожным транспортом ресурсов группы "Плитки пластмассовые всякие" на расстояние в интервале от 9501 км до 9700 км | 1т груза | - | - | - | - | 41912.16 | -
462265-00-9701-9900 | Перевозка железнодорожным транспортом ресурсов группы "Плитки пластмассовые всякие" на расстояние в интервале от 9701 км до 9900 км | 1т груза | - | - | - | - | 42731.93 | -
122015-00-0001-0005 | Перевозка железнодорожным транспортом ресурсов группы "Плиты древесноволокнистые" на расстояние в интервале от 1 км до 5 км | 1т груза | - | - | - | - | 1022.68 | -
122015-00-0006-0010 | Перевозка железнодорожным транспортом ресурсов группы "Плиты древесноволокнистые" на расстояние в интервале от 6 км до 10 км | 1т груза | - | - | - | - | 1037.13 | -
122015-00-0011-0015 | Перевозка железнодорожным транспортом ресурсов группы "Плиты древесноволокнистые" на расстояние в интервале от 11 км до 15 км | 1т груза | - | - | - | - | 1049.41 | -
122015-00-0016-0020 | Перевозка железнодорожным транспортом ресурсов группы "Плиты древесноволокнистые" на расстояние в интервале от 16 км до 20 км | 1т груза | - | - | - | - | 1061.95 | -
122015-00-0021-0025 | Перевозка железнодорожным транспортом ресурсов группы "Плиты древесноволокнистые" на расстояние в интервале от 21 км до 25 км | 1т груза | - | - | - | - | 1074.23 | -
122015-00-0026-0030 | Перевозка железнодорожным транспортом ресурсов группы "Плиты древесноволокнистые" на расстояние в интервале от 26 км до 30 км | 1т груза | - | - | - | - | 1086.5 | -
122015-00-0031-0035 | Перевозка железнодорожным транспортом ресурсов группы "Плиты древесноволокнистые" на расстояние в интервале от 31 км до 35 км | 1т груза | - | - | - | - | 1098.77 | -
122015-00-0036-0040 | Перевозка железнодорожным транспортом ресурсов группы "Плиты древесноволокнистые" на расстояние в интервале от 36 км до 40 км | 1т груза | - | - | - | - | 1111.05 | -
122015-00-0041-0045 | Перевозка железнодорожным транспортом ресурсов группы "Плиты древесноволокнистые" на расстояние в интервале от 41 км до 45 км | 1т груза | - | - | - | - | 1123.32 | -
122015-00-0046-0050 | Перевозка железнодорожным транспортом ресурсов группы "Плиты древесноволокнистые" на расстояние в интервале от 46 км до 50 км | 1т груза | - | - | - | - | 1135.87 | -
122015-00-0051-0060 | Перевозка железнодорожным транспортом ресурсов группы "Плиты древесноволокнистые" на расстояние в интервале от 51 км до 60 км | 1т груза | - | - | - | - | 1153.19 | -
122015-00-0061-0070 | Перевозка железнодорожным транспортом ресурсов группы "Плиты древесноволокнистые" на расстояние в интервале от 61 км до 70 км | 1т груза | - | - | - | - | 1177.74 | -
122015-00-0071-0080 | Перевозка железнодорожным транспортом ресурсов группы "Плиты древесноволокнистые" на расстояние в интервале от 71 км до 80 км | 1т груза | - | - | - | - | 1202.29 | -
122015-00-0081-0090 | Перевозка железнодорожным транспортом ресурсов группы "Плиты древесноволокнистые" на расстояние в интервале от 81 км до 90 км | 1т груза | - | - | - | - | 1227.11 | -
122015-00-0091-0100 | Перевозка железнодорожным транспортом ресурсов группы "Плиты древесноволокнистые" на расстояние в интервале от 91 км до 100 км | 1т груза | - | - | - | - | 1251.65 | -
122015-00-0101-0120 | Перевозка железнодорожным транспортом ресурсов группы "Плиты древесноволокнистые" на расстояние в интервале от 101 км до 120 км | 1т груза | - | - | - | - | 1288.48 | -
122015-00-0121-0140 | Перевозка железнодорожным транспортом ресурсов группы "Плиты древесноволокнистые" на расстояние в интервале от 121 км до 140 км | 1т груза | - | - | - | - | 1337.84 | -
122015-00-0141-0160 | Перевозка железнодорожным транспортом ресурсов группы "Плиты древесноволокнистые" на расстояние в интервале от 141 км до 160 км | 1т груза | - | - | - | - | 1387.21 | -
122015-00-0161-0180 | Перевозка железнодорожным транспортом ресурсов группы "Плиты древесноволокнистые" на расстояние в интервале от 161 км до 180 км | 1т груза | - | - | - | - | 1430.31 | -
122015-00-0181-0200 | Перевозка железнодорожным транспортом ресурсов группы "Плиты древесноволокнистые" на расстояние в интервале от 181 км до 200 км | 1т груза | - | - | - | - | 1472.06 | -
122015-00-0201-0220 | Перевозка железнодорожным транспортом ресурсов группы "Плиты древесноволокнистые" на расстояние в интервале от 201 км до 220 км | 1т груза | - | - | - | - | 1516.25 | -
122015-00-0221-0240 | Перевозка железнодорожным транспортом ресурсов группы "Плиты древесноволокнистые" на расстояние в интервале от 221 км до 240 км | 1т груза | - | - | - | - | 1555.54 | -
122015-00-0241-0260 | Перевозка железнодорожным транспортом ресурсов группы "Плиты древесноволокнистые" на расстояние в интервале от 241 км до 260 км | 1т груза | - | - | - | - | 1597.83 | -
122015-00-0261-0280 | Перевозка железнодорожным транспортом ресурсов группы "Плиты древесноволокнистые" на расстояние в интервале от 261 км до 280 км | 1т груза | - | - | - | - | 1639.57 | -
122015-00-0281-0300 | Перевозка железнодорожным транспортом ресурсов группы "Плиты древесноволокнистые" на расстояние в интервале от 281 км до 300 км | 1т груза | - | - | - | - | 1680.49 | -
122015-00-0301-0330 | Перевозка железнодорожным транспортом ресурсов группы "Плиты древесноволокнистые" на расстояние в интервале от 301 км до 330 км | 1т груза | - | - | - | - | 1732.06 | -
122015-00-0331-0360 | Перевозка железнодорожным транспортом ресурсов группы "Плиты древесноволокнистые" на расстояние в интервале от 331 км до 360 км | 1т груза | - | - | - | - | 1793.99 | -
122015-00-0361-0390 | Перевозка железнодорожным транспортом ресурсов группы "Плиты древесноволокнистые" на расстояние в интервале от 361 км до 390 км | 1т груза | - | - | - | - | 1854.83 | -
122015-00-0391-0420 | Перевозка железнодорожным транспортом ресурсов группы "Плиты древесноволокнистые" на расстояние в интервале от 391 км до 420 км | 1т груза | - | - | - | - | 1914.59 | -
122015-00-0421-0450 | Перевозка железнодорожным транспортом ресурсов группы "Плиты древесноволокнистые" на расстояние в интервале от 421 км до 450 км | 1т груза | - | - | - | - | 1980.88 | -
122015-00-0451-0480 | Перевозка железнодорожным транспортом ресурсов группы "Плиты древесноволокнистые" на расстояние в интервале от 451 км до 480 км | 1т груза | - | - | - | - | 2038.99 | -
122015-00-0481-0510 | Перевозка железнодорожным транспортом ресурсов группы "Плиты древесноволокнистые" на расстояние в интервале от 481 км до 510 км | 1т груза | - | - | - | - | 2096.3 | -
122015-00-0511-0540 | Перевозка железнодорожным транспортом ресурсов группы "Плиты древесноволокнистые" на расстояние в интервале от 511 км до 540 км | 1т груза | - | - | - | - | 2161.5 | -
122015-00-0541-0570 | Перевозка железнодорожным транспортом ресурсов группы "Плиты древесноволокнистые" на расстояние в интервале от 541 км до 570 км | 1т груза | - | - | - | - | 2216.89 | -
122015-00-0571-0600 | Перевозка железнодорожным транспортом ресурсов группы "Плиты древесноволокнистые" на расстояние в интервале от 571 км до 600 км | 1т груза | - | - | - | - | 2281.82 | -
122015-00-0601-0640 | Перевозка железнодорожным транспортом ресурсов группы "Плиты древесноволокнистые" на расстояние в интервале от 601 км до 640 км | 1т груза | - | - | - | - | 2346.49 | -
122015-00-0641-0680 | Перевозка железнодорожным транспортом ресурсов группы "Плиты древесноволокнистые" на расстояние в интервале от 641 км до 680 км | 1т груза | - | - | - | - | 2432.16 | -
122015-00-0681-0720 | Перевозка железнодорожным транспортом ресурсов группы "Плиты древесноволокнистые" на расстояние в интервале от 681 км до 720 км | 1т груза | - | - | - | - | 2505.56 | -
122015-00-0721-0760 | Перевозка железнодорожным транспортом ресурсов группы "Плиты древесноволокнистые" на расстояние в интервале от 721 км до 760 км | 1т груза | - | - | - | - | 2590.41 | -
122015-00-0761-0800 | Перевозка железнодорожным транспортом ресурсов группы "Плиты древесноволокнистые" на расстояние в интервале от 761 км до 800 км | 1т груза | - | - | - | - | 2661.63 | -
122015-00-0801-0840 | Перевозка железнодорожным транспортом ресурсов группы "Плиты древесноволокнистые" на расстояние в интервале от 801 км до 840 км | 1т груза | - | - | - | - | 2745.94 | -
122015-00-0841-0880 | Перевозка железнодорожным транспортом ресурсов группы "Плиты древесноволокнистые" на расстояние в интервале от 841 км до 880 км | 1т груза | - | - | - | - | 2830.24 | -
122015-00-0881-0920 | Перевозка железнодорожным транспортом ресурсов группы "Плиты древесноволокнистые" на расстояние в интервале от 881 км до 920 км | 1т груза | - | - | - | - | 2898.47 | -
122015-00-0921-0960 | Перевозка железнодорожным транспортом ресурсов группы "Плиты древесноволокнистые" на расстояние в интервале от 921 км до 960 км | 1т груза | - | - | - | - | 2982.22 | -
122015-00-0961-1000 | Перевозка железнодорожным транспортом ресурсов группы "Плиты древесноволокнистые" на расстояние в интервале от 961 км до 1000 км | 1т груза | - | - | - | - | 3048.28 | -
122015-00-1001-1050 | Перевозка железнодорожным транспортом ресурсов группы "Плиты древесноволокнистые" на расстояние в интервале от 1001 км до 1050 км | 1т груза | - | - | - | - | 3141.58 | -
122015-00-1051-1100 | Перевозка железнодорожным транспортом ресурсов группы "Плиты древесноволокнистые" на расстояние в интервале от 1051 км до 1100 км | 1т груза | - | - | - | - | 3245.26 | -
122015-00-1101-1150 | Перевозка железнодорожным транспортом ресурсов группы "Плиты древесноволокнистые" на расстояние в интервале от 1101 км до 1150 км | 1т груза | - | - | - | - | 3328.78 | -
122015-00-1151-1200 | Перевозка железнодорожным транспортом ресурсов группы "Плиты древесноволокнистые" на расстояние в интервале от 1151 км до 1200 км | 1т груза | - | - | - | - | 3431.63 | -
122015-00-1201-1250 | Перевозка железнодорожным транспортом ресурсов группы "Плиты древесноволокнистые" на расстояние в интервале от 1201 км до 1250 км | 1т груза | - | - | - | - | 3512.43 | -
122015-00-1251-1300 | Перевозка железнодорожным транспортом ресурсов группы "Плиты древесноволокнистые" на расстояние в интервале от 1251 км до 1300 км | 1т груза | - | - | - | - | 3614.2 | -
122015-00-1301-1350 | Перевозка железнодорожным транспортом ресурсов группы "Плиты древесноволокнистые" на расстояние в интервале от 1301 км до 1350 км | 1т груза | - | - | - | - | 3692.54 | -
122015-00-1351-1400 | Перевозка железнодорожным транспортом ресурсов группы "Плиты древесноволокнистые" на расстояние в интервале от 1351 км до 1400 км | 1т груза | - | - | - | - | 3793.49 | -
122015-00-1401-1450 | Перевозка железнодорожным транспортом ресурсов группы "Плиты древесноволокнистые" на расстояние в интервале от 1401 км до 1450 км | 1т груза | - | - | - | - | 3894.44 | -
122015-00-1451-1500 | Перевозка железнодорожным транспортом ресурсов группы "Плиты древесноволокнистые" на расстояние в интервале от 1451 км до 1500 км | 1т груза | - | - | - | - | 3969.24 | -
122015-00-1501-1600 | Перевозка железнодорожным транспортом ресурсов группы "Плиты древесноволокнистые" на расстояние в интервале от 1501 км до 1600 км | 1т груза | - | - | - | - | 4119.31 | -
122015-00-1601-1700 | Перевозка железнодорожным транспортом ресурсов группы "Плиты древесноволокнистые" на расстояние в интервале от 1601 км до 1700 км | 1т груза | - | - | - | - | 4289.89 | -
122015-00-1701-1800 | Перевозка железнодорожным транспортом ресурсов группы "Плиты древесноволокнистые" на расстояние в интервале от 1701 км до 1800 км | 1т груза | - | - | - | - | 4457.2 | -
122015-00-1801-1900 | Перевозка железнодорожным транспортом ресурсов группы "Плиты древесноволокнистые" на расстояние в интервале от 1801 км до 1900 км | 1т груза | - | - | - | - | 4653.65 | -
122015-00-1901-2000 | Перевозка железнодорожным транспортом ресурсов группы "Плиты древесноволокнистые" на расстояние в интервале от 1901 км до 2000 км | 1т груза | - | - | - | - | 4815.51 | -
122015-00-2001-2100 | Перевозка железнодорожным транспортом ресурсов группы "Плиты древесноволокнистые" на расстояние в интервале от 2001 км до 2100 км | 1т груза | - | - | - | - | 4973.84 | -
122015-00-2101-2200 | Перевозка железнодорожным транспортом ресурсов группы "Плиты древесноволокнистые" на расстояние в интервале от 2101 км до 2200 км | 1т груза | - | - | - | - | 5166.75 | -
122015-00-2201-2300 | Перевозка железнодорожным транспортом ресурсов группы "Плиты древесноволокнистые" на расстояние в интервале от 2201 км до 2300 км | 1т груза | - | - | - | - | 5319.9 | -
122015-00-2301-2400 | Перевозка железнодорожным транспортом ресурсов группы "Плиты древесноволокнистые" на расстояние в интервале от 2301 км до 2400 км | 1т груза | - | - | - | - | 5469.23 | -
122015-00-2401-2500 | Перевозка железнодорожным транспортом ресурсов группы "Плиты древесноволокнистые" на расстояние в интервале от 2401 км до 2500 км | 1т груза | - | - | - | - | 5658.6 | -
122015-00-2501-2600 | Перевозка железнодорожным транспортом ресурсов группы "Плиты древесноволокнистые" на расстояние в интервале от 2501 км до 2600 км | 1т груза | - | - | - | - | 5802.76 | -
122015-00-2601-2700 | Перевозка железнодорожным транспортом ресурсов группы "Плиты древесноволокнистые" на расстояние в интервале от 2601 км до 2700 км | 1т груза | - | - | - | - | 5943.38 | -
122015-00-2701-2800 | Перевозка железнодорожным транспортом ресурсов группы "Плиты древесноволокнистые" на расстояние в интервале от 2701 км до 2800 км | 1т груза | - | - | - | - | 6129.22 | -
122015-00-2801-2900 | Перевозка железнодорожным транспортом ресурсов группы "Плиты древесноволокнистые" на расстояние в интервале от 2801 км до 2900 км | 1т груза | - | - | - | - | 6264.39 | -
122015-00-2901-3000 | Перевозка железнодорожным транспортом ресурсов группы "Плиты древесноволокнистые" на расстояние в интервале от 2901 км до 3000 км | 1т груза | - | - | - | - | 6396.02 | -
122015-00-3001-3100 | Перевозка железнодорожным транспортом ресурсов группы "Плиты древесноволокнистые" на расстояние в интервале от 3001 км до 3100 км | 1т груза | - | - | - | - | 6453.01 | -
122015-00-3101-3200 | Перевозка железнодорожным транспортом ресурсов группы "Плиты древесноволокнистые" на расстояние в интервале от 3101 км до 3200 км | 1т груза | - | - | - | - | 6631.83 | -
122015-00-3201-3300 | Перевозка железнодорожным транспортом ресурсов группы "Плиты древесноволокнистые" на расстояние в интервале от 3201 км до 3300 км | 1т груза | - | - | - | - | 6810.65 | -
122015-00-3301-3400 | Перевозка железнодорожным транспортом ресурсов группы "Плиты древесноволокнистые" на расстояние в интервале от 3301 км до 3400 км | 1т груза | - | - | - | - | 6989.46 | -
122015-00-3401-3500 | Перевозка железнодорожным транспортом ресурсов группы "Плиты древесноволокнистые" на расстояние в интервале от 3401 км до 3500 км | 1т груза | - | - | - | - | 7168.28 | -
122015-00-3501-3600 | Перевозка железнодорожным транспортом ресурсов группы "Плиты древесноволокнистые" на расстояние в интервале от 3501 км до 3600 км | 1т груза | - | - | - | - | 7347.1 | -
122015-00-3601-3700 | Перевозка железнодорожным транспортом ресурсов группы "Плиты древесноволокнистые" на расстояние в интервале от 3601 км до 3700 км | 1т груза | - | - | - | - | 7525.92 | -
122015-00-3701-3800 | Перевозка железнодорожным транспортом ресурсов группы "Плиты древесноволокнистые" на расстояние в интервале от 3701 км до 3800 км | 1т груза | - | - | - | - | 7704.74 | -
122015-00-3801-3900 | Перевозка железнодорожным транспортом ресурсов группы "Плиты древесноволокнистые" на расстояние в интервале от 3801 км до 3900 км | 1т груза | - | - | - | - | 7883.82 | -
122015-00-3901-4000 | Перевозка железнодорожным транспортом ресурсов группы "Плиты древесноволокнистые" на расстояние в интервале от 3901 км до 4000 км | 1т груза | - | - | - | - | 8062.64 | -
122015-00-4001-4100 | Перевозка железнодорожным транспортом ресурсов группы "Плиты древесноволокнистые" на расстояние в интервале от 4001 км до 4100 км | 1т груза | - | - | - | - | 8241.46 | -
122015-00-4101-4200 | Перевозка железнодорожным транспортом ресурсов группы "Плиты древесноволокнистые" на расстояние в интервале от 4101 км до 4200 км | 1т груза | - | - | - | - | 8420.28 | -
122015-00-4201-4300 | Перевозка железнодорожным транспортом ресурсов группы "Плиты древесноволокнистые" на расстояние в интервале от 4201 км до 4300 км | 1т груза | - | - | - | - | 8599.1 | -
122015-00-4301-4400 | Перевозка железнодорожным транспортом ресурсов группы "Плиты древесноволокнистые" на расстояние в интервале от 4301 км до 4400 км | 1т груза | - | - | - | - | 8777.91 | -
122015-00-4401-4500 | Перевозка железнодорожным транспортом ресурсов группы "Плиты древесноволокнистые" на расстояние в интервале от 4401 км до 4500 км | 1т груза | - | - | - | - | 8956.73 | -
122015-00-4501-4600 | Перевозка железнодорожным транспортом ресурсов группы "Плиты древесноволокнистые" на расстояние в интервале от 4501 км до 4600 км | 1т груза | - | - | - | - | 9135.55 | -
122015-00-4601-4700 | Перевозка железнодорожным транспортом ресурсов группы "Плиты древесноволокнистые" на расстояние в интервале от 4601 км до 4700 км | 1т груза | - | - | - | - | 9314.37 | -
122015-00-4701-4800 | Перевозка железнодорожным транспортом ресурсов группы "Плиты древесноволокнистые" на расстояние в интервале от 4701 км до 4800 км | 1т груза | - | - | - | - | 9493.19 | -
122015-00-4801-4900 | Перевозка железнодорожным транспортом ресурсов группы "Плиты древесноволокнистые" на расстояние в интервале от 4801 км до 4900 км | 1т груза | - | - | - | - | 9672.01 | -
122015-00-4901-5000 | Перевозка железнодорожным транспортом ресурсов группы "Плиты древесноволокнистые" на расстояние в интервале от 4901 км до 5000 км | 1т груза | - | - | - | - | 9851.09 | -
122015-00-5001-5100 | Перевозка железнодорожным транспортом ресурсов группы "Плиты древесноволокнистые" на расстояние в интервале от 5001 км до 5100 км | 1т груза | - | - | - | - | 10029.91 | -
122015-00-5101-5200 | Перевозка железнодорожным транспортом ресурсов группы "Плиты древесноволокнистые" на расстояние в интервале от 5101 км до 5200 км | 1т груза | - | - | - | - | 10208.73 | -
122015-00-5201-5300 | Перевозка железнодорожным транспортом ресурсов группы "Плиты древесноволокнистые" на расстояние в интервале от 5201 км до 5300 км | 1т груза | - | - | - | - | 10387.55 | -
122015-00-5301-5400 | Перевозка железнодорожным транспортом ресурсов группы "Плиты древесноволокнистые" на расстояние в интервале от 5301 км до 5400 км | 1т груза | - | - | - | - | 10566.36 | -
122015-00-5401-5500 | Перевозка железнодорожным транспортом ресурсов группы "Плиты древесноволокнистые" на расстояние в интервале от 5401 км до 5500 км | 1т груза | - | - | - | - | 10745.18 | -
122015-00-5501-5700 | Перевозка железнодорожным транспортом ресурсов группы "Плиты древесноволокнистые" на расстояние в интервале от 5501 км до 5700 км | 1т груза | - | - | - | - | 11013.41 | -
122015-00-5701-5900 | Перевозка железнодорожным транспортом ресурсов группы "Плиты древесноволокнистые" на расстояние в интервале от 5701 км до 5900 км | 1т груза | - | - | - | - | 11371.05 | -
122015-00-5901-6100 | Перевозка железнодорожным транспортом ресурсов группы "Плиты древесноволокнистые" на расстояние в интервале от 5901 км до 6100 км | 1т груза | - | - | - | - | 11728.95 | -
122015-00-6101-6300 | Перевозка железнодорожным транспортом ресурсов группы "Плиты древесноволокнистые" на расстояние в интервале от 6101 км до 6300 км | 1т груза | - | - | - | - | 12086.59 | -
122015-00-6301-6500 | Перевозка железнодорожным транспортом ресурсов группы "Плиты древесноволокнистые" на расстояние в интервале от 6301 км до 6500 км | 1т груза | - | - | - | - | 12444.22 | -
122015-00-6501-6700 | Перевозка железнодорожным транспортом ресурсов группы "Плиты древесноволокнистые" на расстояние в интервале от 6501 км до 6700 км | 1т груза | - | - | - | - | 12801.86 | -
122015-00-6701-6900 | Перевозка железнодорожным транспортом ресурсов группы "Плиты древесноволокнистые" на расстояние в интервале от 6701 км до 6900 км | 1т груза | - | - | - | - | 13159.5 | -
122015-00-6901-7100 | Перевозка железнодорожным транспортом ресурсов группы "Плиты древесноволокнистые" на расстояние в интервале от 6901 км до 7100 км | 1т груза | - | - | - | - | 13517.13 | -
122015-00-7101-7300 | Перевозка железнодорожным транспортом ресурсов группы "Плиты древесноволокнистые" на расстояние в интервале от 7101 км до 7300 км | 1т груза | - | - | - | - | 13875.04 | -
122015-00-7301-7500 | Перевозка железнодорожным транспортом ресурсов группы "Плиты древесноволокнистые" на расстояние в интервале от 7301 км до 7500 км | 1т груза | - | - | - | - | 14232.67 | -
122015-00-7501-7700 | Перевозка железнодорожным транспортом ресурсов группы "Плиты древесноволокнистые" на расстояние в интервале от 7501 км до 7700 км | 1т груза | - | - | - | - | 14590.31 | -
122015-00-7701-7900 | Перевозка железнодорожным транспортом ресурсов группы "Плиты древесноволокнистые" на расстояние в интервале от 7701 км до 7900 км | 1т груза | - | - | - | - | 14947.95 | -
122015-00-7901-8100 | Перевозка железнодорожным транспортом ресурсов группы "Плиты древесноволокнистые" на расстояние в интервале от 7901 км до 8100 км | 1т груза | - | - | - | - | 15305.58 | -
122015-00-8101-8300 | Перевозка железнодорожным транспортом ресурсов группы "Плиты древесноволокнистые" на расстояние в интервале от 8101 км до 8300 км | 1т груза | - | - | - | - | 15663.49 | -
122015-00-8301-8500 | Перевозка железнодорожным транспортом ресурсов группы "Плиты древесноволокнистые" на расстояние в интервале от 8301 км до 8500 км | 1т груза | - | - | - | - | 16021.12 | -
122015-00-8501-8700 | Перевозка железнодорожным транспортом ресурсов группы "Плиты древесноволокнистые" на расстояние в интервале от 8501 км до 8700 км | 1т груза | - | - | - | - | 16378.76 | -
122015-00-8701-8900 | Перевозка железнодорожным транспортом ресурсов группы "Плиты древесноволокнистые" на расстояние в интервале от 8701 км до 8900 км | 1т груза | - | - | - | - | 16736.4 | -
122015-00-8901-9100 | Перевозка железнодорожным транспортом ресурсов группы "Плиты древесноволокнистые" на расстояние в интервале от 8901 км до 9100 км | 1т груза | - | - | - | - | 17094.03 | -
122015-00-9101-9300 | Перевозка железнодорожным транспортом ресурсов группы "Плиты древесноволокнистые" на расстояние в интервале от 9101 км до 9300 км | 1т груза | - | - | - | - | 17451.94 | -
122015-00-9301-9500 | Перевозка железнодорожным транспортом ресурсов группы "Плиты древесноволокнистые" на расстояние в интервале от 9301 км до 9500 км | 1т груза | - | - | - | - | 17809.57 | -
122015-00-9501-9700 | Перевозка железнодорожным транспортом ресурсов группы "Плиты древесноволокнистые" на расстояние в интервале от 9501 км до 9700 км | 1т груза | - | - | - | - | 18167.21 | -
122015-00-9701-9900 | Перевозка железнодорожным транспортом ресурсов группы "Плиты древесноволокнистые" на расстояние в интервале от 9701 км до 9900 км | 1т груза | - | - | - | - | 18524.85 | -
122022-00-0001-0005 | Перевозка железнодорожным транспортом ресурсов группы "Плиты древесностружечные" на расстояние в интервале от 1 км до 5 км | 1т груза | - | - | - | - | 1022.68 | -
122022-00-0006-0010 | Перевозка железнодорожным транспортом ресурсов группы "Плиты древесностружечные" на расстояние в интервале от 6 км до 10 км | 1т груза | - | - | - | - | 1037.13 | -
122022-00-0011-0015 | Перевозка железнодорожным транспортом ресурсов группы "Плиты древесностружечные" на расстояние в интервале от 11 км до 15 км | 1т груза | - | - | - | - | 1049.41 | -
122022-00-0016-0020 | Перевозка железнодорожным транспортом ресурсов группы "Плиты древесностружечные" на расстояние в интервале от 16 км до 20 км | 1т груза | - | - | - | - | 1061.95 | -
122022-00-0021-0025 | Перевозка железнодорожным транспортом ресурсов группы "Плиты древесностружечные" на расстояние в интервале от 21 км до 25 км | 1т груза | - | - | - | - | 1074.23 | -
122022-00-0026-0030 | Перевозка железнодорожным транспортом ресурсов группы "Плиты древесностружечные" на расстояние в интервале от 26 км до 30 км | 1т груза | - | - | - | - | 1086.5 | -
122022-00-0031-0035 | Перевозка железнодорожным транспортом ресурсов группы "Плиты древесностружечные" на расстояние в интервале от 31 км до 35 км | 1т груза | - | - | - | - | 1098.77 | -
122022-00-0036-0040 | Перевозка железнодорожным транспортом ресурсов группы "Плиты древесностружечные" на расстояние в интервале от 36 км до 40 км | 1т груза | - | - | - | - | 1111.05 | -
122022-00-0041-0045 | Перевозка железнодорожным транспортом ресурсов группы "Плиты древесностружечные" на расстояние в интервале от 41 км до 45 км | 1т груза | - | - | - | - | 1123.32 | -
122022-00-0046-0050 | Перевозка железнодорожным транспортом ресурсов группы "Плиты древесностружечные" на расстояние в интервале от 46 км до 50 км | 1т груза | - | - | - | - | 1135.87 | -
122022-00-0051-0060 | Перевозка железнодорожным транспортом ресурсов группы "Плиты древесностружечные" на расстояние в интервале от 51 км до 60 км | 1т груза | - | - | - | - | 1153.19 | -
122022-00-0061-0070 | Перевозка железнодорожным транспортом ресурсов группы "Плиты древесностружечные" на расстояние в интервале от 61 км до 70 км | 1т груза | - | - | - | - | 1177.74 | -
122022-00-0071-0080 | Перевозка железнодорожным транспортом ресурсов группы "Плиты древесностружечные" на расстояние в интервале от 71 км до 80 км | 1т груза | - | - | - | - | 1202.29 | -
122022-00-0081-0090 | Перевозка железнодорожным транспортом ресурсов группы "Плиты древесностружечные" на расстояние в интервале от 81 км до 90 км | 1т груза | - | - | - | - | 1227.11 | -
122022-00-0091-0100 | Перевозка железнодорожным транспортом ресурсов группы "Плиты древесностружечные" на расстояние в интервале от 91 км до 100 км | 1т груза | - | - | - | - | 1251.65 | -
122022-00-0101-0120 | Перевозка железнодорожным транспортом ресурсов группы "Плиты древесностружечные" на расстояние в интервале от 101 км до 120 км | 1т груза | - | - | - | - | 1288.48 | -
122022-00-0121-0140 | Перевозка железнодорожным транспортом ресурсов группы "Плиты древесностружечные" на расстояние в интервале от 121 км до 140 км | 1т груза | - | - | - | - | 1337.84 | -
122022-00-0141-0160 | Перевозка железнодорожным транспортом ресурсов группы "Плиты древесностружечные" на расстояние в интервале от 141 км до 160 км | 1т груза | - | - | - | - | 1387.21 | -
122022-00-0161-0180 | Перевозка железнодорожным транспортом ресурсов группы "Плиты древесностружечные" на расстояние в интервале от 161 км до 180 км | 1т груза | - | - | - | - | 1430.31 | -
122022-00-0181-0200 | Перевозка железнодорожным транспортом ресурсов группы "Плиты древесностружечные" на расстояние в интервале от 181 км до 200 км | 1т груза | - | - | - | - | 1472.06 | -
122022-00-0201-0220 | Перевозка железнодорожным транспортом ресурсов группы "Плиты древесностружечные" на расстояние в интервале от 201 км до 220 км | 1т груза | - | - | - | - | 1516.25 | -
122022-00-0221-0240 | Перевозка железнодорожным транспортом ресурсов группы "Плиты древесностружечные" на расстояние в интервале от 221 км до 240 км | 1т груза | - | - | - | - | 1555.54 | -
122022-00-0241-0260 | Перевозка железнодорожным транспортом ресурсов группы "Плиты древесностружечные" на расстояние в интервале от 241 км до 260 км | 1т груза | - | - | - | - | 1597.83 | -
122022-00-0261-0280 | Перевозка железнодорожным транспортом ресурсов группы "Плиты древесностружечные" на расстояние в интервале от 261 км до 280 км | 1т груза | - | - | - | - | 1639.57 | -
122022-00-0281-0300 | Перевозка железнодорожным транспортом ресурсов группы "Плиты древесностружечные" на расстояние в интервале от 281 км до 300 км | 1т груза | - | - | - | - | 1680.49 | -
122022-00-0301-0330 | Перевозка железнодорожным транспортом ресурсов группы "Плиты древесностружечные" на расстояние в интервале от 301 км до 330 км | 1т груза | - | - | - | - | 1732.06 | -
122022-00-0331-0360 | Перевозка железнодорожным транспортом ресурсов группы "Плиты древесностружечные" на расстояние в интервале от 331 км до 360 км | 1т груза | - | - | - | - | 1793.99 | -
122022-00-0361-0390 | Перевозка железнодорожным транспортом ресурсов группы "Плиты древесностружечные" на расстояние в интервале от 361 км до 390 км | 1т груза | - | - | - | - | 1854.83 | -
122022-00-0391-0420 | Перевозка железнодорожным транспортом ресурсов группы "Плиты древесностружечные" на расстояние в интервале от 391 км до 420 км | 1т груза | - | - | - | - | 1914.59 | -
122022-00-0421-0450 | Перевозка железнодорожным транспортом ресурсов группы "Плиты древесностружечные" на расстояние в интервале от 421 км до 450 км | 1т груза | - | - | - | - | 1980.88 | -
122022-00-0451-0480 | Перевозка железнодорожным транспортом ресурсов группы "Плиты древесностружечные" на расстояние в интервале от 451 км до 480 км | 1т груза | - | - | - | - | 2038.99 | -
122022-00-0481-0510 | Перевозка железнодорожным транспортом ресурсов группы "Плиты древесностружечные" на расстояние в интервале от 481 км до 510 км | 1т груза | - | - | - | - | 2096.3 | -
122022-00-0511-0540 | Перевозка железнодорожным транспортом ресурсов группы "Плиты древесностружечные" на расстояние в интервале от 511 км до 540 км | 1т груза | - | - | - | - | 2161.5 | -
122022-00-0541-0570 | Перевозка железнодорожным транспортом ресурсов группы "Плиты древесностружечные" на расстояние в интервале от 541 км до 570 км | 1т груза | - | - | - | - | 2216.89 | -
122022-00-0571-0600 | Перевозка железнодорожным транспортом ресурсов группы "Плиты древесностружечные" на расстояние в интервале от 571 км до 600 км | 1т груза | - | - | - | - | 2281.82 | -
122022-00-0601-0640 | Перевозка железнодорожным транспортом ресурсов группы "Плиты древесностружечные" на расстояние в интервале от 601 км до 640 км | 1т груза | - | - | - | - | 2346.49 | -
122022-00-0641-0680 | Перевозка железнодорожным транспортом ресурсов группы "Плиты древесностружечные" на расстояние в интервале от 641 км до 680 км | 1т груза | - | - | - | - | 2432.16 | -
122022-00-0681-0720 | Перевозка железнодорожным транспортом ресурсов группы "Плиты древесностружечные" на расстояние в интервале от 681 км до 720 км | 1т груза | - | - | - | - | 2505.56 | -
122022-00-0721-0760 | Перевозка железнодорожным транспортом ресурсов группы "Плиты древесностружечные" на расстояние в интервале от 721 км до 760 км | 1т груза | - | - | - | - | 2590.41 | -
122022-00-0761-0800 | Перевозка железнодорожным транспортом ресурсов группы "Плиты древесностружечные" на расстояние в интервале от 761 км до 800 км | 1т груза | - | - | - | - | 2661.63 | -
122022-00-0801-0840 | Перевозка железнодорожным транспортом ресурсов группы "Плиты древесностружечные" на расстояние в интервале от 801 км до 840 км | 1т груза | - | - | - | - | 2745.94 | -
122022-00-0841-0880 | Перевозка железнодорожным транспортом ресурсов группы "Плиты древесностружечные" на расстояние в интервале от 841 км до 880 км | 1т груза | - | - | - | - | 2830.24 | -
122022-00-0881-0920 | Перевозка железнодорожным транспортом ресурсов группы "Плиты древесностружечные" на расстояние в интервале от 881 км до 920 км | 1т груза | - | - | - | - | 2898.47 | -
122022-00-0921-0960 | Перевозка железнодорожным транспортом ресурсов группы "Плиты древесностружечные" на расстояние в интервале от 921 км до 960 км | 1т груза | - | - | - | - | 2982.22 | -
122022-00-0961-1000 | Перевозка железнодорожным транспортом ресурсов группы "Плиты древесностружечные" на расстояние в интервале от 961 км до 1000 км | 1т груза | - | - | - | - | 3048.28 | -
122022-00-1001-1050 | Перевозка железнодорожным транспортом ресурсов группы "Плиты древесностружечные" на расстояние в интервале от 1001 км до 1050 км | 1т груза | - | - | - | - | 3141.58 | -
122022-00-1051-1100 | Перевозка железнодорожным транспортом ресурсов группы "Плиты древесностружечные" на расстояние в интервале от 1051 км до 1100 км | 1т груза | - | - | - | - | 3245.26 | -
122022-00-1101-1150 | Перевозка железнодорожным транспортом ресурсов группы "Плиты древесностружечные" на расстояние в интервале от 1101 км до 1150 км | 1т груза | - | - | - | - | 3328.78 | -
122022-00-1151-1200 | Перевозка железнодорожным транспортом ресурсов группы "Плиты древесностружечные" на расстояние в интервале от 1151 км до 1200 км | 1т груза | - | - | - | - | 3431.63 | -
122022-00-1201-1250 | Перевозка железнодорожным транспортом ресурсов группы "Плиты древесностружечные" на расстояние в интервале от 1201 км до 1250 км | 1т груза | - | - | - | - | 3512.43 | -
122022-00-1251-1300 | Перевозка железнодорожным транспортом ресурсов группы "Плиты древесностружечные" на расстояние в интервале от 1251 км до 1300 км | 1т груза | - | - | - | - | 3614.2 | -
122022-00-1301-1350 | Перевозка железнодорожным транспортом ресурсов группы "Плиты древесностружечные" на расстояние в интервале от 1301 км до 1350 км | 1т груза | - | - | - | - | 3692.54 | -
122022-00-1351-1400 | Перевозка железнодорожным транспортом ресурсов группы "Плиты древесностружечные" на расстояние в интервале от 1351 км до 1400 км | 1т груза | - | - | - | - | 3793.49 | -
122022-00-1401-1450 | Перевозка железнодорожным транспортом ресурсов группы "Плиты древесностружечные" на расстояние в интервале от 1401 км до 1450 км | 1т груза | - | - | - | - | 3894.44 | -
122022-00-1451-1500 | Перевозка железнодорожным транспортом ресурсов группы "Плиты древесностружечные" на расстояние в интервале от 1451 км до 1500 км | 1т груза | - | - | - | - | 3969.24 | -
122022-00-1501-1600 | Перевозка железнодорожным транспортом ресурсов группы "Плиты древесностружечные" на расстояние в интервале от 1501 км до 1600 км | 1т груза | - | - | - | - | 4119.31 | -
122022-00-1601-1700 | Перевозка железнодорожным транспортом ресурсов группы "Плиты древесностружечные" на расстояние в интервале от 1601 км до 1700 км | 1т груза | - | - | - | - | 4289.89 | -
122022-00-1701-1800 | Перевозка железнодорожным транспортом ресурсов группы "Плиты древесностружечные" на расстояние в интервале от 1701 км до 1800 км | 1т груза | - | - | - | - | 4457.2 | -
122022-00-1801-1900 | Перевозка железнодорожным транспортом ресурсов группы "Плиты древесностружечные" на расстояние в интервале от 1801 км до 1900 км | 1т груза | - | - | - | - | 4653.65 | -
122022-00-1901-2000 | Перевозка железнодорожным транспортом ресурсов группы "Плиты древесностружечные" на расстояние в интервале от 1901 км до 2000 км | 1т груза | - | - | - | - | 4815.51 | -
122022-00-2001-2100 | Перевозка железнодорожным транспортом ресурсов группы "Плиты древесностружечные" на расстояние в интервале от 2001 км до 2100 км | 1т груза | - | - | - | - | 4973.84 | -
122022-00-2101-2200 | Перевозка железнодорожным транспортом ресурсов группы "Плиты древесностружечные" на расстояние в интервале от 2101 км до 2200 км | 1т груза | - | - | - | - | 5166.75 | -
122022-00-2201-2300 | Перевозка железнодорожным транспортом ресурсов группы "Плиты древесностружечные" на расстояние в интервале от 2201 км до 2300 км | 1т груза | - | - | - | - | 5319.9 | -
122022-00-2301-2400 | Перевозка железнодорожным транспортом ресурсов группы "Плиты древесностружечные" на расстояние в интервале от 2301 км до 2400 км | 1т груза | - | - | - | - | 5469.23 | -
122022-00-2401-2500 | Перевозка железнодорожным транспортом ресурсов группы "Плиты древесностружечные" на расстояние в интервале от 2401 км до 2500 км | 1т груза | - | - | - | - | 5658.6 | -
122022-00-2501-2600 | Перевозка железнодорожным транспортом ресурсов группы "Плиты древесностружечные" на расстояние в интервале от 2501 км до 2600 км | 1т груза | - | - | - | - | 5802.76 | -
122022-00-2601-2700 | Перевозка железнодорожным транспортом ресурсов группы "Плиты древесностружечные" на расстояние в интервале от 2601 км до 2700 км | 1т груза | - | - | - | - | 5943.38 | -
122022-00-2701-2800 | Перевозка железнодорожным транспортом ресурсов группы "Плиты древесностружечные" на расстояние в интервале от 2701 км до 2800 км | 1т груза | - | - | - | - | 6129.22 | -
122022-00-2801-2900 | Перевозка железнодорожным транспортом ресурсов группы "Плиты древесностружечные" на расстояние в интервале от 2801 км до 2900 км | 1т груза | - | - | - | - | 6264.39 | -
122022-00-2901-3000 | Перевозка железнодорожным транспортом ресурсов группы "Плиты древесностружечные" на расстояние в интервале от 2901 км до 3000 км | 1т груза | - | - | - | - | 6396.02 | -
122022-00-3001-3100 | Перевозка железнодорожным транспортом ресурсов группы "Плиты древесностружечные" на расстояние в интервале от 3001 км до 3100 км | 1т груза | - | - | - | - | 6453.01 | -
122022-00-3101-3200 | Перевозка железнодорожным транспортом ресурсов группы "Плиты древесностружечные" на расстояние в интервале от 3101 км до 3200 км | 1т груза | - | - | - | - | 6631.83 | -
122022-00-3201-3300 | Перевозка железнодорожным транспортом ресурсов группы "Плиты древесностружечные" на расстояние в интервале от 3201 км до 3300 км | 1т груза | - | - | - | - | 6810.65 | -
122022-00-3301-3400 | Перевозка железнодорожным транспортом ресурсов группы "Плиты древесностружечные" на расстояние в интервале от 3301 км до 3400 км | 1т груза | - | - | - | - | 6989.46 | -
122022-00-3401-3500 | Перевозка железнодорожным транспортом ресурсов группы "Плиты древесностружечные" на расстояние в интервале от 3401 км до 3500 км | 1т груза | - | - | - | - | 7168.28 | -
122022-00-3501-3600 | Перевозка железнодорожным транспортом ресурсов группы "Плиты древесностружечные" на расстояние в интервале от 3501 км до 3600 км | 1т груза | - | - | - | - | 7347.1 | -
122022-00-3601-3700 | Перевозка железнодорожным транспортом ресурсов группы "Плиты древесностружечные" на расстояние в интервале от 3601 км до 3700 км | 1т груза | - | - | - | - | 7525.92 | -
122022-00-3701-3800 | Перевозка железнодорожным транспортом ресурсов группы "Плиты древесностружечные" на расстояние в интервале от 3701 км до 3800 км | 1т груза | - | - | - | - | 7704.74 | -
122022-00-3801-3900 | Перевозка железнодорожным транспортом ресурсов группы "Плиты древесностружечные" на расстояние в интервале от 3801 км до 3900 км | 1т груза | - | - | - | - | 7883.82 | -
122022-00-3901-4000 | Перевозка железнодорожным транспортом ресурсов группы "Плиты древесностружечные" на расстояние в интервале от 3901 км до 4000 км | 1т груза | - | - | - | - | 8062.64 | -
122022-00-4001-4100 | Перевозка железнодорожным транспортом ресурсов группы "Плиты древесностружечные" на расстояние в интервале от 4001 км до 4100 км | 1т груза | - | - | - | - | 8241.46 | -
122022-00-4101-4200 | Перевозка железнодорожным транспортом ресурсов группы "Плиты древесностружечные" на расстояние в интервале от 4101 км до 4200 км | 1т груза | - | - | - | - | 8420.28 | -
122022-00-4201-4300 | Перевозка железнодорожным транспортом ресурсов группы "Плиты древесностружечные" на расстояние в интервале от 4201 км до 4300 км | 1т груза | - | - | - | - | 8599.1 | -
122022-00-4301-4400 | Перевозка железнодорожным транспортом ресурсов группы "Плиты древесностружечные" на расстояние в интервале от 4301 км до 4400 км | 1т груза | - | - | - | - | 8777.91 | -
122022-00-4401-4500 | Перевозка железнодорожным транспортом ресурсов группы "Плиты древесностружечные" на расстояние в интервале от 4401 км до 4500 км | 1т груза | - | - | - | - | 8956.73 | -
122022-00-4501-4600 | Перевозка железнодорожным транспортом ресурсов группы "Плиты древесностружечные" на расстояние в интервале от 4501 км до 4600 км | 1т груза | - | - | - | - | 9135.55 | -
122022-00-4601-4700 | Перевозка железнодорожным транспортом ресурсов группы "Плиты древесностружечные" на расстояние в интервале от 4601 км до 4700 км | 1т груза | - | - | - | - | 9314.37 | -
122022-00-4701-4800 | Перевозка железнодорожным транспортом ресурсов группы "Плиты древесностружечные" на расстояние в интервале от 4701 км до 4800 км | 1т груза | - | - | - | - | 9493.19 | -
122022-00-4801-4900 | Перевозка железнодорожным транспортом ресурсов группы "Плиты древесностружечные" на расстояние в интервале от 4801 км до 4900 км | 1т груза | - | - | - | - | 9672.01 | -
122022-00-4901-5000 | Перевозка железнодорожным транспортом ресурсов группы "Плиты древесностружечные" на расстояние в интервале от 4901 км до 5000 км | 1т груза | - | - | - | - | 9851.09 | -
122022-00-5001-5100 | Перевозка железнодорожным транспортом ресурсов группы "Плиты древесностружечные" на расстояние в интервале от 5001 км до 5100 км | 1т груза | - | - | - | - | 10029.91 | -
122022-00-5101-5200 | Перевозка железнодорожным транспортом ресурсов группы "Плиты древесностружечные" на расстояние в интервале от 5101 км до 5200 км | 1т груза | - | - | - | - | 10208.73 | -
122022-00-5201-5300 | Перевозка железнодорожным транспортом ресурсов группы "Плиты древесностружечные" на расстояние в интервале от 5201 км до 5300 км | 1т груза | - | - | - | - | 10387.55 | -
122022-00-5301-5400 | Перевозка железнодорожным транспортом ресурсов группы "Плиты древесностружечные" на расстояние в интервале от 5301 км до 5400 км | 1т груза | - | - | - | - | 10566.36 | -
122022-00-5401-5500 | Перевозка железнодорожным транспортом ресурсов группы "Плиты древесностружечные" на расстояние в интервале от 5401 км до 5500 км | 1т груза | - | - | - | - | 10745.18 | -
122022-00-5501-5700 | Перевозка железнодорожным транспортом ресурсов группы "Плиты древесностружечные" на расстояние в интервале от 5501 км до 5700 км | 1т груза | - | - | - | - | 11013.41 | -
122022-00-5701-5900 | Перевозка железнодорожным транспортом ресурсов группы "Плиты древесностружечные" на расстояние в интервале от 5701 км до 5900 км | 1т груза | - | - | - | - | 11371.05 | -
122022-00-5901-6100 | Перевозка железнодорожным транспортом ресурсов группы "Плиты древесностружечные" на расстояние в интервале от 5901 км до 6100 км | 1т груза | - | - | - | - | 11728.95 | -
122022-00-6101-6300 | Перевозка железнодорожным транспортом ресурсов группы "Плиты древесностружечные" на расстояние в интервале от 6101 км до 6300 км | 1т груза | - | - | - | - | 12086.59 | -
122022-00-6301-6500 | Перевозка железнодорожным транспортом ресурсов группы "Плиты древесностружечные" на расстояние в интервале от 6301 км до 6500 км | 1т груза | - | - | - | - | 12444.22 | -
122022-00-6501-6700 | Перевозка железнодорожным транспортом ресурсов группы "Плиты древесностружечные" на расстояние в интервале от 6501 км до 6700 км | 1т груза | - | - | - | - | 12801.86 | -
122022-00-6701-6900 | Перевозка железнодорожным транспортом ресурсов группы "Плиты древесностружечные" на расстояние в интервале от 6701 км до 6900 км | 1т груза | - | - | - | - | 13159.5 | -
122022-00-6901-7100 | Перевозка железнодорожным транспортом ресурсов группы "Плиты древесностружечные" на расстояние в интервале от 6901 км до 7100 км | 1т груза | - | - | - | - | 13517.13 | -
122022-00-7101-7300 | Перевозка железнодорожным транспортом ресурсов группы "Плиты древесностружечные" на расстояние в интервале от 7101 км до 7300 км | 1т груза | - | - | - | - | 13875.04 | -
122022-00-7301-7500 | Перевозка железнодорожным транспортом ресурсов группы "Плиты древесностружечные" на расстояние в интервале от 7301 км до 7500 км | 1т груза | - | - | - | - | 14232.67 | -
122022-00-7501-7700 | Перевозка железнодорожным транспортом ресурсов группы "Плиты древесностружечные" на расстояние в интервале от 7501 км до 7700 км | 1т груза | - | - | - | - | 14590.31 | -
122022-00-7701-7900 | Перевозка железнодорожным транспортом ресурсов группы "Плиты древесностружечные" на расстояние в интервале от 7701 км до 7900 км | 1т груза | - | - | - | - | 14947.95 | -
122022-00-7901-8100 | Перевозка железнодорожным транспортом ресурсов группы "Плиты древесностружечные" на расстояние в интервале от 7901 км до 8100 км | 1т груза | - | - | - | - | 15305.58 | -
122022-00-8101-8300 | Перевозка железнодорожным транспортом ресурсов группы "Плиты древесностружечные" на расстояние в интервале от 8101 км до 8300 км | 1т груза | - | - | - | - | 15663.49 | -
122022-00-8301-8500 | Перевозка железнодорожным транспортом ресурсов группы "Плиты древесностружечные" на расстояние в интервале от 8301 км до 8500 км | 1т груза | - | - | - | - | 16021.12 | -
122022-00-8501-8700 | Перевозка железнодорожным транспортом ресурсов группы "Плиты древесностружечные" на расстояние в интервале от 8501 км до 8700 км | 1т груза | - | - | - | - | 16378.76 | -
122022-00-8701-8900 | Перевозка железнодорожным транспортом ресурсов группы "Плиты древесностружечные" на расстояние в интервале от 8701 км до 8900 км | 1т груза | - | - | - | - | 16736.4 | -
122022-00-8901-9100 | Перевозка железнодорожным транспортом ресурсов группы "Плиты древесностружечные" на расстояние в интервале от 8901 км до 9100 км | 1т груза | - | - | - | - | 17094.03 | -
122022-00-9101-9300 | Перевозка железнодорожным транспортом ресурсов группы "Плиты древесностружечные" на расстояние в интервале от 9101 км до 9300 км | 1т груза | - | - | - | - | 17451.94 | -
122022-00-9301-9500 | Перевозка железнодорожным транспортом ресурсов группы "Плиты древесностружечные" на расстояние в интервале от 9301 км до 9500 км | 1т груза | - | - | - | - | 17809.57 | -
122022-00-9501-9700 | Перевозка железнодорожным транспортом ресурсов группы "Плиты древесностружечные" на расстояние в интервале от 9501 км до 9700 км | 1т груза | - | - | - | - | 18167.21 | -
122022-00-9701-9900 | Перевозка железнодорожным транспортом ресурсов группы "Плиты древесностружечные" на расстояние в интервале от 9701 км до 9900 км | 1т груза | - | - | - | - | 18524.85 | -
254093-00-0001-0005 | Перевозка железнодорожным транспортом ресурсов группы "Плиты железобетонные" на расстояние в интервале от 1 км до 5 км | 1т груза | - | - | - | - | 543.86 | -
254093-00-0006-0010 | Перевозка железнодорожным транспортом ресурсов группы "Плиты железобетонные" на расстояние в интервале от 6 км до 10 км | 1т груза | - | - | - | - | 551.28 | -
254093-00-0011-0015 | Перевозка железнодорожным транспортом ресурсов группы "Плиты железобетонные" на расстояние в интервале от 11 км до 15 км | 1т груза | - | - | - | - | 557.43 | -
254093-00-0016-0020 | Перевозка железнодорожным транспортом ресурсов группы "Плиты железобетонные" на расстояние в интервале от 16 км до 20 км | 1т груза | - | - | - | - | 563.71 | -
254093-00-0021-0025 | Перевозка железнодорожным транспортом ресурсов группы "Плиты железобетонные" на расстояние в интервале от 21 км до 25 км | 1т груза | - | - | - | - | 569.86 | -
254093-00-0026-0030 | Перевозка железнодорожным транспортом ресурсов группы "Плиты железобетонные" на расстояние в интервале от 26 км до 30 км | 1т груза | - | - | - | - | 576.15 | -
254093-00-0031-0035 | Перевозка железнодорожным транспортом ресурсов группы "Плиты железобетонные" на расстояние в интервале от 31 км до 35 км | 1т груза | - | - | - | - | 582.3 | -
254093-00-0036-0040 | Перевозка железнодорожным транспортом ресурсов группы "Плиты железобетонные" на расстояние в интервале от 36 км до 40 км | 1т груза | - | - | - | - | 588.58 | -
254093-00-0041-0045 | Перевозка железнодорожным транспортом ресурсов группы "Плиты железобетонные" на расстояние в интервале от 41 км до 45 км | 1т груза | - | - | - | - | 594.73 | -
254093-00-0046-0050 | Перевозка железнодорожным транспортом ресурсов группы "Плиты железобетонные" на расстояние в интервале от 46 км до 50 км | 1т груза | - | - | - | - | 601.01 | -
254093-00-0051-0060 | Перевозка железнодорожным транспортом ресурсов группы "Плиты железобетонные" на расстояние в интервале от 51 км до 60 км | 1т груза | - | - | - | - | 609.67 | -
254093-00-0061-0070 | Перевозка железнодорожным транспортом ресурсов группы "Плиты железобетонные" на расстояние в интервале от 61 км до 70 км | 1т груза | - | - | - | - | 622.11 | -
254093-00-0071-0080 | Перевозка железнодорожным транспортом ресурсов группы "Плиты железобетонные" на расстояние в интервале от 71 км до 80 км | 1т груза | - | - | - | - | 634.54 | -
254093-00-0081-0090 | Перевозка железнодорожным транспортом ресурсов группы "Плиты железобетонные" на расстояние в интервале от 81 км до 90 км | 1т груза | - | - | - | - | 646.97 | -
254093-00-0091-0100 | Перевозка железнодорожным транспортом ресурсов группы "Плиты железобетонные" на расстояние в интервале от 91 км до 100 км | 1т груза | - | - | - | - | 659.41 | -
254093-00-0101-0120 | Перевозка железнодорожным транспортом ресурсов группы "Плиты железобетонные" на расстояние в интервале от 101 км до 120 км | 1т груза | - | - | - | - | 678.12 | -
254093-00-0121-0140 | Перевозка железнодорожным транспортом ресурсов группы "Плиты железобетонные" на расстояние в интервале от 121 км до 140 км | 1т груза | - | - | - | - | 702.99 | -
254093-00-0141-0160 | Перевозка железнодорожным транспортом ресурсов группы "Плиты железобетонные" на расстояние в интервале от 141 км до 160 км | 1т груза | - | - | - | - | 727.85 | -
254093-00-0161-0180 | Перевозка железнодорожным транспортом ресурсов группы "Плиты железобетонные" на расстояние в интервале от 161 км до 180 км | 1т груза | - | - | - | - | 749.68 | -
254093-00-0181-0200 | Перевозка железнодорожным транспортом ресурсов группы "Плиты железобетонные" на расстояние в интервале от 181 км до 200 км | 1т груза | - | - | - | - | 770.75 | -
254093-00-0201-0220 | Перевозка железнодорожным транспортом ресурсов группы "Плиты железобетонные" на расстояние в интервале от 201 км до 220 км | 1т груза | - | - | - | - | 792.95 | -
254093-00-0221-0240 | Перевозка железнодорожным транспортом ресурсов группы "Плиты железобетонные" на расстояние в интервале от 221 км до 240 км | 1т груза | - | - | - | - | 812.88 | -
254093-00-0241-0260 | Перевозка железнодорожным транспортом ресурсов группы "Плиты железобетонные" на расстояние в интервале от 241 км до 260 км | 1т груза | - | - | - | - | 834.2 | -
254093-00-0261-0280 | Перевозка железнодорожным транспортом ресурсов группы "Плиты железобетонные" на расстояние в интервале от 261 км до 280 км | 1т груза | - | - | - | - | 855.27 | -
254093-00-0281-0300 | Перевозка железнодорожным транспортом ресурсов группы "Плиты железобетонные" на расстояние в интервале от 281 км до 300 км | 1т груза | - | - | - | - | 875.95 | -
254093-00-0301-0330 | Перевозка железнодорожным транспортом ресурсов группы "Плиты железобетонные" на расстояние в интервале от 301 км до 330 км | 1т груза | - | - | - | - | 901.91 | -
254093-00-0331-0360 | Перевозка железнодорожным транспортом ресурсов группы "Плиты железобетонные" на расстояние в интервале от 331 км до 360 км | 1т груза | - | - | - | - | 933.13 | -
254093-00-0361-0390 | Перевозка железнодорожным транспортом ресурсов группы "Плиты железобетонные" на расстояние в интервале от 361 км до 390 км | 1т груза | - | - | - | - | 963.84 | -
254093-00-0391-0420 | Перевозка железнодорожным транспортом ресурсов группы "Плиты железобетонные" на расстояние в интервале от 391 км до 420 км | 1т груза | - | - | - | - | 994.05 | -
254093-00-0421-0450 | Перевозка железнодорожным транспортом ресурсов группы "Плиты железобетонные" на расстояние в интервале от 421 км до 450 км | 1т груза | - | - | - | - | 1027.55 | -
254093-00-0451-0480 | Перевозка железнодорожным транспортом ресурсов группы "Плиты железобетонные" на расстояние в интервале от 451 км до 480 км | 1т груза | - | - | - | - | 1056.99 | -
254093-00-0481-0510 | Перевозка железнодорожным транспортом ресурсов группы "Плиты железобетонные" на расстояние в интервале от 481 км до 510 км | 1т груза | - | - | - | - | 1085.8 | -
254093-00-0511-0540 | Перевозка железнодорожным транспортом ресурсов группы "Плиты железобетонные" на расстояние в интервале от 511 км до 540 км | 1т груза | - | - | - | - | 1118.8 | -
254093-00-0541-0570 | Перевозка железнодорожным транспортом ресурсов группы "Плиты железобетонные" на расстояние в интервале от 541 км до 570 км | 1т груза | - | - | - | - | 1146.85 | -
254093-00-0571-0600 | Перевозка железнодорожным транспортом ресурсов группы "Плиты железобетонные" на расстояние в интервале от 571 км до 600 км | 1т груза | - | - | - | - | 1179.46 | -
254093-00-0601-0640 | Перевозка железнодорожным транспортом ресурсов группы "Плиты железобетонные" на расстояние в интервале от 601 км до 640 км | 1т груза | - | - | - | - | 1212.15 | -
254093-00-0641-0680 | Перевозка железнодорожным транспортом ресурсов группы "Плиты железобетонные" на расстояние в интервале от 641 км до 680 км | 1т груза | - | - | - | - | 1255.42 | -
254093-00-0681-0720 | Перевозка железнодорожным транспортом ресурсов группы "Плиты железобетонные" на расстояние в интервале от 681 км до 720 км | 1т груза | - | - | - | - | 1292.49 | -
254093-00-0721-0760 | Перевозка железнодорожным транспортом ресурсов группы "Плиты железобетонные" на расстояние в интервале от 721 км до 760 км | 1т груза | - | - | - | - | 1335.38 | -
254093-00-0761-0800 | Перевозка железнодорожным транспортом ресурсов группы "Плиты железобетонные" на расстояние в интервале от 761 км до 800 км | 1т груза | - | - | - | - | 1371.31 | -
254093-00-0801-0840 | Перевозка железнодорожным транспортом ресурсов группы "Плиты железобетонные" на расстояние в интервале от 801 км до 840 км | 1т груза | - | - | - | - | 1413.82 | -
254093-00-0841-0880 | Перевозка железнодорожным транспортом ресурсов группы "Плиты железобетонные" на расстояние в интервале от 841 км до 880 км | 1т груза | - | - | - | - | 1456.46 | -
254093-00-0881-0920 | Перевозка железнодорожным транспортом ресурсов группы "Плиты железобетонные" на расстояние в интервале от 881 км до 920 км | 1т груза | - | - | - | - | 1490.87 | -
254093-00-0921-0960 | Перевозка железнодорожным транспортом ресурсов группы "Плиты железобетонные" на расстояние в интервале от 921 км до 960 км | 1т груза | - | - | - | - | 1533.12 | -
254093-00-0961-1000 | Перевозка железнодорожным транспортом ресурсов группы "Плиты железобетонные" на расстояние в интервале от 961 км до 1000 км | 1т груза | - | - | - | - | 1566.52 | -
254093-00-1001-1050 | Перевозка железнодорожным транспортом ресурсов группы "Плиты железобетонные" на расстояние в интервале от 1001 км до 1050 км | 1т груза | - | - | - | - | 1613.54 | -
254093-00-1051-1100 | Перевозка железнодорожным транспортом ресурсов группы "Плиты железобетонные" на расстояние в интервале от 1051 км до 1100 км | 1т груза | - | - | - | - | 1665.95 | -
254093-00-1101-1150 | Перевозка железнодорожным транспортом ресурсов группы "Плиты железобетонные" на расстояние в интервале от 1101 км до 1150 км | 1т груза | - | - | - | - | 1708.1 | -
254093-00-1151-1200 | Перевозка железнодорожным транспортом ресурсов группы "Плиты железобетонные" на расстояние в интервале от 1151 км до 1200 км | 1т груза | - | - | - | - | 1760.01 | -
254093-00-1201-1250 | Перевозка железнодорожным транспортом ресурсов группы "Плиты железобетонные" на расстояние в интервале от 1201 км до 1250 км | 1т груза | - | - | - | - | 1800.89 | -
254093-00-1251-1300 | Перевозка железнодорожным транспортом ресурсов группы "Плиты железобетонные" на расстояние в интервале от 1251 км до 1300 км | 1т груза | - | - | - | - | 1852.29 | -
254093-00-1301-1350 | Перевозка железнодорожным транспортом ресурсов группы "Плиты железобетонные" на расстояние в интервале от 1301 км до 1350 км | 1т груза | - | - | - | - | 1891.78 | -
254093-00-1351-1400 | Перевозка железнодорожным транспортом ресурсов группы "Плиты железобетонные" на расстояние в интервале от 1351 км до 1400 км | 1т груза | - | - | - | - | 1942.8 | -
254093-00-1401-1450 | Перевозка железнодорожным транспортом ресурсов группы "Плиты железобетонные" на расстояние в интервале от 1401 км до 1450 км | 1т груза | - | - | - | - | 1993.69 | -
254093-00-1451-1500 | Перевозка железнодорожным транспортом ресурсов группы "Плиты железобетонные" на расстояние в интервале от 1451 км до 1500 км | 1т груза | - | - | - | - | 2031.54 | -
254093-00-1501-1600 | Перевозка железнодорожным транспортом ресурсов группы "Плиты железобетонные" на расстояние в интервале от 1501 км до 1600 км | 1т груза | - | - | - | - | 2107.24 | -
254093-00-1601-1700 | Перевозка железнодорожным транспортом ресурсов группы "Плиты железобетонные" на расстояние в интервале от 1601 км до 1700 км | 1т груза | - | - | - | - | 2193.45 | -
254093-00-1701-1800 | Перевозка железнодорожным транспортом ресурсов группы "Плиты железобетонные" на расстояние в интервале от 1701 км до 1800 км | 1т груза | - | - | - | - | 2278 | -
254093-00-1801-1900 | Перевозка железнодорожным транспортом ресурсов группы "Плиты железобетонные" на расстояние в интервале от 1801 км до 1900 км | 1т груза | - | - | - | - | 2377.13 | -
254093-00-1901-2000 | Перевозка железнодорожным транспортом ресурсов группы "Плиты железобетонные" на расстояние в интервале от 1901 км до 2000 км | 1т груза | - | - | - | - | 2458.89 | -
254093-00-2001-2100 | Перевозка железнодорожным транспортом ресурсов группы "Плиты железобетонные" на расстояние в интервале от 2001 км до 2100 км | 1т груза | - | - | - | - | 2538.89 | -
254093-00-2101-2200 | Перевозка железнодорожным транспортом ресурсов группы "Плиты железобетонные" на расстояние в интервале от 2101 км до 2200 км | 1т груза | - | - | - | - | 2636.37 | -
254093-00-2201-2300 | Перевозка железнодорожным транспортом ресурсов группы "Плиты железобетонные" на расстояние в интервале от 2201 км до 2300 км | 1т груза | - | - | - | - | 2713.57 | -
254093-00-2301-2400 | Перевозка железнодорожным транспортом ресурсов группы "Плиты железобетонные" на расстояние в интервале от 2301 км до 2400 км | 1т груза | - | - | - | - | 2789.14 | -
254093-00-2401-2500 | Перевозка железнодорожным транспортом ресурсов группы "Плиты железобетонные" на расстояние в интервале от 2401 км до 2500 км | 1т груза | - | - | - | - | 2884.71 | -
254093-00-2501-2600 | Перевозка железнодорожным транспортом ресурсов группы "Плиты железобетонные" на расстояние в интервале от 2501 км до 2600 км | 1т груза | - | - | - | - | 2957.61 | -
254093-00-2601-2700 | Перевозка железнодорожным транспортом ресурсов группы "Плиты железобетонные" на расстояние в интервале от 2601 км до 2700 км | 1т груза | - | - | - | - | 3028.61 | -
254093-00-2701-2800 | Перевозка железнодорожным транспортом ресурсов группы "Плиты железобетонные" на расстояние в интервале от 2701 км до 2800 км | 1т груза | - | - | - | - | 3122.42 | -
254093-00-2801-2900 | Перевозка железнодорожным транспортом ресурсов группы "Плиты железобетонные" на расстояние в интервале от 2801 км до 2900 км | 1т груза | - | - | - | - | 3190.76 | -
254093-00-2901-3000 | Перевозка железнодорожным транспортом ресурсов группы "Плиты железобетонные" на расстояние в интервале от 2901 км до 3000 км | 1т груза | - | - | - | - | 3257.32 | -
254093-00-3001-3100 | Перевозка железнодорожным транспортом ресурсов группы "Плиты железобетонные" на расстояние в интервале от 3001 км до 3100 км | 1т груза | - | - | - | - | 3173.07 | -
254093-00-3101-3200 | Перевозка железнодорожным транспортом ресурсов группы "Плиты железобетонные" на расстояние в интервале от 3101 км до 3200 км | 1т груза | - | - | - | - | 3260.26 | -
254093-00-3201-3300 | Перевозка железнодорожным транспортом ресурсов группы "Плиты железобетонные" на расстояние в интервале от 3201 км до 3300 км | 1т груза | - | - | - | - | 3347.57 | -
254093-00-3301-3400 | Перевозка железнодорожным транспортом ресурсов группы "Плиты железобетонные" на расстояние в интервале от 3301 км до 3400 км | 1т груза | - | - | - | - | 3434.75 | -
254093-00-3401-3500 | Перевозка железнодорожным транспортом ресурсов группы "Плиты железобетонные" на расстояние в интервале от 3401 км до 3500 км | 1т груза | - | - | - | - | 3521.94 | -
254093-00-3501-3600 | Перевозка железнодорожным транспортом ресурсов группы "Плиты железобетонные" на расстояние в интервале от 3501 км до 3600 км | 1т груза | - | - | - | - | 3609.13 | -
254093-00-3601-3700 | Перевозка железнодорожным транспортом ресурсов группы "Плиты железобетонные" на расстояние в интервале от 3601 км до 3700 км | 1т груза | - | - | - | - | 3696.43 | -
254093-00-3701-3800 | Перевозка железнодорожным транспортом ресурсов группы "Плиты железобетонные" на расстояние в интервале от 3701 км до 3800 км | 1т груза | - | - | - | - | 3783.62 | -
254093-00-3801-3900 | Перевозка железнодорожным транспортом ресурсов группы "Плиты железобетонные" на расстояние в интервале от 3801 км до 3900 км | 1т груза | - | - | - | - | 3870.81 | -
254093-00-3901-4000 | Перевозка железнодорожным транспортом ресурсов группы "Плиты железобетонные" на расстояние в интервале от 3901 км до 4000 км | 1т груза | - | - | - | - | 3958.11 | -
254093-00-4001-4100 | Перевозка железнодорожным транспортом ресурсов группы "Плиты железобетонные" на расстояние в интервале от 4001 км до 4100 км | 1т груза | - | - | - | - | 4045.3 | -
254093-00-4101-4200 | Перевозка железнодорожным транспортом ресурсов группы "Плиты железобетонные" на расстояние в интервале от 4101 км до 4200 км | 1т груза | - | - | - | - | 4132.49 | -
254093-00-4201-4300 | Перевозка железнодорожным транспортом ресурсов группы "Плиты железобетонные" на расстояние в интервале от 4201 км до 4300 км | 1т груза | - | - | - | - | 4219.67 | -
254093-00-4301-4400 | Перевозка железнодорожным транспортом ресурсов группы "Плиты железобетонные" на расстояние в интервале от 4301 км до 4400 км | 1т груза | - | - | - | - | 4306.98 | -
254093-00-4401-4500 | Перевозка железнодорожным транспортом ресурсов группы "Плиты железобетонные" на расстояние в интервале от 4401 км до 4500 км | 1т груза | - | - | - | - | 4394.17 | -
254093-00-4501-4600 | Перевозка железнодорожным транспортом ресурсов группы "Плиты железобетонные" на расстояние в интервале от 4501 км до 4600 км | 1т груза | - | - | - | - | 4481.35 | -
254093-00-4601-4700 | Перевозка железнодорожным транспортом ресурсов группы "Плиты железобетонные" на расстояние в интервале от 4601 км до 4700 км | 1т груза | - | - | - | - | 4568.66 | -
254093-00-4701-4800 | Перевозка железнодорожным транспортом ресурсов группы "Плиты железобетонные" на расстояние в интервале от 4701 км до 4800 км | 1т груза | - | - | - | - | 4655.85 | -
254093-00-4801-4900 | Перевозка железнодорожным транспортом ресурсов группы "Плиты железобетонные" на расстояние в интервале от 4801 км до 4900 км | 1т груза | - | - | - | - | 4743.03 | -
254093-00-4901-5000 | Перевозка железнодорожным транспортом ресурсов группы "Плиты железобетонные" на расстояние в интервале от 4901 км до 5000 км | 1т груза | - | - | - | - | 4830.22 | -
254093-00-5001-5100 | Перевозка железнодорожным транспортом ресурсов группы "Плиты железобетонные" на расстояние в интервале от 5001 км до 5100 км | 1т груза | - | - | - | - | 4917.53 | -
254093-00-5101-5200 | Перевозка железнодорожным транспортом ресурсов группы "Плиты железобетонные" на расстояние в интервале от 5101 км до 5200 км | 1т груза | - | - | - | - | 5004.71 | -
254093-00-5201-5300 | Перевозка железнодорожным транспортом ресурсов группы "Плиты железобетонные" на расстояние в интервале от 5201 км до 5300 км | 1т груза | - | - | - | - | 5091.9 | -
254093-00-5301-5400 | Перевозка железнодорожным транспортом ресурсов группы "Плиты железобетонные" на расстояние в интервале от 5301 км до 5400 км | 1т груза | - | - | - | - | 5179.21 | -
254093-00-5401-5500 | Перевозка железнодорожным транспортом ресурсов группы "Плиты железобетонные" на расстояние в интервале от 5401 км до 5500 км | 1т груза | - | - | - | - | 5266.39 | -
254093-00-5501-5700 | Перевозка железнодорожным транспортом ресурсов группы "Плиты железобетонные" на расстояние в интервале от 5501 км до 5700 км | 1т груза | - | - | - | - | 5397.23 | -
254093-00-5701-5900 | Перевозка железнодорожным транспортом ресурсов группы "Плиты железобетонные" на расстояние в интервале от 5701 км до 5900 км | 1т груза | - | - | - | - | 5571.61 | -
254093-00-5901-6100 | Перевозка железнодорожным транспортом ресурсов группы "Плиты железобетонные" на расстояние в интервале от 5901 км до 6100 км | 1т груза | - | - | - | - | 5746.1 | -
254093-00-6101-6300 | Перевозка железнодорожным транспортом ресурсов группы "Плиты железобетонные" на расстояние в интервале от 6101 км до 6300 км | 1т груза | - | - | - | - | 5920.47 | -
254093-00-6301-6500 | Перевозка железнодорожным транспортом ресурсов группы "Плиты железобетонные" на расстояние в интервале от 6301 км до 6500 км | 1т груза | - | - | - | - | 6094.97 | -
254093-00-6501-6700 | Перевозка железнодорожным транспортом ресурсов группы "Плиты железобетонные" на расстояние в интервале от 6501 км до 6700 км | 1т груза | - | - | - | - | 6269.46 | -
254093-00-6701-6900 | Перевозка железнодорожным транспортом ресурсов группы "Плиты железобетонные" на расстояние в интервале от 6701 км до 6900 км | 1т груза | - | - | - | - | 6443.83 | -
254093-00-6901-7100 | Перевозка железнодорожным транспортом ресурсов группы "Плиты железобетонные" на расстояние в интервале от 6901 км до 7100 км | 1т груза | - | - | - | - | 6618.32 | -
254093-00-7101-7300 | Перевозка железнодорожным транспортом ресурсов группы "Плиты железобетонные" на расстояние в интервале от 7101 км до 7300 км | 1т груза | - | - | - | - | 6792.7 | -
254093-00-7301-7500 | Перевозка железнодорожным транспортом ресурсов группы "Плиты железобетонные" на расстояние в интервале от 7301 км до 7500 км | 1т груза | - | - | - | - | 6967.19 | -
254093-00-7501-7700 | Перевозка железнодорожным транспортом ресурсов группы "Плиты железобетонные" на расстояние в интервале от 7501 км до 7700 км | 1т груза | - | - | - | - | 7141.56 | -
254093-00-7701-7900 | Перевозка железнодорожным транспортом ресурсов группы "Плиты железобетонные" на расстояние в интервале от 7701 км до 7900 км | 1т груза | - | - | - | - | 7316.06 | -
254093-00-7901-8100 | Перевозка железнодорожным транспортом ресурсов группы "Плиты железобетонные" на расстояние в интервале от 7901 км до 8100 км | 1т груза | - | - | - | - | 7490.55 | -
254093-00-8101-8300 | Перевозка железнодорожным транспортом ресурсов группы "Плиты железобетонные" на расстояние в интервале от 8101 км до 8300 км | 1т груза | - | - | - | - | 7664.92 | -
254093-00-8301-8500 | Перевозка железнодорожным транспортом ресурсов группы "Плиты железобетонные" на расстояние в интервале от 8301 км до 8500 км | 1т груза | - | - | - | - | 7839.42 | -
254093-00-8501-8700 | Перевозка железнодорожным транспортом ресурсов группы "Плиты железобетонные" на расстояние в интервале от 8501 км до 8700 км | 1т груза | - | - | - | - | 8013.79 | -
254093-00-8701-8900 | Перевозка железнодорожным транспортом ресурсов группы "Плиты железобетонные" на расстояние в интервале от 8701 км до 8900 км | 1т груза | - | - | - | - | 8188.28 | -
254093-00-8901-9100 | Перевозка железнодорожным транспортом ресурсов группы "Плиты железобетонные" на расстояние в интервале от 8901 км до 9100 км | 1т груза | - | - | - | - | 8362.66 | -
254093-00-9101-9300 | Перевозка железнодорожным транспортом ресурсов группы "Плиты железобетонные" на расстояние в интервале от 9101 км до 9300 км | 1т груза | - | - | - | - | 8537.15 | -
254093-00-9301-9500 | Перевозка железнодорожным транспортом ресурсов группы "Плиты железобетонные" на расстояние в интервале от 9301 км до 9500 км | 1т груза | - | - | - | - | 8711.52 | -
254093-00-9501-9700 | Перевозка железнодорожным транспортом ресурсов группы "Плиты железобетонные" на расстояние в интервале от 9501 км до 9700 км | 1т груза | - | - | - | - | 8886.02 | -
254093-00-9701-9900 | Перевозка железнодорожным транспортом ресурсов группы "Плиты железобетонные" на расстояние в интервале от 9701 км до 9900 км | 1т груза | - | - | - | - | 9060.51 | -
254110-00-0001-0005 | Перевозка железнодорожным транспортом ресурсов группы "Плиты железобетонные, не поименованные в алфавите" на расстояние в интервале от 1 км до 5 км | 1т груза | - | - | - | - | 539.02 | -
254110-00-0006-0010 | Перевозка железнодорожным транспортом ресурсов группы "Плиты железобетонные, не поименованные в алфавите" на расстояние в интервале от 6 км до 10 км | 1т груза | - | - | - | - | 546.64 | -
254110-00-0011-0015 | Перевозка железнодорожным транспортом ресурсов группы "Плиты железобетонные, не поименованные в алфавите" на расстояние в интервале от 11 км до 15 км | 1т груза | - | - | - | - | 552.94 | -
254110-00-0016-0020 | Перевозка железнодорожным транспортом ресурсов группы "Плиты железобетонные, не поименованные в алфавите" на расстояние в интервале от 16 км до 20 км | 1т груза | - | - | - | - | 559.37 | -
254110-00-0021-0025 | Перевозка железнодорожным транспортом ресурсов группы "Плиты железобетонные, не поименованные в алфавите" на расстояние в интервале от 21 км до 25 км | 1т груза | - | - | - | - | 565.67 | -
254110-00-0026-0030 | Перевозка железнодорожным транспортом ресурсов группы "Плиты железобетонные, не поименованные в алфавите" на расстояние в интервале от 26 км до 30 км | 1т груза | - | - | - | - | 572.1 | -
254110-00-0031-0035 | Перевозка железнодорожным транспортом ресурсов группы "Плиты железобетонные, не поименованные в алфавите" на расстояние в интервале от 31 км до 35 км | 1т груза | - | - | - | - | 578.4 | -
254110-00-0036-0040 | Перевозка железнодорожным транспортом ресурсов группы "Плиты железобетонные, не поименованные в алфавите" на расстояние в интервале от 36 км до 40 км | 1т груза | - | - | - | - | 584.83 | -
254110-00-0041-0045 | Перевозка железнодорожным транспортом ресурсов группы "Плиты железобетонные, не поименованные в алфавите" на расстояние в интервале от 41 км до 45 км | 1т груза | - | - | - | - | 591.13 | -
254110-00-0046-0050 | Перевозка железнодорожным транспортом ресурсов группы "Плиты железобетонные, не поименованные в алфавите" на расстояние в интервале от 46 км до 50 км | 1т груза | - | - | - | - | 597.56 | -
254110-00-0051-0060 | Перевозка железнодорожным транспортом ресурсов группы "Плиты железобетонные, не поименованные в алфавите" на расстояние в интервале от 51 км до 60 км | 1т груза | - | - | - | - | 606.42 | -
254110-00-0061-0070 | Перевозка железнодорожным транспортом ресурсов группы "Плиты железобетонные, не поименованные в алфавите" на расстояние в интервале от 61 км до 70 км | 1т груза | - | - | - | - | 619.15 | -
254110-00-0071-0080 | Перевозка железнодорожным транспортом ресурсов группы "Плиты железобетонные, не поименованные в алфавите" на расстояние в интервале от 71 км до 80 км | 1т груза | - | - | - | - | 631.88 | -
254110-00-0081-0090 | Перевозка железнодорожным транспортом ресурсов группы "Плиты железобетонные, не поименованные в алфавите" на расстояние в интервале от 81 км до 90 км | 1т груза | - | - | - | - | 644.61 | -
254110-00-0091-0100 | Перевозка железнодорожным транспортом ресурсов группы "Плиты железобетонные, не поименованные в алфавите" на расстояние в интервале от 91 км до 100 км | 1т груза | - | - | - | - | 657.35 | -
254110-00-0101-0120 | Перевозка железнодорожным транспортом ресурсов группы "Плиты железобетонные, не поименованные в алфавите" на расстояние в интервале от 101 км до 120 км | 1т груза | - | - | - | - | 676.51 | -
254110-00-0121-0140 | Перевозка железнодорожным транспортом ресурсов группы "Плиты железобетонные, не поименованные в алфавите" на расстояние в интервале от 121 км до 140 км | 1т груза | - | - | - | - | 701.97 | -
254110-00-0141-0160 | Перевозка железнодорожным транспортом ресурсов группы "Плиты железобетонные, не поименованные в алфавите" на расстояние в интервале от 141 км до 160 км | 1т груза | - | - | - | - | 727.44 | -
254110-00-0161-0180 | Перевозка железнодорожным транспортом ресурсов группы "Плиты железобетонные, не поименованные в алфавите" на расстояние в интервале от 161 км до 180 км | 1т груза | - | - | - | - | 749.73 | -
254110-00-0181-0200 | Перевозка железнодорожным транспортом ресурсов группы "Плиты железобетонные, не поименованные в алфавите" на расстояние в интервале от 181 км до 200 км | 1т груза | - | - | - | - | 771.23 | -
254110-00-0201-0220 | Перевозка железнодорожным транспортом ресурсов группы "Плиты железобетонные, не поименованные в алфавите" на расстояние в интервале от 201 км до 220 км | 1т груза | - | - | - | - | 793.92 | -
254110-00-0221-0240 | Перевозка железнодорожным транспортом ресурсов группы "Плиты железобетонные, не поименованные в алфавите" на расстояние в интервале от 221 км до 240 км | 1т груза | - | - | - | - | 814.23 | -
254110-00-0241-0260 | Перевозка железнодорожным транспортом ресурсов группы "Плиты железобетонные, не поименованные в алфавите" на расстояние в интервале от 241 км до 260 км | 1т груза | - | - | - | - | 836 | -
254110-00-0261-0280 | Перевозка железнодорожным транспортом ресурсов группы "Плиты железобетонные, не поименованные в алфавите" на расстояние в интервале от 261 км до 280 км | 1т груза | - | - | - | - | 857.5 | -
254110-00-0281-0300 | Перевозка железнодорожным транспортом ресурсов группы "Плиты железобетонные, не поименованные в алфавите" на расстояние в интервале от 281 км до 300 км | 1т груза | - | - | - | - | 878.6 | -
254110-00-0301-0330 | Перевозка железнодорожным транспортом ресурсов группы "Плиты железобетонные, не поименованные в алфавите" на расстояние в интервале от 301 км до 330 км | 1т груза | - | - | - | - | 905.08 | -
254110-00-0331-0360 | Перевозка железнодорожным транспортом ресурсов группы "Плиты железобетонные, не поименованные в алфавите" на расстояние в интервале от 331 км до 360 км | 1т груза | - | - | - | - | 936.94 | -
254110-00-0361-0390 | Перевозка железнодорожным транспортом ресурсов группы "Плиты железобетонные, не поименованные в алфавите" на расстояние в интервале от 361 км до 390 км | 1т груза | - | - | - | - | 968.27 | -
254110-00-0391-0420 | Перевозка железнодорожным транспортом ресурсов группы "Плиты железобетонные, не поименованные в алфавите" на расстояние в интервале от 391 км до 420 км | 1т груза | - | - | - | - | 999.06 | -
254110-00-0421-0450 | Перевозка железнодорожным транспортом ресурсов группы "Плиты железобетонные, не поименованные в алфавите" на расстояние в интервале от 421 км до 450 км | 1т груза | - | - | - | - | 1033.3 | -
254110-00-0451-0480 | Перевозка железнодорожным транспортом ресурсов группы "Плиты железобетонные, не поименованные в алфавите" на расстояние в интервале от 451 км до 480 км | 1т груза | - | - | - | - | 1063.3 | -
254110-00-0481-0510 | Перевозка железнодорожным транспортом ресурсов группы "Плиты железобетонные, не поименованные в алфавите" на расстояние в интервале от 481 км до 510 км | 1т груза | - | - | - | - | 1092.65 | -
254110-00-0511-0540 | Перевозка железнодорожным транспортом ресурсов группы "Плиты железобетонные, не поименованные в алфавите" на расстояние в интервале от 511 км до 540 км | 1т груза | - | - | - | - | 1126.35 | -
254110-00-0541-0570 | Перевозка железнодорожным транспортом ресурсов группы "Плиты железобетонные, не поименованные в алфавите" на расстояние в интервале от 541 км до 570 км | 1т груза | - | - | - | - | 1154.9 | -
254110-00-0571-0600 | Перевозка железнодорожным транспортом ресурсов группы "Плиты железобетонные, не поименованные в алфавите" на расстояние в интервале от 571 км до 600 км | 1т груза | - | - | - | - | 1188.21 | -
254110-00-0601-0640 | Перевозка железнодорожным транспортом ресурсов группы "Плиты железобетонные, не поименованные в алфавите" на расстояние в интервале от 601 км до 640 км | 1т груза | - | - | - | - | 1221.48 | -
254110-00-0641-0680 | Перевозка железнодорожным транспортом ресурсов группы "Плиты железобетонные, не поименованные в алфавите" на расстояние в интервале от 641 км до 680 км | 1т груза | - | - | - | - | 1265.67 | -
254110-00-0681-0720 | Перевозка железнодорожным транспортом ресурсов группы "Плиты железобетонные, не поименованные в алфавите" на расстояние в интервале от 681 км до 720 км | 1т груза | - | - | - | - | 1303.39 | -
254110-00-0721-0760 | Перевозка железнодорожным транспортом ресурсов группы "Плиты железобетонные, не поименованные в алфавите" на расстояние в интервале от 721 км до 760 км | 1т груза | - | - | - | - | 1347.18 | -
254110-00-0761-0800 | Перевозка железнодорожным транспортом ресурсов группы "Плиты железобетонные, не поименованные в алфавите" на расстояние в интервале от 761 км до 800 км | 1т груза | - | - | - | - | 1383.71 | -
254110-00-0801-0840 | Перевозка железнодорожным транспортом ресурсов группы "Плиты железобетонные, не поименованные в алфавите" на расстояние в интервале от 801 км до 840 км | 1т груза | - | - | - | - | 1427.11 | -
254110-00-0841-0880 | Перевозка железнодорожным транспортом ресурсов группы "Плиты железобетонные, не поименованные в алфавите" на расстояние в интервале от 841 км до 880 км | 1т груза | - | - | - | - | 1470.64 | -
254110-00-0881-0920 | Перевозка железнодорожным транспортом ресурсов группы "Плиты железобетонные, не поименованные в алфавите" на расстояние в интервале от 881 км до 920 км | 1т груза | - | - | - | - | 1505.58 | -
254110-00-0921-0960 | Перевозка железнодорожным транспортом ресурсов группы "Плиты железобетонные, не поименованные в алфавите" на расстояние в интервале от 921 км до 960 км | 1т груза | - | - | - | - | 1548.72 | -
254110-00-0961-1000 | Перевозка железнодорожным транспортом ресурсов группы "Плиты железобетонные, не поименованные в алфавите" на расстояние в интервале от 961 км до 1000 км | 1т груза | - | - | - | - | 1582.6 | -
254110-00-1001-1050 | Перевозка железнодорожным транспортом ресурсов группы "Плиты железобетонные, не поименованные в алфавите" на расстояние в интервале от 1001 км до 1050 км | 1т груза | - | - | - | - | 1630.59 | -
254110-00-1051-1100 | Перевозка железнодорожным транспортом ресурсов группы "Плиты железобетонные, не поименованные в алфавите" на расстояние в интервале от 1051 км до 1100 км | 1т груза | - | - | - | - | 1684.07 | -
254110-00-1101-1150 | Перевозка железнодорожным транспортом ресурсов группы "Плиты железобетонные, не поименованные в алфавите" на расстояние в интервале от 1101 км до 1150 км | 1т груза | - | - | - | - | 1726.86 | -
254110-00-1151-1200 | Перевозка железнодорожным транспортом ресурсов группы "Плиты железобетонные, не поименованные в алфавите" на расстояние в интервале от 1151 км до 1200 км | 1т груза | - | - | - | - | 1779.82 | -
254110-00-1201-1250 | Перевозка железнодорожным транспортом ресурсов группы "Плиты железобетонные, не поименованные в алфавите" на расстояние в интервале от 1201 км до 1250 км | 1т груза | - | - | - | - | 1821.29 | -
254110-00-1251-1300 | Перевозка железнодорожным транспортом ресурсов группы "Плиты железобетонные, не поименованные в алфавите" на расстояние в интервале от 1251 км до 1300 км | 1т груза | - | - | - | - | 1873.72 | -
254110-00-1301-1350 | Перевозка железнодорожным транспортом ресурсов группы "Плиты железобетонные, не поименованные в алфавите" на расстояние в интервале от 1301 км до 1350 км | 1т груза | - | - | - | - | 1913.73 | -
254110-00-1351-1400 | Перевозка железнодорожным транспортом ресурсов группы "Плиты железобетонные, не поименованные в алфавите" на расстояние в интервале от 1351 км до 1400 км | 1т груза | - | - | - | - | 1965.77 | -
254110-00-1401-1450 | Перевозка железнодорожным транспортом ресурсов группы "Плиты железобетонные, не поименованные в алфавите" на расстояние в интервале от 1401 км до 1450 км | 1т груза | - | - | - | - | 2017.67 | -
254110-00-1451-1500 | Перевозка железнодорожным транспортом ресурсов группы "Плиты железобетонные, не поименованные в алфавите" на расстояние в интервале от 1451 км до 1500 км | 1т груза | - | - | - | - | 2055.97 | -
254110-00-1501-1600 | Перевозка железнодорожным транспортом ресурсов группы "Плиты железобетонные, не поименованные в алфавите" на расстояние в интервале от 1501 км до 1600 км | 1т груза | - | - | - | - | 2133.16 | -
254110-00-1601-1700 | Перевозка железнодорожным транспортом ресурсов группы "Плиты железобетонные, не поименованные в алфавите" на расстояние в интервале от 1601 км до 1700 км | 1т груза | - | - | - | - | 2220.72 | -
254110-00-1701-1800 | Перевозка железнодорожным транспортом ресурсов группы "Плиты железобетонные, не поименованные в алфавите" на расстояние в интервале от 1701 км до 1800 км | 1т груза | - | - | - | - | 2306.56 | -
254110-00-1801-1900 | Перевозка железнодорожным транспортом ресурсов группы "Плиты железобетонные, не поименованные в алфавите" на расстояние в интервале от 1801 км до 1900 км | 1т груза | - | - | - | - | 2407.59 | -
254110-00-1901-2000 | Перевозка железнодорожным транспортом ресурсов группы "Плиты железобетонные, не поименованные в алфавите" на расстояние в интервале от 1901 км до 2000 км | 1т груза | - | - | - | - | 2490.53 | -
254110-00-2001-2100 | Перевозка железнодорожным транспортом ресурсов группы "Плиты железобетонные, не поименованные в алфавите" на расстояние в интервале от 2001 км до 2100 км | 1т груза | - | - | - | - | 2571.61 | -
254110-00-2101-2200 | Перевозка железнодорожным транспортом ресурсов группы "Плиты железобетонные, не поименованные в алфавите" на расстояние в интервале от 2101 км до 2200 км | 1т груза | - | - | - | - | 2670.93 | -
254110-00-2201-2300 | Перевозка железнодорожным транспортом ресурсов группы "Плиты железобетонные, не поименованные в алфавите" на расстояние в интервале от 2201 км до 2300 км | 1т груза | - | - | - | - | 2749.11 | -
254110-00-2301-2400 | Перевозка железнодорожным транспортом ресурсов группы "Плиты железобетонные, не поименованные в алфавите" на расстояние в интервале от 2301 км до 2400 км | 1т груза | - | - | - | - | 2825.57 | -
254110-00-2401-2500 | Перевозка железнодорожным транспортом ресурсов группы "Плиты железобетонные, не поименованные в алфавите" на расстояние в интервале от 2401 км до 2500 км | 1т груза | - | - | - | - | 2922.9 | -
254110-00-2501-2600 | Перевозка железнодорожным транспортом ресурсов группы "Плиты железобетонные, не поименованные в алфавите" на расстояние в интервале от 2501 км до 2600 км | 1т груза | - | - | - | - | 2996.59 | -
254110-00-2601-2700 | Перевозка железнодорожным транспортом ресурсов группы "Плиты железобетонные, не поименованные в алфавите" на расстояние в интервале от 2601 км до 2700 км | 1т груза | - | - | - | - | 3068.3 | -
254110-00-2701-2800 | Перевозка железнодорожным транспортом ресурсов группы "Плиты железобетонные, не поименованные в алфавите" на расстояние в интервале от 2701 км до 2800 км | 1т груза | - | - | - | - | 3163.78 | -
254110-00-2801-2900 | Перевозка железнодорожным транспортом ресурсов группы "Плиты железобетонные, не поименованные в алфавите" на расстояние в интервале от 2801 км до 2900 км | 1т груза | - | - | - | - | 3232.71 | -
254110-00-2901-3000 | Перевозка железнодорожным транспортом ресурсов группы "Плиты железобетонные, не поименованные в алфавите" на расстояние в интервале от 2901 км до 3000 км | 1т груза | - | - | - | - | 3299.8 | -
254110-00-3001-3100 | Перевозка железнодорожным транспортом ресурсов группы "Плиты железобетонные, не поименованные в алфавите" на расстояние в интервале от 3001 км до 3100 км | 1т груза | - | - | - | - | 3214.83 | -
254110-00-3101-3200 | Перевозка железнодорожным транспортом ресурсов группы "Плиты железобетонные, не поименованные в алфавите" на расстояние в интервале от 3101 км до 3200 км | 1т груза | - | - | - | - | 3303.54 | -
254110-00-3201-3300 | Перевозка железнодорожным транспортом ресурсов группы "Плиты железобетонные, не поименованные в алфавите" на расстояние в интервале от 3201 км до 3300 км | 1т груза | - | - | - | - | 3392.37 | -
254110-00-3301-3400 | Перевозка железнодорожным транспортом ресурсов группы "Плиты железобетонные, не поименованные в алфавите" на расстояние в интервале от 3301 км до 3400 км | 1т груза | - | - | - | - | 3481.07 | -
254110-00-3401-3500 | Перевозка железнодорожным транспортом ресурсов группы "Плиты железобетонные, не поименованные в алфавите" на расстояние в интервале от 3401 км до 3500 км | 1т груза | - | - | - | - | 3569.78 | -
254110-00-3501-3600 | Перевозка железнодорожным транспортом ресурсов группы "Плиты железобетонные, не поименованные в алфавите" на расстояние в интервале от 3501 км до 3600 км | 1т груза | - | - | - | - | 3658.49 | -
254110-00-3601-3700 | Перевозка железнодорожным транспортом ресурсов группы "Плиты железобетонные, не поименованные в алфавите" на расстояние в интервале от 3601 км до 3700 км | 1т груза | - | - | - | - | 3747.32 | -
254110-00-3701-3800 | Перевозка железнодорожным транспортом ресурсов группы "Плиты железобетонные, не поименованные в алфавите" на расстояние в интервале от 3701 км до 3800 км | 1т груза | - | - | - | - | 3836.03 | -
254110-00-3801-3900 | Перевозка железнодорожным транспортом ресурсов группы "Плиты железобетонные, не поименованные в алфавите" на расстояние в интервале от 3801 км до 3900 км | 1т груза | - | - | - | - | 3924.73 | -
254110-00-3901-4000 | Перевозка железнодорожным транспортом ресурсов группы "Плиты железобетонные, не поименованные в алфавите" на расстояние в интервале от 3901 км до 4000 км | 1т груза | - | - | - | - | 4013.56 | -
254110-00-4001-4100 | Перевозка железнодорожным транспортом ресурсов группы "Плиты железобетонные, не поименованные в алфавите" на расстояние в интервале от 4001 км до 4100 км | 1т груза | - | - | - | - | 4102.27 | -
254110-00-4101-4200 | Перевозка железнодорожным транспортом ресурсов группы "Плиты железобетонные, не поименованные в алфавите" на расстояние в интервале от 4101 км до 4200 км | 1т груза | - | - | - | - | 4190.98 | -
254110-00-4201-4300 | Перевозка железнодорожным транспортом ресурсов группы "Плиты железобетонные, не поименованные в алфавите" на расстояние в интервале от 4201 км до 4300 км | 1т груза | - | - | - | - | 4279.68 | -
254110-00-4301-4400 | Перевозка железнодорожным транспортом ресурсов группы "Плиты железобетонные, не поименованные в алфавите" на расстояние в интервале от 4301 км до 4400 км | 1т груза | - | - | - | - | 4368.51 | -
254110-00-4401-4500 | Перевозка железнодорожным транспортом ресурсов группы "Плиты железобетонные, не поименованные в алфавите" на расстояние в интервале от 4401 км до 4500 км | 1т груза | - | - | - | - | 4457.22 | -
254110-00-4501-4600 | Перевозка железнодорожным транспортом ресурсов группы "Плиты железобетонные, не поименованные в алфавите" на расстояние в интервале от 4501 км до 4600 км | 1т груза | - | - | - | - | 4545.93 | -
254110-00-4601-4700 | Перевозка железнодорожным транспортом ресурсов группы "Плиты железобетонные, не поименованные в алфавите" на расстояние в интервале от 4601 км до 4700 км | 1т груза | - | - | - | - | 4634.76 | -
254110-00-4701-4800 | Перевозка железнодорожным транспортом ресурсов группы "Плиты железобетонные, не поименованные в алфавите" на расстояние в интервале от 4701 км до 4800 км | 1т груза | - | - | - | - | 4723.46 | -
254110-00-4801-4900 | Перевозка железнодорожным транспортом ресурсов группы "Плиты железобетонные, не поименованные в алфавите" на расстояние в интервале от 4801 км до 4900 км | 1т груза | - | - | - | - | 4812.17 | -
254110-00-4901-5000 | Перевозка железнодорожным транспортом ресурсов группы "Плиты железобетонные, не поименованные в алфавите" на расстояние в интервале от 4901 км до 5000 км | 1т груза | - | - | - | - | 4900.88 | -
254110-00-5001-5100 | Перевозка железнодорожным транспортом ресурсов группы "Плиты железобетонные, не поименованные в алфавите" на расстояние в интервале от 5001 км до 5100 км | 1т груза | - | - | - | - | 4989.71 | -
254110-00-5101-5200 | Перевозка железнодорожным транспортом ресурсов группы "Плиты железобетонные, не поименованные в алфавите" на расстояние в интервале от 5101 км до 5200 км | 1т груза | - | - | - | - | 5078.41 | -
254110-00-5201-5300 | Перевозка железнодорожным транспортом ресурсов группы "Плиты железобетонные, не поименованные в алфавите" на расстояние в интервале от 5201 км до 5300 км | 1т груза | - | - | - | - | 5167.12 | -
254110-00-5301-5400 | Перевозка железнодорожным транспортом ресурсов группы "Плиты железобетонные, не поименованные в алфавите" на расстояние в интервале от 5301 км до 5400 км | 1т груза | - | - | - | - | 5255.95 | -
254110-00-5401-5500 | Перевозка железнодорожным транспортом ресурсов группы "Плиты железобетонные, не поименованные в алфавите" на расстояние в интервале от 5401 км до 5500 км | 1т груза | - | - | - | - | 5344.66 | -
254110-00-5501-5700 | Перевозка железнодорожным транспортом ресурсов группы "Плиты железобетонные, не поименованные в алфавите" на расстояние в интервале от 5501 км до 5700 км | 1т груза | - | - | - | - | 5477.78 | -
254110-00-5701-5900 | Перевозка железнодорожным транспортом ресурсов группы "Плиты железобетонные, не поименованные в алфавите" на расстояние в интервале от 5701 км до 5900 км | 1т груза | - | - | - | - | 5655.19 | -
254110-00-5901-6100 | Перевозка железнодорожным транспортом ресурсов группы "Плиты железобетонные, не поименованные в алфавите" на расстояние в интервале от 5901 км до 6100 км | 1т груза | - | - | - | - | 5832.73 | -
254110-00-6101-6300 | Перевозка железнодорожным транспортом ресурсов группы "Плиты железобетонные, не поименованные в алфавите" на расстояние в интервале от 6101 км до 6300 км | 1т груза | - | - | - | - | 6010.14 | -
254110-00-6301-6500 | Перевозка железнодорожным транспортом ресурсов группы "Плиты железобетонные, не поименованные в алфавите" на расстояние в интервале от 6301 км до 6500 км | 1т груза | - | - | - | - | 6187.68 | -
254110-00-6501-6700 | Перевозка железнодорожным транспортом ресурсов группы "Плиты железобетонные, не поименованные в алфавите" на расстояние в интервале от 6501 км до 6700 км | 1т груза | - | - | - | - | 6365.22 | -
254110-00-6701-6900 | Перевозка железнодорожным транспортом ресурсов группы "Плиты железобетонные, не поименованные в алфавите" на расстояние в интервале от 6701 км до 6900 км | 1т груза | - | - | - | - | 6542.63 | -
254110-00-6901-7100 | Перевозка железнодорожным транспортом ресурсов группы "Плиты железобетонные, не поименованные в алфавите" на расстояние в интервале от 6901 км до 7100 км | 1т груза | - | - | - | - | 6720.17 | -
254110-00-7101-7300 | Перевозка железнодорожным транспортом ресурсов группы "Плиты железобетонные, не поименованные в алфавите" на расстояние в интервале от 7101 км до 7300 км | 1т груза | - | - | - | - | 6897.58 | -
254110-00-7301-7500 | Перевозка железнодорожным транспортом ресурсов группы "Плиты железобетонные, не поименованные в алфавите" на расстояние в интервале от 7301 км до 7500 км | 1т груза | - | - | - | - | 7075.12 | -
254110-00-7501-7700 | Перевозка железнодорожным транспортом ресурсов группы "Плиты железобетонные, не поименованные в алфавите" на расстояние в интервале от 7501 км до 7700 км | 1т груза | - | - | - | - | 7252.53 | -
254110-00-7701-7900 | Перевозка железнодорожным транспортом ресурсов группы "Плиты железобетонные, не поименованные в алфавите" на расстояние в интервале от 7701 км до 7900 км | 1т груза | - | - | - | - | 7430.07 | -
254110-00-7901-8100 | Перевозка железнодорожным транспортом ресурсов группы "Плиты железобетонные, не поименованные в алфавите" на расстояние в интервале от 7901 км до 8100 км | 1т груза | - | - | - | - | 7607.61 | -
254110-00-8101-8300 | Перевозка железнодорожным транспортом ресурсов группы "Плиты железобетонные, не поименованные в алфавите" на расстояние в интервале от 8101 км до 8300 км | 1т груза | - | - | - | - | 7785.02 | -
254110-00-8301-8500 | Перевозка железнодорожным транспортом ресурсов группы "Плиты железобетонные, не поименованные в алфавите" на расстояние в интервале от 8301 км до 8500 км | 1т груза | - | - | - | - | 7962.56 | -
254110-00-8501-8700 | Перевозка железнодорожным транспортом ресурсов группы "Плиты железобетонные, не поименованные в алфавите" на расстояние в интервале от 8501 км до 8700 км | 1т груза | - | - | - | - | 8139.97 | -
254110-00-8701-8900 | Перевозка железнодорожным транспортом ресурсов группы "Плиты железобетонные, не поименованные в алфавите" на расстояние в интервале от 8701 км до 8900 км | 1т груза | - | - | - | - | 8317.51 | -
254110-00-8901-9100 | Перевозка железнодорожным транспортом ресурсов группы "Плиты железобетонные, не поименованные в алфавите" на расстояние в интервале от 8901 км до 9100 км | 1т груза | - | - | - | - | 8494.92 | -
254110-00-9101-9300 | Перевозка железнодорожным транспортом ресурсов группы "Плиты железобетонные, не поименованные в алфавите" на расстояние в интервале от 9101 км до 9300 км | 1т груза | - | - | - | - | 8672.46 | -
254110-00-9301-9500 | Перевозка железнодорожным транспортом ресурсов группы "Плиты железобетонные, не поименованные в алфавите" на расстояние в интервале от 9301 км до 9500 км | 1т груза | - | - | - | - | 8849.87 | -
254110-00-9501-9700 | Перевозка железнодорожным транспортом ресурсов группы "Плиты железобетонные, не поименованные в алфавите" на расстояние в интервале от 9501 км до 9700 км | 1т груза | - | - | - | - | 9027.41 | -
254110-00-9701-9900 | Перевозка железнодорожным транспортом ресурсов группы "Плиты железобетонные, не поименованные в алфавите" на расстояние в интервале от 9701 км до 9900 км | 1т груза | - | - | - | - | 9204.95 | -
254106-00-0001-0005 | Перевозка железнодорожным транспортом ресурсов группы "Плиты железобетонные пустотелого настила" на расстояние в интервале от 1 км до 5 км | 1т груза | - | - | - | - | 539.02 | -
254106-00-0006-0010 | Перевозка железнодорожным транспортом ресурсов группы "Плиты железобетонные пустотелого настила" на расстояние в интервале от 6 км до 10 км | 1т груза | - | - | - | - | 546.64 | -
254106-00-0011-0015 | Перевозка железнодорожным транспортом ресурсов группы "Плиты железобетонные пустотелого настила" на расстояние в интервале от 11 км до 15 км | 1т груза | - | - | - | - | 552.94 | -
254106-00-0016-0020 | Перевозка железнодорожным транспортом ресурсов группы "Плиты железобетонные пустотелого настила" на расстояние в интервале от 16 км до 20 км | 1т груза | - | - | - | - | 559.37 | -
254106-00-0021-0025 | Перевозка железнодорожным транспортом ресурсов группы "Плиты железобетонные пустотелого настила" на расстояние в интервале от 21 км до 25 км | 1т груза | - | - | - | - | 565.67 | -
254106-00-0026-0030 | Перевозка железнодорожным транспортом ресурсов группы "Плиты железобетонные пустотелого настила" на расстояние в интервале от 26 км до 30 км | 1т груза | - | - | - | - | 572.1 | -
254106-00-0031-0035 | Перевозка железнодорожным транспортом ресурсов группы "Плиты железобетонные пустотелого настила" на расстояние в интервале от 31 км до 35 км | 1т груза | - | - | - | - | 578.4 | -
254106-00-0036-0040 | Перевозка железнодорожным транспортом ресурсов группы "Плиты железобетонные пустотелого настила" на расстояние в интервале от 36 км до 40 км | 1т груза | - | - | - | - | 584.83 | -
254106-00-0041-0045 | Перевозка железнодорожным транспортом ресурсов группы "Плиты железобетонные пустотелого настила" на расстояние в интервале от 41 км до 45 км | 1т груза | - | - | - | - | 591.13 | -
254106-00-0046-0050 | Перевозка железнодорожным транспортом ресурсов группы "Плиты железобетонные пустотелого настила" на расстояние в интервале от 46 км до 50 км | 1т груза | - | - | - | - | 597.56 | -
254106-00-0051-0060 | Перевозка железнодорожным транспортом ресурсов группы "Плиты железобетонные пустотелого настила" на расстояние в интервале от 51 км до 60 км | 1т груза | - | - | - | - | 606.42 | -
254106-00-0061-0070 | Перевозка железнодорожным транспортом ресурсов группы "Плиты железобетонные пустотелого настила" на расстояние в интервале от 61 км до 70 км | 1т груза | - | - | - | - | 619.15 | -
254106-00-0071-0080 | Перевозка железнодорожным транспортом ресурсов группы "Плиты железобетонные пустотелого настила" на расстояние в интервале от 71 км до 80 км | 1т груза | - | - | - | - | 631.88 | -
254106-00-0081-0090 | Перевозка железнодорожным транспортом ресурсов группы "Плиты железобетонные пустотелого настила" на расстояние в интервале от 81 км до 90 км | 1т груза | - | - | - | - | 644.61 | -
254106-00-0091-0100 | Перевозка железнодорожным транспортом ресурсов группы "Плиты железобетонные пустотелого настила" на расстояние в интервале от 91 км до 100 км | 1т груза | - | - | - | - | 657.35 | -
254106-00-0101-0120 | Перевозка железнодорожным транспортом ресурсов группы "Плиты железобетонные пустотелого настила" на расстояние в интервале от 101 км до 120 км | 1т груза | - | - | - | - | 676.51 | -
254106-00-0121-0140 | Перевозка железнодорожным транспортом ресурсов группы "Плиты железобетонные пустотелого настила" на расстояние в интервале от 121 км до 140 км | 1т груза | - | - | - | - | 701.97 | -
254106-00-0141-0160 | Перевозка железнодорожным транспортом ресурсов группы "Плиты железобетонные пустотелого настила" на расстояние в интервале от 141 км до 160 км | 1т груза | - | - | - | - | 727.44 | -
254106-00-0161-0180 | Перевозка железнодорожным транспортом ресурсов группы "Плиты железобетонные пустотелого настила" на расстояние в интервале от 161 км до 180 км | 1т груза | - | - | - | - | 749.73 | -
254106-00-0181-0200 | Перевозка железнодорожным транспортом ресурсов группы "Плиты железобетонные пустотелого настила" на расстояние в интервале от 181 км до 200 км | 1т груза | - | - | - | - | 771.23 | -
254106-00-0201-0220 | Перевозка железнодорожным транспортом ресурсов группы "Плиты железобетонные пустотелого настила" на расстояние в интервале от 201 км до 220 км | 1т груза | - | - | - | - | 793.92 | -
254106-00-0221-0240 | Перевозка железнодорожным транспортом ресурсов группы "Плиты железобетонные пустотелого настила" на расстояние в интервале от 221 км до 240 км | 1т груза | - | - | - | - | 814.23 | -
254106-00-0241-0260 | Перевозка железнодорожным транспортом ресурсов группы "Плиты железобетонные пустотелого настила" на расстояние в интервале от 241 км до 260 км | 1т груза | - | - | - | - | 836 | -
254106-00-0261-0280 | Перевозка железнодорожным транспортом ресурсов группы "Плиты железобетонные пустотелого настила" на расстояние в интервале от 261 км до 280 км | 1т груза | - | - | - | - | 857.5 | -
254106-00-0281-0300 | Перевозка железнодорожным транспортом ресурсов группы "Плиты железобетонные пустотелого настила" на расстояние в интервале от 281 км до 300 км | 1т груза | - | - | - | - | 878.6 | -
254106-00-0301-0330 | Перевозка железнодорожным транспортом ресурсов группы "Плиты железобетонные пустотелого настила" на расстояние в интервале от 301 км до 330 км | 1т груза | - | - | - | - | 905.08 | -
254106-00-0331-0360 | Перевозка железнодорожным транспортом ресурсов группы "Плиты железобетонные пустотелого настила" на расстояние в интервале от 331 км до 360 км | 1т груза | - | - | - | - | 936.94 | -
254106-00-0361-0390 | Перевозка железнодорожным транспортом ресурсов группы "Плиты железобетонные пустотелого настила" на расстояние в интервале от 361 км до 390 км | 1т груза | - | - | - | - | 968.27 | -
254106-00-0391-0420 | Перевозка железнодорожным транспортом ресурсов группы "Плиты железобетонные пустотелого настила" на расстояние в интервале от 391 км до 420 км | 1т груза | - | - | - | - | 999.06 | -
254106-00-0421-0450 | Перевозка железнодорожным транспортом ресурсов группы "Плиты железобетонные пустотелого настила" на расстояние в интервале от 421 км до 450 км | 1т груза | - | - | - | - | 1033.3 | -
254106-00-0451-0480 | Перевозка железнодорожным транспортом ресурсов группы "Плиты железобетонные пустотелого настила" на расстояние в интервале от 451 км до 480 км | 1т груза | - | - | - | - | 1063.3 | -
254106-00-0481-0510 | Перевозка железнодорожным транспортом ресурсов группы "Плиты железобетонные пустотелого настила" на расстояние в интервале от 481 км до 510 км | 1т груза | - | - | - | - | 1092.65 | -
254106-00-0511-0540 | Перевозка железнодорожным транспортом ресурсов группы "Плиты железобетонные пустотелого настила" на расстояние в интервале от 511 км до 540 км | 1т груза | - | - | - | - | 1126.35 | -
254106-00-0541-0570 | Перевозка железнодорожным транспортом ресурсов группы "Плиты железобетонные пустотелого настила" на расстояние в интервале от 541 км до 570 км | 1т груза | - | - | - | - | 1154.9 | -
254106-00-0571-0600 | Перевозка железнодорожным транспортом ресурсов группы "Плиты железобетонные пустотелого настила" на расстояние в интервале от 571 км до 600 км | 1т груза | - | - | - | - | 1188.21 | -
254106-00-0601-0640 | Перевозка железнодорожным транспортом ресурсов группы "Плиты железобетонные пустотелого настила" на расстояние в интервале от 601 км до 640 км | 1т груза | - | - | - | - | 1221.48 | -
254106-00-0641-0680 | Перевозка железнодорожным транспортом ресурсов группы "Плиты железобетонные пустотелого настила" на расстояние в интервале от 641 км до 680 км | 1т груза | - | - | - | - | 1265.67 | -
254106-00-0681-0720 | Перевозка железнодорожным транспортом ресурсов группы "Плиты железобетонные пустотелого настила" на расстояние в интервале от 681 км до 720 км | 1т груза | - | - | - | - | 1303.39 | -
254106-00-0721-0760 | Перевозка железнодорожным транспортом ресурсов группы "Плиты железобетонные пустотелого настила" на расстояние в интервале от 721 км до 760 км | 1т груза | - | - | - | - | 1347.18 | -
254106-00-0761-0800 | Перевозка железнодорожным транспортом ресурсов группы "Плиты железобетонные пустотелого настила" на расстояние в интервале от 761 км до 800 км | 1т груза | - | - | - | - | 1383.71 | -
254106-00-0801-0840 | Перевозка железнодорожным транспортом ресурсов группы "Плиты железобетонные пустотелого настила" на расстояние в интервале от 801 км до 840 км | 1т груза | - | - | - | - | 1427.11 | -
254106-00-0841-0880 | Перевозка железнодорожным транспортом ресурсов группы "Плиты железобетонные пустотелого настила" на расстояние в интервале от 841 км до 880 км | 1т груза | - | - | - | - | 1470.64 | -
254106-00-0881-0920 | Перевозка железнодорожным транспортом ресурсов группы "Плиты железобетонные пустотелого настила" на расстояние в интервале от 881 км до 920 км | 1т груза | - | - | - | - | 1505.58 | -
254106-00-0921-0960 | Перевозка железнодорожным транспортом ресурсов группы "Плиты железобетонные пустотелого настила" на расстояние в интервале от 921 км до 960 км | 1т груза | - | - | - | - | 1548.72 | -
254106-00-0961-1000 | Перевозка железнодорожным транспортом ресурсов группы "Плиты железобетонные пустотелого настила" на расстояние в интервале от 961 км до 1000 км | 1т груза | - | - | - | - | 1582.6 | -
254106-00-1001-1050 | Перевозка железнодорожным транспортом ресурсов группы "Плиты железобетонные пустотелого настила" на расстояние в интервале от 1001 км до 1050 км | 1т груза | - | - | - | - | 1630.59 | -
254106-00-1051-1100 | Перевозка железнодорожным транспортом ресурсов группы "Плиты железобетонные пустотелого настила" на расстояние в интервале от 1051 км до 1100 км | 1т груза | - | - | - | - | 1684.07 | -
254106-00-1101-1150 | Перевозка железнодорожным транспортом ресурсов группы "Плиты железобетонные пустотелого настила" на расстояние в интервале от 1101 км до 1150 км | 1т груза | - | - | - | - | 1726.86 | -
254106-00-1151-1200 | Перевозка железнодорожным транспортом ресурсов группы "Плиты железобетонные пустотелого настила" на расстояние в интервале от 1151 км до 1200 км | 1т груза | - | - | - | - | 1779.82 | -
254106-00-1201-1250 | Перевозка железнодорожным транспортом ресурсов группы "Плиты железобетонные пустотелого настила" на расстояние в интервале от 1201 км до 1250 км | 1т груза | - | - | - | - | 1821.29 | -
254106-00-1251-1300 | Перевозка железнодорожным транспортом ресурсов группы "Плиты железобетонные пустотелого настила" на расстояние в интервале от 1251 км до 1300 км | 1т груза | - | - | - | - | 1873.72 | -
254106-00-1301-1350 | Перевозка железнодорожным транспортом ресурсов группы "Плиты железобетонные пустотелого настила" на расстояние в интервале от 1301 км до 1350 км | 1т груза | - | - | - | - | 1913.73 | -
254106-00-1351-1400 | Перевозка железнодорожным транспортом ресурсов группы "Плиты железобетонные пустотелого настила" на расстояние в интервале от 1351 км до 1400 км | 1т груза | - | - | - | - | 1965.77 | -
254106-00-1401-1450 | Перевозка железнодорожным транспортом ресурсов группы "Плиты железобетонные пустотелого настила" на расстояние в интервале от 1401 км до 1450 км | 1т груза | - | - | - | - | 2017.67 | -
254106-00-1451-1500 | Перевозка железнодорожным транспортом ресурсов группы "Плиты железобетонные пустотелого настила" на расстояние в интервале от 1451 км до 1500 км | 1т груза | - | - | - | - | 2055.97 | -
254106-00-1501-1600 | Перевозка железнодорожным транспортом ресурсов группы "Плиты железобетонные пустотелого настила" на расстояние в интервале от 1501 км до 1600 км | 1т груза | - | - | - | - | 2133.16 | -
254106-00-1601-1700 | Перевозка железнодорожным транспортом ресурсов группы "Плиты железобетонные пустотелого настила" на расстояние в интервале от 1601 км до 1700 км | 1т груза | - | - | - | - | 2220.72 | -
254106-00-1701-1800 | Перевозка железнодорожным транспортом ресурсов группы "Плиты железобетонные пустотелого настила" на расстояние в интервале от 1701 км до 1800 км | 1т груза | - | - | - | - | 2306.56 | -
254106-00-1801-1900 | Перевозка железнодорожным транспортом ресурсов группы "Плиты железобетонные пустотелого настила" на расстояние в интервале от 1801 км до 1900 км | 1т груза | - | - | - | - | 2407.59 | -
254106-00-1901-2000 | Перевозка железнодорожным транспортом ресурсов группы "Плиты железобетонные пустотелого настила" на расстояние в интервале от 1901 км до 2000 км | 1т груза | - | - | - | - | 2490.53 | -
254106-00-2001-2100 | Перевозка железнодорожным транспортом ресурсов группы "Плиты железобетонные пустотелого настила" на расстояние в интервале от 2001 км до 2100 км | 1т груза | - | - | - | - | 2571.61 | -
254106-00-2101-2200 | Перевозка железнодорожным транспортом ресурсов группы "Плиты железобетонные пустотелого настила" на расстояние в интервале от 2101 км до 2200 км | 1т груза | - | - | - | - | 2670.93 | -
254106-00-2201-2300 | Перевозка железнодорожным транспортом ресурсов группы "Плиты железобетонные пустотелого настила" на расстояние в интервале от 2201 км до 2300 км | 1т груза | - | - | - | - | 2749.11 | -
254106-00-2301-2400 | Перевозка железнодорожным транспортом ресурсов группы "Плиты железобетонные пустотелого настила" на расстояние в интервале от 2301 км до 2400 км | 1т груза | - | - | - | - | 2825.57 | -
254106-00-2401-2500 | Перевозка железнодорожным транспортом ресурсов группы "Плиты железобетонные пустотелого настила" на расстояние в интервале от 2401 км до 2500 км | 1т груза | - | - | - | - | 2922.9 | -
254106-00-2501-2600 | Перевозка железнодорожным транспортом ресурсов группы "Плиты железобетонные пустотелого настила" на расстояние в интервале от 2501 км до 2600 км | 1т груза | - | - | - | - | 2996.59 | -
254106-00-2601-2700 | Перевозка железнодорожным транспортом ресурсов группы "Плиты железобетонные пустотелого настила" на расстояние в интервале от 2601 км до 2700 км | 1т груза | - | - | - | - | 3068.3 | -
254106-00-2701-2800 | Перевозка железнодорожным транспортом ресурсов группы "Плиты железобетонные пустотелого настила" на расстояние в интервале от 2701 км до 2800 км | 1т груза | - | - | - | - | 3163.78 | -
254106-00-2801-2900 | Перевозка железнодорожным транспортом ресурсов группы "Плиты железобетонные пустотелого настила" на расстояние в интервале от 2801 км до 2900 км | 1т груза | - | - | - | - | 3232.71 | -
254106-00-2901-3000 | Перевозка железнодорожным транспортом ресурсов группы "Плиты железобетонные пустотелого настила" на расстояние в интервале от 2901 км до 3000 км | 1т груза | - | - | - | - | 3299.8 | -
254106-00-3001-3100 | Перевозка железнодорожным транспортом ресурсов группы "Плиты железобетонные пустотелого настила" на расстояние в интервале от 3001 км до 3100 км | 1т груза | - | - | - | - | 3214.83 | -
254106-00-3101-3200 | Перевозка железнодорожным транспортом ресурсов группы "Плиты железобетонные пустотелого настила" на расстояние в интервале от 3101 км до 3200 км | 1т груза | - | - | - | - | 3303.54 | -
254106-00-3201-3300 | Перевозка железнодорожным транспортом ресурсов группы "Плиты железобетонные пустотелого настила" на расстояние в интервале от 3201 км до 3300 км | 1т груза | - | - | - | - | 3392.37 | -
254106-00-3301-3400 | Перевозка железнодорожным транспортом ресурсов группы "Плиты железобетонные пустотелого настила" на расстояние в интервале от 3301 км до 3400 км | 1т груза | - | - | - | - | 3481.07 | -
254106-00-3401-3500 | Перевозка железнодорожным транспортом ресурсов группы "Плиты железобетонные пустотелого настила" на расстояние в интервале от 3401 км до 3500 км | 1т груза | - | - | - | - | 3569.78 | -
254106-00-3501-3600 | Перевозка железнодорожным транспортом ресурсов группы "Плиты железобетонные пустотелого настила" на расстояние в интервале от 3501 км до 3600 км | 1т груза | - | - | - | - | 3658.49 | -
254106-00-3601-3700 | Перевозка железнодорожным транспортом ресурсов группы "Плиты железобетонные пустотелого настила" на расстояние в интервале от 3601 км до 3700 км | 1т груза | - | - | - | - | 3747.32 | -
254106-00-3701-3800 | Перевозка железнодорожным транспортом ресурсов группы "Плиты железобетонные пустотелого настила" на расстояние в интервале от 3701 км до 3800 км | 1т груза | - | - | - | - | 3836.03 | -
254106-00-3801-3900 | Перевозка железнодорожным транспортом ресурсов группы "Плиты железобетонные пустотелого настила" на расстояние в интервале от 3801 км до 3900 км | 1т груза | - | - | - | - | 3924.73 | -
254106-00-3901-4000 | Перевозка железнодорожным транспортом ресурсов группы "Плиты железобетонные пустотелого настила" на расстояние в интервале от 3901 км до 4000 км | 1т груза | - | - | - | - | 4013.56 | -
254106-00-4001-4100 | Перевозка железнодорожным транспортом ресурсов группы "Плиты железобетонные пустотелого настила" на расстояние в интервале от 4001 км до 4100 км | 1т груза | - | - | - | - | 4102.27 | -
254106-00-4101-4200 | Перевозка железнодорожным транспортом ресурсов группы "Плиты железобетонные пустотелого настила" на расстояние в интервале от 4101 км до 4200 км | 1т груза | - | - | - | - | 4190.98 | -
254106-00-4201-4300 | Перевозка железнодорожным транспортом ресурсов группы "Плиты железобетонные пустотелого настила" на расстояние в интервале от 4201 км до 4300 км | 1т груза | - | - | - | - | 4279.68 | -
254106-00-4301-4400 | Перевозка железнодорожным транспортом ресурсов группы "Плиты железобетонные пустотелого настила" на расстояние в интервале от 4301 км до 4400 км | 1т груза | - | - | - | - | 4368.51 | -
254106-00-4401-4500 | Перевозка железнодорожным транспортом ресурсов группы "Плиты железобетонные пустотелого настила" на расстояние в интервале от 4401 км до 4500 км | 1т груза | - | - | - | - | 4457.22 | -
254106-00-4501-4600 | Перевозка железнодорожным транспортом ресурсов группы "Плиты железобетонные пустотелого настила" на расстояние в интервале от 4501 км до 4600 км | 1т груза | - | - | - | - | 4545.93 | -
254106-00-4601-4700 | Перевозка железнодорожным транспортом ресурсов группы "Плиты железобетонные пустотелого настила" на расстояние в интервале от 4601 км до 4700 км | 1т груза | - | - | - | - | 4634.76 | -
254106-00-4701-4800 | Перевозка железнодорожным транспортом ресурсов группы "Плиты железобетонные пустотелого настила" на расстояние в интервале от 4701 км до 4800 км | 1т груза | - | - | - | - | 4723.46 | -
254106-00-4801-4900 | Перевозка железнодорожным транспортом ресурсов группы "Плиты железобетонные пустотелого настила" на расстояние в интервале от 4801 км до 4900 км | 1т груза | - | - | - | - | 4812.17 | -
254106-00-4901-5000 | Перевозка железнодорожным транспортом ресурсов группы "Плиты железобетонные пустотелого настила" на расстояние в интервале от 4901 км до 5000 км | 1т груза | - | - | - | - | 4900.88 | -
254106-00-5001-5100 | Перевозка железнодорожным транспортом ресурсов группы "Плиты железобетонные пустотелого настила" на расстояние в интервале от 5001 км до 5100 км | 1т груза | - | - | - | - | 4989.71 | -
254106-00-5101-5200 | Перевозка железнодорожным транспортом ресурсов группы "Плиты железобетонные пустотелого настила" на расстояние в интервале от 5101 км до 5200 км | 1т груза | - | - | - | - | 5078.41 | -
254106-00-5201-5300 | Перевозка железнодорожным транспортом ресурсов группы "Плиты железобетонные пустотелого настила" на расстояние в интервале от 5201 км до 5300 км | 1т груза | - | - | - | - | 5167.12 | -
254106-00-5301-5400 | Перевозка железнодорожным транспортом ресурсов группы "Плиты железобетонные пустотелого настила" на расстояние в интервале от 5301 км до 5400 км | 1т груза | - | - | - | - | 5255.95 | -
254106-00-5401-5500 | Перевозка железнодорожным транспортом ресурсов группы "Плиты железобетонные пустотелого настила" на расстояние в интервале от 5401 км до 5500 км | 1т груза | - | - | - | - | 5344.66 | -
254106-00-5501-5700 | Перевозка железнодорожным транспортом ресурсов группы "Плиты железобетонные пустотелого настила" на расстояние в интервале от 5501 км до 5700 км | 1т груза | - | - | - | - | 5477.78 | -
254106-00-5701-5900 | Перевозка железнодорожным транспортом ресурсов группы "Плиты железобетонные пустотелого настила" на расстояние в интервале от 5701 км до 5900 км | 1т груза | - | - | - | - | 5655.19 | -
254106-00-5901-6100 | Перевозка железнодорожным транспортом ресурсов группы "Плиты железобетонные пустотелого настила" на расстояние в интервале от 5901 км до 6100 км | 1т груза | - | - | - | - | 5832.73 | -
254106-00-6101-6300 | Перевозка железнодорожным транспортом ресурсов группы "Плиты железобетонные пустотелого настила" на расстояние в интервале от 6101 км до 6300 км | 1т груза | - | - | - | - | 6010.14 | -
254106-00-6301-6500 | Перевозка железнодорожным транспортом ресурсов группы "Плиты железобетонные пустотелого настила" на расстояние в интервале от 6301 км до 6500 км | 1т груза | - | - | - | - | 6187.68 | -
254106-00-6501-6700 | Перевозка железнодорожным транспортом ресурсов группы "Плиты железобетонные пустотелого настила" на расстояние в интервале от 6501 км до 6700 км | 1т груза | - | - | - | - | 6365.22 | -
254106-00-6701-6900 | Перевозка железнодорожным транспортом ресурсов группы "Плиты железобетонные пустотелого настила" на расстояние в интервале от 6701 км до 6900 км | 1т груза | - | - | - | - | 6542.63 | -
254106-00-6901-7100 | Перевозка железнодорожным транспортом ресурсов группы "Плиты железобетонные пустотелого настила" на расстояние в интервале от 6901 км до 7100 км | 1т груза | - | - | - | - | 6720.17 | -
254106-00-7101-7300 | Перевозка железнодорожным транспортом ресурсов группы "Плиты железобетонные пустотелого настила" на расстояние в интервале от 7101 км до 7300 км | 1т груза | - | - | - | - | 6897.58 | -
254106-00-7301-7500 | Перевозка железнодорожным транспортом ресурсов группы "Плиты железобетонные пустотелого настила" на расстояние в интервале от 7301 км до 7500 км | 1т груза | - | - | - | - | 7075.12 | -
254106-00-7501-7700 | Перевозка железнодорожным транспортом ресурсов группы "Плиты железобетонные пустотелого настила" на расстояние в интервале от 7501 км до 7700 км | 1т груза | - | - | - | - | 7252.53 | -
254106-00-7701-7900 | Перевозка железнодорожным транспортом ресурсов группы "Плиты железобетонные пустотелого настила" на расстояние в интервале от 7701 км до 7900 км | 1т груза | - | - | - | - | 7430.07 | -
254106-00-7901-8100 | Перевозка железнодорожным транспортом ресурсов группы "Плиты железобетонные пустотелого настила" на расстояние в интервале от 7901 км до 8100 км | 1т груза | - | - | - | - | 7607.61 | -
254106-00-8101-8300 | Перевозка железнодорожным транспортом ресурсов группы "Плиты железобетонные пустотелого настила" на расстояние в интервале от 8101 км до 8300 км | 1т груза | - | - | - | - | 7785.02 | -
254106-00-8301-8500 | Перевозка железнодорожным транспортом ресурсов группы "Плиты железобетонные пустотелого настила" на расстояние в интервале от 8301 км до 8500 км | 1т груза | - | - | - | - | 7962.56 | -
254106-00-8501-8700 | Перевозка железнодорожным транспортом ресурсов группы "Плиты железобетонные пустотелого настила" на расстояние в интервале от 8501 км до 8700 км | 1т груза | - | - | - | - | 8139.97 | -
254106-00-8701-8900 | Перевозка железнодорожным транспортом ресурсов группы "Плиты железобетонные пустотелого настила" на расстояние в интервале от 8701 км до 8900 км | 1т груза | - | - | - | - | 8317.51 | -
254106-00-8901-9100 | Перевозка железнодорожным транспортом ресурсов группы "Плиты железобетонные пустотелого настила" на расстояние в интервале от 8901 км до 9100 км | 1т груза | - | - | - | - | 8494.92 | -
254106-00-9101-9300 | Перевозка железнодорожным транспортом ресурсов группы "Плиты железобетонные пустотелого настила" на расстояние в интервале от 9101 км до 9300 км | 1т груза | - | - | - | - | 8672.46 | -
254106-00-9301-9500 | Перевозка железнодорожным транспортом ресурсов группы "Плиты железобетонные пустотелого настила" на расстояние в интервале от 9301 км до 9500 км | 1т груза | - | - | - | - | 8849.87 | -
254106-00-9501-9700 | Перевозка железнодорожным транспортом ресурсов группы "Плиты железобетонные пустотелого настила" на расстояние в интервале от 9501 км до 9700 км | 1т груза | - | - | - | - | 9027.41 | -
254106-00-9701-9900 | Перевозка железнодорожным транспортом ресурсов группы "Плиты железобетонные пустотелого настила" на расстояние в интервале от 9701 км до 9900 км | 1т груза | - | - | - | - | 9204.95 | -
251343-00-0001-0005 | Перевозка железнодорожным транспортом ресурсов группы "Плиты из тяжелого или мелкозернистого бетона тротуарные и площадочные, армированные или неармированные" на расстояние в интервале от 1 км до 5 км | 1т груза | - | - | - | - | 543.86 | -
251343-00-0006-0010 | Перевозка железнодорожным транспортом ресурсов группы "Плиты из тяжелого или мелкозернистого бетона тротуарные и площадочные, армированные или неармированные" на расстояние в интервале от 6 км до 10 км | 1т груза | - | - | - | - | 551.28 | -
251343-00-0011-0015 | Перевозка железнодорожным транспортом ресурсов группы "Плиты из тяжелого или мелкозернистого бетона тротуарные и площадочные, армированные или неармированные" на расстояние в интервале от 11 км до 15 км | 1т груза | - | - | - | - | 557.43 | -
251343-00-0016-0020 | Перевозка железнодорожным транспортом ресурсов группы "Плиты из тяжелого или мелкозернистого бетона тротуарные и площадочные, армированные или неармированные" на расстояние в интервале от 16 км до 20 км | 1т груза | - | - | - | - | 563.71 | -
251343-00-0021-0025 | Перевозка железнодорожным транспортом ресурсов группы "Плиты из тяжелого или мелкозернистого бетона тротуарные и площадочные, армированные или неармированные" на расстояние в интервале от 21 км до 25 км | 1т груза | - | - | - | - | 569.86 | -
251343-00-0026-0030 | Перевозка железнодорожным транспортом ресурсов группы "Плиты из тяжелого или мелкозернистого бетона тротуарные и площадочные, армированные или неармированные" на расстояние в интервале от 26 км до 30 км | 1т груза | - | - | - | - | 576.15 | -
251343-00-0031-0035 | Перевозка железнодорожным транспортом ресурсов группы "Плиты из тяжелого или мелкозернистого бетона тротуарные и площадочные, армированные или неармированные" на расстояние в интервале от 31 км до 35 км | 1т груза | - | - | - | - | 582.3 | -
251343-00-0036-0040 | Перевозка железнодорожным транспортом ресурсов группы "Плиты из тяжелого или мелкозернистого бетона тротуарные и площадочные, армированные или неармированные" на расстояние в интервале от 36 км до 40 км | 1т груза | - | - | - | - | 588.58 | -
251343-00-0041-0045 | Перевозка железнодорожным транспортом ресурсов группы "Плиты из тяжелого или мелкозернистого бетона тротуарные и площадочные, армированные или неармированные" на расстояние в интервале от 41 км до 45 км | 1т груза | - | - | - | - | 594.73 | -
251343-00-0046-0050 | Перевозка железнодорожным транспортом ресурсов группы "Плиты из тяжелого или мелкозернистого бетона тротуарные и площадочные, армированные или неармированные" на расстояние в интервале от 46 км до 50 км | 1т груза | - | - | - | - | 601.01 | -
251343-00-0051-0060 | Перевозка железнодорожным транспортом ресурсов группы "Плиты из тяжелого или мелкозернистого бетона тротуарные и площадочные, армированные или неармированные" на расстояние в интервале от 51 км до 60 км | 1т груза | - | - | - | - | 609.67 | -
251343-00-0061-0070 | Перевозка железнодорожным транспортом ресурсов группы "Плиты из тяжелого или мелкозернистого бетона тротуарные и площадочные, армированные или неармированные" на расстояние в интервале от 61 км до 70 км | 1т груза | - | - | - | - | 622.11 | -
251343-00-0071-0080 | Перевозка железнодорожным транспортом ресурсов группы "Плиты из тяжелого или мелкозернистого бетона тротуарные и площадочные, армированные или неармированные" на расстояние в интервале от 71 км до 80 км | 1т груза | - | - | - | - | 634.54 | -
251343-00-0081-0090 | Перевозка железнодорожным транспортом ресурсов группы "Плиты из тяжелого или мелкозернистого бетона тротуарные и площадочные, армированные или неармированные" на расстояние в интервале от 81 км до 90 км | 1т груза | - | - | - | - | 646.97 | -
251343-00-0091-0100 | Перевозка железнодорожным транспортом ресурсов группы "Плиты из тяжелого или мелкозернистого бетона тротуарные и площадочные, армированные или неармированные" на расстояние в интервале от 91 км до 100 км | 1т груза | - | - | - | - | 659.41 | -
251343-00-0101-0120 | Перевозка железнодорожным транспортом ресурсов группы "Плиты из тяжелого или мелкозернистого бетона тротуарные и площадочные, армированные или неармированные" на расстояние в интервале от 101 км до 120 км | 1т груза | - | - | - | - | 678.12 | -
251343-00-0121-0140 | Перевозка железнодорожным транспортом ресурсов группы "Плиты из тяжелого или мелкозернистого бетона тротуарные и площадочные, армированные или неармированные" на расстояние в интервале от 121 км до 140 км | 1т груза | - | - | - | - | 702.99 | -
251343-00-0141-0160 | Перевозка железнодорожным транспортом ресурсов группы "Плиты из тяжелого или мелкозернистого бетона тротуарные и площадочные, армированные или неармированные" на расстояние в интервале от 141 км до 160 км | 1т груза | - | - | - | - | 727.85 | -
251343-00-0161-0180 | Перевозка железнодорожным транспортом ресурсов группы "Плиты из тяжелого или мелкозернистого бетона тротуарные и площадочные, армированные или неармированные" на расстояние в интервале от 161 км до 180 км | 1т груза | - | - | - | - | 749.68 | -
251343-00-0181-0200 | Перевозка железнодорожным транспортом ресурсов группы "Плиты из тяжелого или мелкозернистого бетона тротуарные и площадочные, армированные или неармированные" на расстояние в интервале от 181 км до 200 км | 1т груза | - | - | - | - | 770.75 | -
251343-00-0201-0220 | Перевозка железнодорожным транспортом ресурсов группы "Плиты из тяжелого или мелкозернистого бетона тротуарные и площадочные, армированные или неармированные" на расстояние в интервале от 201 км до 220 км | 1т груза | - | - | - | - | 792.95 | -
251343-00-0221-0240 | Перевозка железнодорожным транспортом ресурсов группы "Плиты из тяжелого или мелкозернистого бетона тротуарные и площадочные, армированные или неармированные" на расстояние в интервале от 221 км до 240 км | 1т груза | - | - | - | - | 812.88 | -
251343-00-0241-0260 | Перевозка железнодорожным транспортом ресурсов группы "Плиты из тяжелого или мелкозернистого бетона тротуарные и площадочные, армированные или неармированные" на расстояние в интервале от 241 км до 260 км | 1т груза | - | - | - | - | 834.2 | -
251343-00-0261-0280 | Перевозка железнодорожным транспортом ресурсов группы "Плиты из тяжелого или мелкозернистого бетона тротуарные и площадочные, армированные или неармированные" на расстояние в интервале от 261 км до 280 км | 1т груза | - | - | - | - | 855.27 | -
251343-00-0281-0300 | Перевозка железнодорожным транспортом ресурсов группы "Плиты из тяжелого или мелкозернистого бетона тротуарные и площадочные, армированные или неармированные" на расстояние в интервале от 281 км до 300 км | 1т груза | - | - | - | - | 875.95 | -
251343-00-0301-0330 | Перевозка железнодорожным транспортом ресурсов группы "Плиты из тяжелого или мелкозернистого бетона тротуарные и площадочные, армированные или неармированные" на расстояние в интервале от 301 км до 330 км | 1т груза | - | - | - | - | 901.91 | -
251343-00-0331-0360 | Перевозка железнодорожным транспортом ресурсов группы "Плиты из тяжелого или мелкозернистого бетона тротуарные и площадочные, армированные или неармированные" на расстояние в интервале от 331 км до 360 км | 1т груза | - | - | - | - | 933.13 | -
251343-00-0361-0390 | Перевозка железнодорожным транспортом ресурсов группы "Плиты из тяжелого или мелкозернистого бетона тротуарные и площадочные, армированные или неармированные" на расстояние в интервале от 361 км до 390 км | 1т груза | - | - | - | - | 963.84 | -
251343-00-0391-0420 | Перевозка железнодорожным транспортом ресурсов группы "Плиты из тяжелого или мелкозернистого бетона тротуарные и площадочные, армированные или неармированные" на расстояние в интервале от 391 км до 420 км | 1т груза | - | - | - | - | 994.05 | -
251343-00-0421-0450 | Перевозка железнодорожным транспортом ресурсов группы "Плиты из тяжелого или мелкозернистого бетона тротуарные и площадочные, армированные или неармированные" на расстояние в интервале от 421 км до 450 км | 1т груза | - | - | - | - | 1027.55 | -
251343-00-0451-0480 | Перевозка железнодорожным транспортом ресурсов группы "Плиты из тяжелого или мелкозернистого бетона тротуарные и площадочные, армированные или неармированные" на расстояние в интервале от 451 км до 480 км | 1т груза | - | - | - | - | 1056.99 | -
251343-00-0481-0510 | Перевозка железнодорожным транспортом ресурсов группы "Плиты из тяжелого или мелкозернистого бетона тротуарные и площадочные, армированные или неармированные" на расстояние в интервале от 481 км до 510 км | 1т груза | - | - | - | - | 1085.8 | -
251343-00-0511-0540 | Перевозка железнодорожным транспортом ресурсов группы "Плиты из тяжелого или мелкозернистого бетона тротуарные и площадочные, армированные или неармированные" на расстояние в интервале от 511 км до 540 км | 1т груза | - | - | - | - | 1118.8 | -
251343-00-0541-0570 | Перевозка железнодорожным транспортом ресурсов группы "Плиты из тяжелого или мелкозернистого бетона тротуарные и площадочные, армированные или неармированные" на расстояние в интервале от 541 км до 570 км | 1т груза | - | - | - | - | 1146.85 | -
251343-00-0571-0600 | Перевозка железнодорожным транспортом ресурсов группы "Плиты из тяжелого или мелкозернистого бетона тротуарные и площадочные, армированные или неармированные" на расстояние в интервале от 571 км до 600 км | 1т груза | - | - | - | - | 1179.46 | -
251343-00-0601-0640 | Перевозка железнодорожным транспортом ресурсов группы "Плиты из тяжелого или мелкозернистого бетона тротуарные и площадочные, армированные или неармированные" на расстояние в интервале от 601 км до 640 км | 1т груза | - | - | - | - | 1212.15 | -
251343-00-0641-0680 | Перевозка железнодорожным транспортом ресурсов группы "Плиты из тяжелого или мелкозернистого бетона тротуарные и площадочные, армированные или неармированные" на расстояние в интервале от 641 км до 680 км | 1т груза | - | - | - | - | 1255.42 | -
251343-00-0681-0720 | Перевозка железнодорожным транспортом ресурсов группы "Плиты из тяжелого или мелкозернистого бетона тротуарные и площадочные, армированные или неармированные" на расстояние в интервале от 681 км до 720 км | 1т груза | - | - | - | - | 1292.49 | -
251343-00-0721-0760 | Перевозка железнодорожным транспортом ресурсов группы "Плиты из тяжелого или мелкозернистого бетона тротуарные и площадочные, армированные или неармированные" на расстояние в интервале от 721 км до 760 км | 1т груза | - | - | - | - | 1335.38 | -
251343-00-0761-0800 | Перевозка железнодорожным транспортом ресурсов группы "Плиты из тяжелого или мелкозернистого бетона тротуарные и площадочные, армированные или неармированные" на расстояние в интервале от 761 км до 800 км | 1т груза | - | - | - | - | 1371.31 | -
251343-00-0801-0840 | Перевозка железнодорожным транспортом ресурсов группы "Плиты из тяжелого или мелкозернистого бетона тротуарные и площадочные, армированные или неармированные" на расстояние в интервале от 801 км до 840 км | 1т груза | - | - | - | - | 1413.82 | -
251343-00-0841-0880 | Перевозка железнодорожным транспортом ресурсов группы "Плиты из тяжелого или мелкозернистого бетона тротуарные и площадочные, армированные или неармированные" на расстояние в интервале от 841 км до 880 км | 1т груза | - | - | - | - | 1456.46 | -
251343-00-0881-0920 | Перевозка железнодорожным транспортом ресурсов группы "Плиты из тяжелого или мелкозернистого бетона тротуарные и площадочные, армированные или неармированные" на расстояние в интервале от 881 км до 920 км | 1т груза | - | - | - | - | 1490.87 | -
251343-00-0921-0960 | Перевозка железнодорожным транспортом ресурсов группы "Плиты из тяжелого или мелкозернистого бетона тротуарные и площадочные, армированные или неармированные" на расстояние в интервале от 921 км до 960 км | 1т груза | - | - | - | - | 1533.12 | -
251343-00-0961-1000 | Перевозка железнодорожным транспортом ресурсов группы "Плиты из тяжелого или мелкозернистого бетона тротуарные и площадочные, армированные или неармированные" на расстояние в интервале от 961 км до 1000 км | 1т груза | - | - | - | - | 1566.52 | -
251343-00-1001-1050 | Перевозка железнодорожным транспортом ресурсов группы "Плиты из тяжелого или мелкозернистого бетона тротуарные и площадочные, армированные или неармированные" на расстояние в интервале от 1001 км до 1050 км | 1т груза | - | - | - | - | 1613.54 | -
251343-00-1051-1100 | Перевозка железнодорожным транспортом ресурсов группы "Плиты из тяжелого или мелкозернистого бетона тротуарные и площадочные, армированные или неармированные" на расстояние в интервале от 1051 км до 1100 км | 1т груза | - | - | - | - | 1665.95 | -
251343-00-1101-1150 | Перевозка железнодорожным транспортом ресурсов группы "Плиты из тяжелого или мелкозернистого бетона тротуарные и площадочные, армированные или неармированные" на расстояние в интервале от 1101 км до 1150 км | 1т груза | - | - | - | - | 1708.1 | -
251343-00-1151-1200 | Перевозка железнодорожным транспортом ресурсов группы "Плиты из тяжелого или мелкозернистого бетона тротуарные и площадочные, армированные или неармированные" на расстояние в интервале от 1151 км до 1200 км | 1т груза | - | - | - | - | 1760.01 | -
251343-00-1201-1250 | Перевозка железнодорожным транспортом ресурсов группы "Плиты из тяжелого или мелкозернистого бетона тротуарные и площадочные, армированные или неармированные" на расстояние в интервале от 1201 км до 1250 км | 1т груза | - | - | - | - | 1800.89 | -
251343-00-1251-1300 | Перевозка железнодорожным транспортом ресурсов группы "Плиты из тяжелого или мелкозернистого бетона тротуарные и площадочные, армированные или неармированные" на расстояние в интервале от 1251 км до 1300 км | 1т груза | - | - | - | - | 1852.29 | -
251343-00-1301-1350 | Перевозка железнодорожным транспортом ресурсов группы "Плиты из тяжелого или мелкозернистого бетона тротуарные и площадочные, армированные или неармированные" на расстояние в интервале от 1301 км до 1350 км | 1т груза | - | - | - | - | 1891.78 | -
251343-00-1351-1400 | Перевозка железнодорожным транспортом ресурсов группы "Плиты из тяжелого или мелкозернистого бетона тротуарные и площадочные, армированные или неармированные" на расстояние в интервале от 1351 км до 1400 км | 1т груза | - | - | - | - | 1942.8 | -
251343-00-1401-1450 | Перевозка железнодорожным транспортом ресурсов группы "Плиты из тяжелого или мелкозернистого бетона тротуарные и площадочные, армированные или неармированные" на расстояние в интервале от 1401 км до 1450 км | 1т груза | - | - | - | - | 1993.69 | -
251343-00-1451-1500 | Перевозка железнодорожным транспортом ресурсов группы "Плиты из тяжелого или мелкозернистого бетона тротуарные и площадочные, армированные или неармированные" на расстояние в интервале от 1451 км до 1500 км | 1т груза | - | - | - | - | 2031.54 | -
251343-00-1501-1600 | Перевозка железнодорожным транспортом ресурсов группы "Плиты из тяжелого или мелкозернистого бетона тротуарные и площадочные, армированные или неармированные" на расстояние в интервале от 1501 км до 1600 км | 1т груза | - | - | - | - | 2107.24 | -
251343-00-1601-1700 | Перевозка железнодорожным транспортом ресурсов группы "Плиты из тяжелого или мелкозернистого бетона тротуарные и площадочные, армированные или неармированные" на расстояние в интервале от 1601 км до 1700 км | 1т груза | - | - | - | - | 2193.45 | -
251343-00-1701-1800 | Перевозка железнодорожным транспортом ресурсов группы "Плиты из тяжелого или мелкозернистого бетона тротуарные и площадочные, армированные или неармированные" на расстояние в интервале от 1701 км до 1800 км | 1т груза | - | - | - | - | 2278 | -
251343-00-1801-1900 | Перевозка железнодорожным транспортом ресурсов группы "Плиты из тяжелого или мелкозернистого бетона тротуарные и площадочные, армированные или неармированные" на расстояние в интервале от 1801 км до 1900 км | 1т груза | - | - | - | - | 2377.13 | -
251343-00-1901-2000 | Перевозка железнодорожным транспортом ресурсов группы "Плиты из тяжелого или мелкозернистого бетона тротуарные и площадочные, армированные или неармированные" на расстояние в интервале от 1901 км до 2000 км | 1т груза | - | - | - | - | 2458.89 | -
251343-00-2001-2100 | Перевозка железнодорожным транспортом ресурсов группы "Плиты из тяжелого или мелкозернистого бетона тротуарные и площадочные, армированные или неармированные" на расстояние в интервале от 2001 км до 2100 км | 1т груза | - | - | - | - | 2538.89 | -
251343-00-2101-2200 | Перевозка железнодорожным транспортом ресурсов группы "Плиты из тяжелого или мелкозернистого бетона тротуарные и площадочные, армированные или неармированные" на расстояние в интервале от 2101 км до 2200 км | 1т груза | - | - | - | - | 2636.37 | -
251343-00-2201-2300 | Перевозка железнодорожным транспортом ресурсов группы "Плиты из тяжелого или мелкозернистого бетона тротуарные и площадочные, армированные или неармированные" на расстояние в интервале от 2201 км до 2300 км | 1т груза | - | - | - | - | 2713.57 | -
251343-00-2301-2400 | Перевозка железнодорожным транспортом ресурсов группы "Плиты из тяжелого или мелкозернистого бетона тротуарные и площадочные, армированные или неармированные" на расстояние в интервале от 2301 км до 2400 км | 1т груза | - | - | - | - | 2789.14 | -
251343-00-2401-2500 | Перевозка железнодорожным транспортом ресурсов группы "Плиты из тяжелого или мелкозернистого бетона тротуарные и площадочные, армированные или неармированные" на расстояние в интервале от 2401 км до 2500 км | 1т груза | - | - | - | - | 2884.71 | -
251343-00-2501-2600 | Перевозка железнодорожным транспортом ресурсов группы "Плиты из тяжелого или мелкозернистого бетона тротуарные и площадочные, армированные или неармированные" на расстояние в интервале от 2501 км до 2600 км | 1т груза | - | - | - | - | 2957.61 | -
251343-00-2601-2700 | Перевозка железнодорожным транспортом ресурсов группы "Плиты из тяжелого или мелкозернистого бетона тротуарные и площадочные, армированные или неармированные" на расстояние в интервале от 2601 км до 2700 км | 1т груза | - | - | - | - | 3028.61 | -
251343-00-2701-2800 | Перевозка железнодорожным транспортом ресурсов группы "Плиты из тяжелого или мелкозернистого бетона тротуарные и площадочные, армированные или неармированные" на расстояние в интервале от 2701 км до 2800 км | 1т груза | - | - | - | - | 3122.42 | -
251343-00-2801-2900 | Перевозка железнодорожным транспортом ресурсов группы "Плиты из тяжелого или мелкозернистого бетона тротуарные и площадочные, армированные или неармированные" на расстояние в интервале от 2801 км до 2900 км | 1т груза | - | - | - | - | 3190.76 | -
251343-00-2901-3000 | Перевозка железнодорожным транспортом ресурсов группы "Плиты из тяжелого или мелкозернистого бетона тротуарные и площадочные, армированные или неармированные" на расстояние в интервале от 2901 км до 3000 км | 1т груза | - | - | - | - | 3257.32 | -
251343-00-3001-3100 | Перевозка железнодорожным транспортом ресурсов группы "Плиты из тяжелого или мелкозернистого бетона тротуарные и площадочные, армированные или неармированные" на расстояние в интервале от 3001 км до 3100 км | 1т груза | - | - | - | - | 3173.07 | -
251343-00-3101-3200 | Перевозка железнодорожным транспортом ресурсов группы "Плиты из тяжелого или мелкозернистого бетона тротуарные и площадочные, армированные или неармированные" на расстояние в интервале от 3101 км до 3200 км | 1т груза | - | - | - | - | 3260.26 | -
251343-00-3201-3300 | Перевозка железнодорожным транспортом ресурсов группы "Плиты из тяжелого или мелкозернистого бетона тротуарные и площадочные, армированные или неармированные" на расстояние в интервале от 3201 км до 3300 км | 1т груза | - | - | - | - | 3347.57 | -
251343-00-3301-3400 | Перевозка железнодорожным транспортом ресурсов группы "Плиты из тяжелого или мелкозернистого бетона тротуарные и площадочные, армированные или неармированные" на расстояние в интервале от 3301 км до 3400 км | 1т груза | - | - | - | - | 3434.75 | -
251343-00-3401-3500 | Перевозка железнодорожным транспортом ресурсов группы "Плиты из тяжелого или мелкозернистого бетона тротуарные и площадочные, армированные или неармированные" на расстояние в интервале от 3401 км до 3500 км | 1т груза | - | - | - | - | 3521.94 | -
251343-00-3501-3600 | Перевозка железнодорожным транспортом ресурсов группы "Плиты из тяжелого или мелкозернистого бетона тротуарные и площадочные, армированные или неармированные" на расстояние в интервале от 3501 км до 3600 км | 1т груза | - | - | - | - | 3609.13 | -
251343-00-3601-3700 | Перевозка железнодорожным транспортом ресурсов группы "Плиты из тяжелого или мелкозернистого бетона тротуарные и площадочные, армированные или неармированные" на расстояние в интервале от 3601 км до 3700 км | 1т груза | - | - | - | - | 3696.43 | -
251343-00-3701-3800 | Перевозка железнодорожным транспортом ресурсов группы "Плиты из тяжелого или мелкозернистого бетона тротуарные и площадочные, армированные или неармированные" на расстояние в интервале от 3701 км до 3800 км | 1т груза | - | - | - | - | 3783.62 | -
251343-00-3801-3900 | Перевозка железнодорожным транспортом ресурсов группы "Плиты из тяжелого или мелкозернистого бетона тротуарные и площадочные, армированные или неармированные" на расстояние в интервале от 3801 км до 3900 км | 1т груза | - | - | - | - | 3870.81 | -
251343-00-3901-4000 | Перевозка железнодорожным транспортом ресурсов группы "Плиты из тяжелого или мелкозернистого бетона тротуарные и площадочные, армированные или неармированные" на расстояние в интервале от 3901 км до 4000 км | 1т груза | - | - | - | - | 3958.11 | -
251343-00-4001-4100 | Перевозка железнодорожным транспортом ресурсов группы "Плиты из тяжелого или мелкозернистого бетона тротуарные и площадочные, армированные или неармированные" на расстояние в интервале от 4001 км до 4100 км | 1т груза | - | - | - | - | 4045.3 | -
251343-00-4101-4200 | Перевозка железнодорожным транспортом ресурсов группы "Плиты из тяжелого или мелкозернистого бетона тротуарные и площадочные, армированные или неармированные" на расстояние в интервале от 4101 км до 4200 км | 1т груза | - | - | - | - | 4132.49 | -
251343-00-4201-4300 | Перевозка железнодорожным транспортом ресурсов группы "Плиты из тяжелого или мелкозернистого бетона тротуарные и площадочные, армированные или неармированные" на расстояние в интервале от 4201 км до 4300 км | 1т груза | - | - | - | - | 4219.67 | -
251343-00-4301-4400 | Перевозка железнодорожным транспортом ресурсов группы "Плиты из тяжелого или мелкозернистого бетона тротуарные и площадочные, армированные или неармированные" на расстояние в интервале от 4301 км до 4400 км | 1т груза | - | - | - | - | 4306.98 | -
251343-00-4401-4500 | Перевозка железнодорожным транспортом ресурсов группы "Плиты из тяжелого или мелкозернистого бетона тротуарные и площадочные, армированные или неармированные" на расстояние в интервале от 4401 км до 4500 км | 1т груза | - | - | - | - | 4394.17 | -
251343-00-4501-4600 | Перевозка железнодорожным транспортом ресурсов группы "Плиты из тяжелого или мелкозернистого бетона тротуарные и площадочные, армированные или неармированные" на расстояние в интервале от 4501 км до 4600 км | 1т груза | - | - | - | - | 4481.35 | -
251343-00-4601-4700 | Перевозка железнодорожным транспортом ресурсов группы "Плиты из тяжелого или мелкозернистого бетона тротуарные и площадочные, армированные или неармированные" на расстояние в интервале от 4601 км до 4700 км | 1т груза | - | - | - | - | 4568.66 | -
251343-00-4701-4800 | Перевозка железнодорожным транспортом ресурсов группы "Плиты из тяжелого или мелкозернистого бетона тротуарные и площадочные, армированные или неармированные" на расстояние в интервале от 4701 км до 4800 км | 1т груза | - | - | - | - | 4655.85 | -
251343-00-4801-4900 | Перевозка железнодорожным транспортом ресурсов группы "Плиты из тяжелого или мелкозернистого бетона тротуарные и площадочные, армированные или неармированные" на расстояние в интервале от 4801 км до 4900 км | 1т груза | - | - | - | - | 4743.03 | -
251343-00-4901-5000 | Перевозка железнодорожным транспортом ресурсов группы "Плиты из тяжелого или мелкозернистого бетона тротуарные и площадочные, армированные или неармированные" на расстояние в интервале от 4901 км до 5000 км | 1т груза | - | - | - | - | 4830.22 | -
251343-00-5001-5100 | Перевозка железнодорожным транспортом ресурсов группы "Плиты из тяжелого или мелкозернистого бетона тротуарные и площадочные, армированные или неармированные" на расстояние в интервале от 5001 км до 5100 км | 1т груза | - | - | - | - | 4917.53 | -
251343-00-5101-5200 | Перевозка железнодорожным транспортом ресурсов группы "Плиты из тяжелого или мелкозернистого бетона тротуарные и площадочные, армированные или неармированные" на расстояние в интервале от 5101 км до 5200 км | 1т груза | - | - | - | - | 5004.71 | -
251343-00-5201-5300 | Перевозка железнодорожным транспортом ресурсов группы "Плиты из тяжелого или мелкозернистого бетона тротуарные и площадочные, армированные или неармированные" на расстояние в интервале от 5201 км до 5300 км | 1т груза | - | - | - | - | 5091.9 | -
251343-00-5301-5400 | Перевозка железнодорожным транспортом ресурсов группы "Плиты из тяжелого или мелкозернистого бетона тротуарные и площадочные, армированные или неармированные" на расстояние в интервале от 5301 км до 5400 км | 1т груза | - | - | - | - | 5179.21 | -
251343-00-5401-5500 | Перевозка железнодорожным транспортом ресурсов группы "Плиты из тяжелого или мелкозернистого бетона тротуарные и площадочные, армированные или неармированные" на расстояние в интервале от 5401 км до 5500 км | 1т груза | - | - | - | - | 5266.39 | -
251343-00-5501-5700 | Перевозка железнодорожным транспортом ресурсов группы "Плиты из тяжелого или мелкозернистого бетона тротуарные и площадочные, армированные или неармированные" на расстояние в интервале от 5501 км до 5700 км | 1т груза | - | - | - | - | 5397.23 | -
251343-00-5701-5900 | Перевозка железнодорожным транспортом ресурсов группы "Плиты из тяжелого или мелкозернистого бетона тротуарные и площадочные, армированные или неармированные" на расстояние в интервале от 5701 км до 5900 км | 1т груза | - | - | - | - | 5571.61 | -
251343-00-5901-6100 | Перевозка железнодорожным транспортом ресурсов группы "Плиты из тяжелого или мелкозернистого бетона тротуарные и площадочные, армированные или неармированные" на расстояние в интервале от 5901 км до 6100 км | 1т груза | - | - | - | - | 5746.1 | -
251343-00-6101-6300 | Перевозка железнодорожным транспортом ресурсов группы "Плиты из тяжелого или мелкозернистого бетона тротуарные и площадочные, армированные или неармированные" на расстояние в интервале от 6101 км до 6300 км | 1т груза | - | - | - | - | 5920.47 | -
251343-00-6301-6500 | Перевозка железнодорожным транспортом ресурсов группы "Плиты из тяжелого или мелкозернистого бетона тротуарные и площадочные, армированные или неармированные" на расстояние в интервале от 6301 км до 6500 км | 1т груза | - | - | - | - | 6094.97 | -
251343-00-6501-6700 | Перевозка железнодорожным транспортом ресурсов группы "Плиты из тяжелого или мелкозернистого бетона тротуарные и площадочные, армированные или неармированные" на расстояние в интервале от 6501 км до 6700 км | 1т груза | - | - | - | - | 6269.46 | -
251343-00-6701-6900 | Перевозка железнодорожным транспортом ресурсов группы "Плиты из тяжелого или мелкозернистого бетона тротуарные и площадочные, армированные или неармированные" на расстояние в интервале от 6701 км до 6900 км | 1т груза | - | - | - | - | 6443.83 | -
251343-00-6901-7100 | Перевозка железнодорожным транспортом ресурсов группы "Плиты из тяжелого или мелкозернистого бетона тротуарные и площадочные, армированные или неармированные" на расстояние в интервале от 6901 км до 7100 км | 1т груза | - | - | - | - | 6618.32 | -
251343-00-7101-7300 | Перевозка железнодорожным транспортом ресурсов группы "Плиты из тяжелого или мелкозернистого бетона тротуарные и площадочные, армированные или неармированные" на расстояние в интервале от 7101 км до 7300 км | 1т груза | - | - | - | - | 6792.7 | -
251343-00-7301-7500 | Перевозка железнодорожным транспортом ресурсов группы "Плиты из тяжелого или мелкозернистого бетона тротуарные и площадочные, армированные или неармированные" на расстояние в интервале от 7301 км до 7500 км | 1т груза | - | - | - | - | 6967.19 | -
251343-00-7501-7700 | Перевозка железнодорожным транспортом ресурсов группы "Плиты из тяжелого или мелкозернистого бетона тротуарные и площадочные, армированные или неармированные" на расстояние в интервале от 7501 км до 7700 км | 1т груза | - | - | - | - | 7141.56 | -
251343-00-7701-7900 | Перевозка железнодорожным транспортом ресурсов группы "Плиты из тяжелого или мелкозернистого бетона тротуарные и площадочные, армированные или неармированные" на расстояние в интервале от 7701 км до 7900 км | 1т груза | - | - | - | - | 7316.06 | -
251343-00-7901-8100 | Перевозка железнодорожным транспортом ресурсов группы "Плиты из тяжелого или мелкозернистого бетона тротуарные и площадочные, армированные или неармированные" на расстояние в интервале от 7901 км до 8100 км | 1т груза | - | - | - | - | 7490.55 | -
251343-00-8101-8300 | Перевозка железнодорожным транспортом ресурсов группы "Плиты из тяжелого или мелкозернистого бетона тротуарные и площадочные, армированные или неармированные" на расстояние в интервале от 8101 км до 8300 км | 1т груза | - | - | - | - | 7664.92 | -
251343-00-8301-8500 | Перевозка железнодорожным транспортом ресурсов группы "Плиты из тяжелого или мелкозернистого бетона тротуарные и площадочные, армированные или неармированные" на расстояние в интервале от 8301 км до 8500 км | 1т груза | - | - | - | - | 7839.42 | -
251343-00-8501-8700 | Перевозка железнодорожным транспортом ресурсов группы "Плиты из тяжелого или мелкозернистого бетона тротуарные и площадочные, армированные или неармированные" на расстояние в интервале от 8501 км до 8700 км | 1т груза | - | - | - | - | 8013.79 | -
251343-00-8701-8900 | Перевозка железнодорожным транспортом ресурсов группы "Плиты из тяжелого или мелкозернистого бетона тротуарные и площадочные, армированные или неармированные" на расстояние в интервале от 8701 км до 8900 км | 1т груза | - | - | - | - | 8188.28 | -
251343-00-8901-9100 | Перевозка железнодорожным транспортом ресурсов группы "Плиты из тяжелого или мелкозернистого бетона тротуарные и площадочные, армированные или неармированные" на расстояние в интервале от 8901 км до 9100 км | 1т груза | - | - | - | - | 8362.66 | -
251343-00-9101-9300 | Перевозка железнодорожным транспортом ресурсов группы "Плиты из тяжелого или мелкозернистого бетона тротуарные и площадочные, армированные или неармированные" на расстояние в интервале от 9101 км до 9300 км | 1т груза | - | - | - | - | 8537.15 | -
251343-00-9301-9500 | Перевозка железнодорожным транспортом ресурсов группы "Плиты из тяжелого или мелкозернистого бетона тротуарные и площадочные, армированные или неармированные" на расстояние в интервале от 9301 км до 9500 км | 1т груза | - | - | - | - | 8711.52 | -
251343-00-9501-9700 | Перевозка железнодорожным транспортом ресурсов группы "Плиты из тяжелого или мелкозернистого бетона тротуарные и площадочные, армированные или неармированные" на расстояние в интервале от 9501 км до 9700 км | 1т груза | - | - | - | - | 8886.02 | -
251343-00-9701-9900 | Перевозка железнодорожным транспортом ресурсов группы "Плиты из тяжелого или мелкозернистого бетона тротуарные и площадочные, армированные или неармированные" на расстояние в интервале от 9701 км до 9900 км | 1т груза | - | - | - | - | 9060.51 | -
251220-00-0001-0005 | Перевозка железнодорожным транспортом ресурсов группы "Плиты и плитки бетонные" на расстояние в интервале от 1 км до 5 км | 1т груза | - | - | - | - | 543.86 | -
251220-00-0006-0010 | Перевозка железнодорожным транспортом ресурсов группы "Плиты и плитки бетонные" на расстояние в интервале от 6 км до 10 км | 1т груза | - | - | - | - | 551.28 | -
251220-00-0011-0015 | Перевозка железнодорожным транспортом ресурсов группы "Плиты и плитки бетонные" на расстояние в интервале от 11 км до 15 км | 1т груза | - | - | - | - | 557.43 | -
251220-00-0016-0020 | Перевозка железнодорожным транспортом ресурсов группы "Плиты и плитки бетонные" на расстояние в интервале от 16 км до 20 км | 1т груза | - | - | - | - | 563.71 | -
251220-00-0021-0025 | Перевозка железнодорожным транспортом ресурсов группы "Плиты и плитки бетонные" на расстояние в интервале от 21 км до 25 км | 1т груза | - | - | - | - | 569.86 | -
251220-00-0026-0030 | Перевозка железнодорожным транспортом ресурсов группы "Плиты и плитки бетонные" на расстояние в интервале от 26 км до 30 км | 1т груза | - | - | - | - | 576.15 | -
251220-00-0031-0035 | Перевозка железнодорожным транспортом ресурсов группы "Плиты и плитки бетонные" на расстояние в интервале от 31 км до 35 км | 1т груза | - | - | - | - | 582.3 | -
251220-00-0036-0040 | Перевозка железнодорожным транспортом ресурсов группы "Плиты и плитки бетонные" на расстояние в интервале от 36 км до 40 км | 1т груза | - | - | - | - | 588.58 | -
251220-00-0041-0045 | Перевозка железнодорожным транспортом ресурсов группы "Плиты и плитки бетонные" на расстояние в интервале от 41 км до 45 км | 1т груза | - | - | - | - | 594.73 | -
251220-00-0046-0050 | Перевозка железнодорожным транспортом ресурсов группы "Плиты и плитки бетонные" на расстояние в интервале от 46 км до 50 км | 1т груза | - | - | - | - | 601.01 | -
251220-00-0051-0060 | Перевозка железнодорожным транспортом ресурсов группы "Плиты и плитки бетонные" на расстояние в интервале от 51 км до 60 км | 1т груза | - | - | - | - | 609.67 | -
251220-00-0061-0070 | Перевозка железнодорожным транспортом ресурсов группы "Плиты и плитки бетонные" на расстояние в интервале от 61 км до 70 км | 1т груза | - | - | - | - | 622.11 | -
251220-00-0071-0080 | Перевозка железнодорожным транспортом ресурсов группы "Плиты и плитки бетонные" на расстояние в интервале от 71 км до 80 км | 1т груза | - | - | - | - | 634.54 | -
251220-00-0081-0090 | Перевозка железнодорожным транспортом ресурсов группы "Плиты и плитки бетонные" на расстояние в интервале от 81 км до 90 км | 1т груза | - | - | - | - | 646.97 | -
251220-00-0091-0100 | Перевозка железнодорожным транспортом ресурсов группы "Плиты и плитки бетонные" на расстояние в интервале от 91 км до 100 км | 1т груза | - | - | - | - | 659.41 | -
251220-00-0101-0120 | Перевозка железнодорожным транспортом ресурсов группы "Плиты и плитки бетонные" на расстояние в интервале от 101 км до 120 км | 1т груза | - | - | - | - | 678.12 | -
251220-00-0121-0140 | Перевозка железнодорожным транспортом ресурсов группы "Плиты и плитки бетонные" на расстояние в интервале от 121 км до 140 км | 1т груза | - | - | - | - | 702.99 | -
251220-00-0141-0160 | Перевозка железнодорожным транспортом ресурсов группы "Плиты и плитки бетонные" на расстояние в интервале от 141 км до 160 км | 1т груза | - | - | - | - | 727.85 | -
251220-00-0161-0180 | Перевозка железнодорожным транспортом ресурсов группы "Плиты и плитки бетонные" на расстояние в интервале от 161 км до 180 км | 1т груза | - | - | - | - | 749.68 | -
251220-00-0181-0200 | Перевозка железнодорожным транспортом ресурсов группы "Плиты и плитки бетонные" на расстояние в интервале от 181 км до 200 км | 1т груза | - | - | - | - | 770.75 | -
251220-00-0201-0220 | Перевозка железнодорожным транспортом ресурсов группы "Плиты и плитки бетонные" на расстояние в интервале от 201 км до 220 км | 1т груза | - | - | - | - | 792.95 | -
251220-00-0221-0240 | Перевозка железнодорожным транспортом ресурсов группы "Плиты и плитки бетонные" на расстояние в интервале от 221 км до 240 км | 1т груза | - | - | - | - | 812.88 | -
251220-00-0241-0260 | Перевозка железнодорожным транспортом ресурсов группы "Плиты и плитки бетонные" на расстояние в интервале от 241 км до 260 км | 1т груза | - | - | - | - | 834.2 | -
251220-00-0261-0280 | Перевозка железнодорожным транспортом ресурсов группы "Плиты и плитки бетонные" на расстояние в интервале от 261 км до 280 км | 1т груза | - | - | - | - | 855.27 | -
251220-00-0281-0300 | Перевозка железнодорожным транспортом ресурсов группы "Плиты и плитки бетонные" на расстояние в интервале от 281 км до 300 км | 1т груза | - | - | - | - | 875.95 | -
251220-00-0301-0330 | Перевозка железнодорожным транспортом ресурсов группы "Плиты и плитки бетонные" на расстояние в интервале от 301 км до 330 км | 1т груза | - | - | - | - | 901.91 | -
251220-00-0331-0360 | Перевозка железнодорожным транспортом ресурсов группы "Плиты и плитки бетонные" на расстояние в интервале от 331 км до 360 км | 1т груза | - | - | - | - | 933.13 | -
251220-00-0361-0390 | Перевозка железнодорожным транспортом ресурсов группы "Плиты и плитки бетонные" на расстояние в интервале от 361 км до 390 км | 1т груза | - | - | - | - | 963.84 | -
251220-00-0391-0420 | Перевозка железнодорожным транспортом ресурсов группы "Плиты и плитки бетонные" на расстояние в интервале от 391 км до 420 км | 1т груза | - | - | - | - | 994.05 | -
251220-00-0421-0450 | Перевозка железнодорожным транспортом ресурсов группы "Плиты и плитки бетонные" на расстояние в интервале от 421 км до 450 км | 1т груза | - | - | - | - | 1027.55 | -
251220-00-0451-0480 | Перевозка железнодорожным транспортом ресурсов группы "Плиты и плитки бетонные" на расстояние в интервале от 451 км до 480 км | 1т груза | - | - | - | - | 1056.99 | -
251220-00-0481-0510 | Перевозка железнодорожным транспортом ресурсов группы "Плиты и плитки бетонные" на расстояние в интервале от 481 км до 510 км | 1т груза | - | - | - | - | 1085.8 | -
251220-00-0511-0540 | Перевозка железнодорожным транспортом ресурсов группы "Плиты и плитки бетонные" на расстояние в интервале от 511 км до 540 км | 1т груза | - | - | - | - | 1118.8 | -
251220-00-0541-0570 | Перевозка железнодорожным транспортом ресурсов группы "Плиты и плитки бетонные" на расстояние в интервале от 541 км до 570 км | 1т груза | - | - | - | - | 1146.85 | -
251220-00-0571-0600 | Перевозка железнодорожным транспортом ресурсов группы "Плиты и плитки бетонные" на расстояние в интервале от 571 км до 600 км | 1т груза | - | - | - | - | 1179.46 | -
251220-00-0601-0640 | Перевозка железнодорожным транспортом ресурсов группы "Плиты и плитки бетонные" на расстояние в интервале от 601 км до 640 км | 1т груза | - | - | - | - | 1212.15 | -
251220-00-0641-0680 | Перевозка железнодорожным транспортом ресурсов группы "Плиты и плитки бетонные" на расстояние в интервале от 641 км до 680 км | 1т груза | - | - | - | - | 1255.42 | -
251220-00-0681-0720 | Перевозка железнодорожным транспортом ресурсов группы "Плиты и плитки бетонные" на расстояние в интервале от 681 км до 720 км | 1т груза | - | - | - | - | 1292.49 | -
251220-00-0721-0760 | Перевозка железнодорожным транспортом ресурсов группы "Плиты и плитки бетонные" на расстояние в интервале от 721 км до 760 км | 1т груза | - | - | - | - | 1335.38 | -
251220-00-0761-0800 | Перевозка железнодорожным транспортом ресурсов группы "Плиты и плитки бетонные" на расстояние в интервале от 761 км до 800 км | 1т груза | - | - | - | - | 1371.31 | -
251220-00-0801-0840 | Перевозка железнодорожным транспортом ресурсов группы "Плиты и плитки бетонные" на расстояние в интервале от 801 км до 840 км | 1т груза | - | - | - | - | 1413.82 | -
251220-00-0841-0880 | Перевозка железнодорожным транспортом ресурсов группы "Плиты и плитки бетонные" на расстояние в интервале от 841 км до 880 км | 1т груза | - | - | - | - | 1456.46 | -
251220-00-0881-0920 | Перевозка железнодорожным транспортом ресурсов группы "Плиты и плитки бетонные" на расстояние в интервале от 881 км до 920 км | 1т груза | - | - | - | - | 1490.87 | -
251220-00-0921-0960 | Перевозка железнодорожным транспортом ресурсов группы "Плиты и плитки бетонные" на расстояние в интервале от 921 км до 960 км | 1т груза | - | - | - | - | 1533.12 | -
251220-00-0961-1000 | Перевозка железнодорожным транспортом ресурсов группы "Плиты и плитки бетонные" на расстояние в интервале от 961 км до 1000 км | 1т груза | - | - | - | - | 1566.52 | -
251220-00-1001-1050 | Перевозка железнодорожным транспортом ресурсов группы "Плиты и плитки бетонные" на расстояние в интервале от 1001 км до 1050 км | 1т груза | - | - | - | - | 1613.54 | -
251220-00-1051-1100 | Перевозка железнодорожным транспортом ресурсов группы "Плиты и плитки бетонные" на расстояние в интервале от 1051 км до 1100 км | 1т груза | - | - | - | - | 1665.95 | -
251220-00-1101-1150 | Перевозка железнодорожным транспортом ресурсов группы "Плиты и плитки бетонные" на расстояние в интервале от 1101 км до 1150 км | 1т груза | - | - | - | - | 1708.1 | -
251220-00-1151-1200 | Перевозка железнодорожным транспортом ресурсов группы "Плиты и плитки бетонные" на расстояние в интервале от 1151 км до 1200 км | 1т груза | - | - | - | - | 1760.01 | -
251220-00-1201-1250 | Перевозка железнодорожным транспортом ресурсов группы "Плиты и плитки бетонные" на расстояние в интервале от 1201 км до 1250 км | 1т груза | - | - | - | - | 1800.89 | -
251220-00-1251-1300 | Перевозка железнодорожным транспортом ресурсов группы "Плиты и плитки бетонные" на расстояние в интервале от 1251 км до 1300 км | 1т груза | - | - | - | - | 1852.29 | -
251220-00-1301-1350 | Перевозка железнодорожным транспортом ресурсов группы "Плиты и плитки бетонные" на расстояние в интервале от 1301 км до 1350 км | 1т груза | - | - | - | - | 1891.78 | -
251220-00-1351-1400 | Перевозка железнодорожным транспортом ресурсов группы "Плиты и плитки бетонные" на расстояние в интервале от 1351 км до 1400 км | 1т груза | - | - | - | - | 1942.8 | -
251220-00-1401-1450 | Перевозка железнодорожным транспортом ресурсов группы "Плиты и плитки бетонные" на расстояние в интервале от 1401 км до 1450 км | 1т груза | - | - | - | - | 1993.69 | -
251220-00-1451-1500 | Перевозка железнодорожным транспортом ресурсов группы "Плиты и плитки бетонные" на расстояние в интервале от 1451 км до 1500 км | 1т груза | - | - | - | - | 2031.54 | -
251220-00-1501-1600 | Перевозка железнодорожным транспортом ресурсов группы "Плиты и плитки бетонные" на расстояние в интервале от 1501 км до 1600 км | 1т груза | - | - | - | - | 2107.24 | -
251220-00-1601-1700 | Перевозка железнодорожным транспортом ресурсов группы "Плиты и плитки бетонные" на расстояние в интервале от 1601 км до 1700 км | 1т груза | - | - | - | - | 2193.45 | -
251220-00-1701-1800 | Перевозка железнодорожным транспортом ресурсов группы "Плиты и плитки бетонные" на расстояние в интервале от 1701 км до 1800 км | 1т груза | - | - | - | - | 2278 | -
251220-00-1801-1900 | Перевозка железнодорожным транспортом ресурсов группы "Плиты и плитки бетонные" на расстояние в интервале от 1801 км до 1900 км | 1т груза | - | - | - | - | 2377.13 | -
251220-00-1901-2000 | Перевозка железнодорожным транспортом ресурсов группы "Плиты и плитки бетонные" на расстояние в интервале от 1901 км до 2000 км | 1т груза | - | - | - | - | 2458.89 | -
251220-00-2001-2100 | Перевозка железнодорожным транспортом ресурсов группы "Плиты и плитки бетонные" на расстояние в интервале от 2001 км до 2100 км | 1т груза | - | - | - | - | 2538.89 | -
251220-00-2101-2200 | Перевозка железнодорожным транспортом ресурсов группы "Плиты и плитки бетонные" на расстояние в интервале от 2101 км до 2200 км | 1т груза | - | - | - | - | 2636.37 | -
251220-00-2201-2300 | Перевозка железнодорожным транспортом ресурсов группы "Плиты и плитки бетонные" на расстояние в интервале от 2201 км до 2300 км | 1т груза | - | - | - | - | 2713.57 | -
251220-00-2301-2400 | Перевозка железнодорожным транспортом ресурсов группы "Плиты и плитки бетонные" на расстояние в интервале от 2301 км до 2400 км | 1т груза | - | - | - | - | 2789.14 | -
251220-00-2401-2500 | Перевозка железнодорожным транспортом ресурсов группы "Плиты и плитки бетонные" на расстояние в интервале от 2401 км до 2500 км | 1т груза | - | - | - | - | 2884.71 | -
251220-00-2501-2600 | Перевозка железнодорожным транспортом ресурсов группы "Плиты и плитки бетонные" на расстояние в интервале от 2501 км до 2600 км | 1т груза | - | - | - | - | 2957.61 | -
251220-00-2601-2700 | Перевозка железнодорожным транспортом ресурсов группы "Плиты и плитки бетонные" на расстояние в интервале от 2601 км до 2700 км | 1т груза | - | - | - | - | 3028.61 | -
251220-00-2701-2800 | Перевозка железнодорожным транспортом ресурсов группы "Плиты и плитки бетонные" на расстояние в интервале от 2701 км до 2800 км | 1т груза | - | - | - | - | 3122.42 | -
251220-00-2801-2900 | Перевозка железнодорожным транспортом ресурсов группы "Плиты и плитки бетонные" на расстояние в интервале от 2801 км до 2900 км | 1т груза | - | - | - | - | 3190.76 | -
251220-00-2901-3000 | Перевозка железнодорожным транспортом ресурсов группы "Плиты и плитки бетонные" на расстояние в интервале от 2901 км до 3000 км | 1т груза | - | - | - | - | 3257.32 | -
251220-00-3001-3100 | Перевозка железнодорожным транспортом ресурсов группы "Плиты и плитки бетонные" на расстояние в интервале от 3001 км до 3100 км | 1т груза | - | - | - | - | 3173.07 | -
251220-00-3101-3200 | Перевозка железнодорожным транспортом ресурсов группы "Плиты и плитки бетонные" на расстояние в интервале от 3101 км до 3200 км | 1т груза | - | - | - | - | 3260.26 | -
251220-00-3201-3300 | Перевозка железнодорожным транспортом ресурсов группы "Плиты и плитки бетонные" на расстояние в интервале от 3201 км до 3300 км | 1т груза | - | - | - | - | 3347.57 | -
251220-00-3301-3400 | Перевозка железнодорожным транспортом ресурсов группы "Плиты и плитки бетонные" на расстояние в интервале от 3301 км до 3400 км | 1т груза | - | - | - | - | 3434.75 | -
251220-00-3401-3500 | Перевозка железнодорожным транспортом ресурсов группы "Плиты и плитки бетонные" на расстояние в интервале от 3401 км до 3500 км | 1т груза | - | - | - | - | 3521.94 | -
251220-00-3501-3600 | Перевозка железнодорожным транспортом ресурсов группы "Плиты и плитки бетонные" на расстояние в интервале от 3501 км до 3600 км | 1т груза | - | - | - | - | 3609.13 | -
251220-00-3601-3700 | Перевозка железнодорожным транспортом ресурсов группы "Плиты и плитки бетонные" на расстояние в интервале от 3601 км до 3700 км | 1т груза | - | - | - | - | 3696.43 | -
251220-00-3701-3800 | Перевозка железнодорожным транспортом ресурсов группы "Плиты и плитки бетонные" на расстояние в интервале от 3701 км до 3800 км | 1т груза | - | - | - | - | 3783.62 | -
251220-00-3801-3900 | Перевозка железнодорожным транспортом ресурсов группы "Плиты и плитки бетонные" на расстояние в интервале от 3801 км до 3900 км | 1т груза | - | - | - | - | 3870.81 | -
251220-00-3901-4000 | Перевозка железнодорожным транспортом ресурсов группы "Плиты и плитки бетонные" на расстояние в интервале от 3901 км до 4000 км | 1т груза | - | - | - | - | 3958.11 | -
251220-00-4001-4100 | Перевозка железнодорожным транспортом ресурсов группы "Плиты и плитки бетонные" на расстояние в интервале от 4001 км до 4100 км | 1т груза | - | - | - | - | 4045.3 | -
251220-00-4101-4200 | Перевозка железнодорожным транспортом ресурсов группы "Плиты и плитки бетонные" на расстояние в интервале от 4101 км до 4200 км | 1т груза | - | - | - | - | 4132.49 | -
251220-00-4201-4300 | Перевозка железнодорожным транспортом ресурсов группы "Плиты и плитки бетонные" на расстояние в интервале от 4201 км до 4300 км | 1т груза | - | - | - | - | 4219.67 | -
251220-00-4301-4400 | Перевозка железнодорожным транспортом ресурсов группы "Плиты и плитки бетонные" на расстояние в интервале от 4301 км до 4400 км | 1т груза | - | - | - | - | 4306.98 | -
251220-00-4401-4500 | Перевозка железнодорожным транспортом ресурсов группы "Плиты и плитки бетонные" на расстояние в интервале от 4401 км до 4500 км | 1т груза | - | - | - | - | 4394.17 | -
251220-00-4501-4600 | Перевозка железнодорожным транспортом ресурсов группы "Плиты и плитки бетонные" на расстояние в интервале от 4501 км до 4600 км | 1т груза | - | - | - | - | 4481.35 | -
251220-00-4601-4700 | Перевозка железнодорожным транспортом ресурсов группы "Плиты и плитки бетонные" на расстояние в интервале от 4601 км до 4700 км | 1т груза | - | - | - | - | 4568.66 | -
251220-00-4701-4800 | Перевозка железнодорожным транспортом ресурсов группы "Плиты и плитки бетонные" на расстояние в интервале от 4701 км до 4800 км | 1т груза | - | - | - | - | 4655.85 | -
251220-00-4801-4900 | Перевозка железнодорожным транспортом ресурсов группы "Плиты и плитки бетонные" на расстояние в интервале от 4801 км до 4900 км | 1т груза | - | - | - | - | 4743.03 | -
251220-00-4901-5000 | Перевозка железнодорожным транспортом ресурсов группы "Плиты и плитки бетонные" на расстояние в интервале от 4901 км до 5000 км | 1т груза | - | - | - | - | 4830.22 | -
251220-00-5001-5100 | Перевозка железнодорожным транспортом ресурсов группы "Плиты и плитки бетонные" на расстояние в интервале от 5001 км до 5100 км | 1т груза | - | - | - | - | 4917.53 | -
251220-00-5101-5200 | Перевозка железнодорожным транспортом ресурсов группы "Плиты и плитки бетонные" на расстояние в интервале от 5101 км до 5200 км | 1т груза | - | - | - | - | 5004.71 | -
251220-00-5201-5300 | Перевозка железнодорожным транспортом ресурсов группы "Плиты и плитки бетонные" на расстояние в интервале от 5201 км до 5300 км | 1т груза | - | - | - | - | 5091.9 | -
251220-00-5301-5400 | Перевозка железнодорожным транспортом ресурсов группы "Плиты и плитки бетонные" на расстояние в интервале от 5301 км до 5400 км | 1т груза | - | - | - | - | 5179.21 | -
251220-00-5401-5500 | Перевозка железнодорожным транспортом ресурсов группы "Плиты и плитки бетонные" на расстояние в интервале от 5401 км до 5500 км | 1т груза | - | - | - | - | 5266.39 | -
251220-00-5501-5700 | Перевозка железнодорожным транспортом ресурсов группы "Плиты и плитки бетонные" на расстояние в интервале от 5501 км до 5700 км | 1т груза | - | - | - | - | 5397.23 | -
251220-00-5701-5900 | Перевозка железнодорожным транспортом ресурсов группы "Плиты и плитки бетонные" на расстояние в интервале от 5701 км до 5900 км | 1т груза | - | - | - | - | 5571.61 | -
251220-00-5901-6100 | Перевозка железнодорожным транспортом ресурсов группы "Плиты и плитки бетонные" на расстояние в интервале от 5901 км до 6100 км | 1т груза | - | - | - | - | 5746.1 | -
251220-00-6101-6300 | Перевозка железнодорожным транспортом ресурсов группы "Плиты и плитки бетонные" на расстояние в интервале от 6101 км до 6300 км | 1т груза | - | - | - | - | 5920.47 | -
251220-00-6301-6500 | Перевозка железнодорожным транспортом ресурсов группы "Плиты и плитки бетонные" на расстояние в интервале от 6301 км до 6500 км | 1т груза | - | - | - | - | 6094.97 | -
251220-00-6501-6700 | Перевозка железнодорожным транспортом ресурсов группы "Плиты и плитки бетонные" на расстояние в интервале от 6501 км до 6700 км | 1т груза | - | - | - | - | 6269.46 | -
251220-00-6701-6900 | Перевозка железнодорожным транспортом ресурсов группы "Плиты и плитки бетонные" на расстояние в интервале от 6701 км до 6900 км | 1т груза | - | - | - | - | 6443.83 | -
251220-00-6901-7100 | Перевозка железнодорожным транспортом ресурсов группы "Плиты и плитки бетонные" на расстояние в интервале от 6901 км до 7100 км | 1т груза | - | - | - | - | 6618.32 | -
251220-00-7101-7300 | Перевозка железнодорожным транспортом ресурсов группы "Плиты и плитки бетонные" на расстояние в интервале от 7101 км до 7300 км | 1т груза | - | - | - | - | 6792.7 | -
251220-00-7301-7500 | Перевозка железнодорожным транспортом ресурсов группы "Плиты и плитки бетонные" на расстояние в интервале от 7301 км до 7500 км | 1т груза | - | - | - | - | 6967.19 | -
251220-00-7501-7700 | Перевозка железнодорожным транспортом ресурсов группы "Плиты и плитки бетонные" на расстояние в интервале от 7501 км до 7700 км | 1т груза | - | - | - | - | 7141.56 | -
251220-00-7701-7900 | Перевозка железнодорожным транспортом ресурсов группы "Плиты и плитки бетонные" на расстояние в интервале от 7701 км до 7900 км | 1т груза | - | - | - | - | 7316.06 | -
251220-00-7901-8100 | Перевозка железнодорожным транспортом ресурсов группы "Плиты и плитки бетонные" на расстояние в интервале от 7901 км до 8100 км | 1т груза | - | - | - | - | 7490.55 | -
251220-00-8101-8300 | Перевозка железнодорожным транспортом ресурсов группы "Плиты и плитки бетонные" на расстояние в интервале от 8101 км до 8300 км | 1т груза | - | - | - | - | 7664.92 | -
251220-00-8301-8500 | Перевозка железнодорожным транспортом ресурсов группы "Плиты и плитки бетонные" на расстояние в интервале от 8301 км до 8500 км | 1т груза | - | - | - | - | 7839.42 | -
251220-00-8501-8700 | Перевозка железнодорожным транспортом ресурсов группы "Плиты и плитки бетонные" на расстояние в интервале от 8501 км до 8700 км | 1т груза | - | - | - | - | 8013.79 | -
251220-00-8701-8900 | Перевозка железнодорожным транспортом ресурсов группы "Плиты и плитки бетонные" на расстояние в интервале от 8701 км до 8900 км | 1т груза | - | - | - | - | 8188.28 | -
251220-00-8901-9100 | Перевозка железнодорожным транспортом ресурсов группы "Плиты и плитки бетонные" на расстояние в интервале от 8901 км до 9100 км | 1т груза | - | - | - | - | 8362.66 | -
251220-00-9101-9300 | Перевозка железнодорожным транспортом ресурсов группы "Плиты и плитки бетонные" на расстояние в интервале от 9101 км до 9300 км | 1т груза | - | - | - | - | 8537.15 | -
251220-00-9301-9500 | Перевозка железнодорожным транспортом ресурсов группы "Плиты и плитки бетонные" на расстояние в интервале от 9301 км до 9500 км | 1т груза | - | - | - | - | 8711.52 | -
251220-00-9501-9700 | Перевозка железнодорожным транспортом ресурсов группы "Плиты и плитки бетонные" на расстояние в интервале от 9501 км до 9700 км | 1т груза | - | - | - | - | 8886.02 | -
251220-00-9701-9900 | Перевозка железнодорожным транспортом ресурсов группы "Плиты и плитки бетонные" на расстояние в интервале от 9701 км до 9900 км | 1т груза | - | - | - | - | 9060.51 | -
251235-00-0001-0005 | Перевозка железнодорожным транспортом ресурсов группы "Плиты и плитки гипсовые" на расстояние в интервале от 1 км до 5 км | 1т груза | - | - | - | - | 616 | -
251235-00-0006-0010 | Перевозка железнодорожным транспортом ресурсов группы "Плиты и плитки гипсовые" на расстояние в интервале от 6 км до 10 км | 1т груза | - | - | - | - | 623.79 | -
251235-00-0011-0015 | Перевозка железнодорожным транспортом ресурсов группы "Плиты и плитки гипсовые" на расстояние в интервале от 11 км до 15 км | 1т груза | - | - | - | - | 630.32 | -
251235-00-0016-0020 | Перевозка железнодорожным транспортом ресурсов группы "Плиты и плитки гипсовые" на расстояние в интервале от 16 км до 20 км | 1т груза | - | - | - | - | 636.97 | -
251235-00-0021-0025 | Перевозка железнодорожным транспортом ресурсов группы "Плиты и плитки гипсовые" на расстояние в интервале от 21 км до 25 км | 1т груза | - | - | - | - | 643.5 | -
251235-00-0026-0030 | Перевозка железнодорожным транспортом ресурсов группы "Плиты и плитки гипсовые" на расстояние в интервале от 26 км до 30 км | 1т груза | - | - | - | - | 650.15 | -
251235-00-0031-0035 | Перевозка железнодорожным транспортом ресурсов группы "Плиты и плитки гипсовые" на расстояние в интервале от 31 км до 35 км | 1т груза | - | - | - | - | 656.67 | -
251235-00-0036-0040 | Перевозка железнодорожным транспортом ресурсов группы "Плиты и плитки гипсовые" на расстояние в интервале от 36 км до 40 км | 1т груза | - | - | - | - | 663.33 | -
251235-00-0041-0045 | Перевозка железнодорожным транспортом ресурсов группы "Плиты и плитки гипсовые" на расстояние в интервале от 41 км до 45 км | 1т груза | - | - | - | - | 669.85 | -
251235-00-0046-0050 | Перевозка железнодорожным транспортом ресурсов группы "Плиты и плитки гипсовые" на расстояние в интервале от 46 км до 50 км | 1т груза | - | - | - | - | 676.5 | -
251235-00-0051-0060 | Перевозка железнодорожным транспортом ресурсов группы "Плиты и плитки гипсовые" на расстояние в интервале от 51 км до 60 км | 1т груза | - | - | - | - | 685.72 | -
251235-00-0061-0070 | Перевозка железнодорожным транспортом ресурсов группы "Плиты и плитки гипсовые" на расстояние в интервале от 61 км до 70 км | 1т груза | - | - | - | - | 698.9 | -
251235-00-0071-0080 | Перевозка железнодорожным транспортом ресурсов группы "Плиты и плитки гипсовые" на расстояние в интервале от 71 км до 80 км | 1т груза | - | - | - | - | 712.08 | -
251235-00-0081-0090 | Перевозка железнодорожным транспортом ресурсов группы "Плиты и плитки гипсовые" на расстояние в интервале от 81 км до 90 км | 1т груза | - | - | - | - | 725.25 | -
251235-00-0091-0100 | Перевозка железнодорожным транспортом ресурсов группы "Плиты и плитки гипсовые" на расстояние в интервале от 91 км до 100 км | 1т груза | - | - | - | - | 738.43 | -
251235-00-0101-0120 | Перевозка железнодорожным транспортом ресурсов группы "Плиты и плитки гипсовые" на расстояние в интервале от 101 км до 120 км | 1т груза | - | - | - | - | 758.26 | -
251235-00-0121-0140 | Перевозка железнодорожным транспортом ресурсов группы "Плиты и плитки гипсовые" на расстояние в интервале от 121 км до 140 км | 1т груза | - | - | - | - | 784.62 | -
251235-00-0141-0160 | Перевозка железнодорожным транспортом ресурсов группы "Плиты и плитки гипсовые" на расстояние в интервале от 141 км до 160 км | 1т груза | - | - | - | - | 810.97 | -
251235-00-0161-0180 | Перевозка железнодорожным транспортом ресурсов группы "Плиты и плитки гипсовые" на расстояние в интервале от 161 км до 180 км | 1т груза | - | - | - | - | 834.29 | -
251235-00-0181-0200 | Перевозка железнодорожным транспортом ресурсов группы "Плиты и плитки гипсовые" на расстояние в интервале от 181 км до 200 км | 1т груза | - | - | - | - | 856.85 | -
251235-00-0201-0220 | Перевозка железнодорожным транспортом ресурсов группы "Плиты и плитки гипсовые" на расстояние в интервале от 201 км до 220 км | 1т груза | - | - | - | - | 880.55 | -
251235-00-0221-0240 | Перевозка железнодорожным транспортом ресурсов группы "Плиты и плитки гипсовые" на расстояние в интервале от 221 км до 240 км | 1т груза | - | - | - | - | 901.97 | -
251235-00-0241-0260 | Перевозка железнодорожным транспортом ресурсов группы "Плиты и плитки гипсовые" на расстояние в интервале от 241 км до 260 км | 1т груза | - | - | - | - | 924.78 | -
251235-00-0261-0280 | Перевозка железнодорожным транспортом ресурсов группы "Плиты и плитки гипсовые" на расстояние в интервале от 261 км до 280 км | 1т груза | - | - | - | - | 947.34 | -
251235-00-0281-0300 | Перевозка железнодорожным транспортом ресурсов группы "Плиты и плитки гипсовые" на расстояние в интервале от 281 км до 300 км | 1т груза | - | - | - | - | 969.52 | -
251235-00-0301-0330 | Перевозка железнодорожным транспортом ресурсов группы "Плиты и плитки гипсовые" на расстояние в интервале от 301 км до 330 км | 1т груза | - | - | - | - | 997.34 | -
251235-00-0331-0360 | Перевозка железнодорожным транспортом ресурсов группы "Плиты и плитки гипсовые" на расстояние в интервале от 331 км до 360 км | 1т груза | - | - | - | - | 1030.79 | -
251235-00-0361-0390 | Перевозка железнодорожным транспортом ресурсов группы "Плиты и плитки гипсовые" на расстояние в интервале от 361 км до 390 км | 1т груза | - | - | - | - | 1063.75 | -
251235-00-0391-0420 | Перевозка железнодорожным транспортом ресурсов группы "Плиты и плитки гипсовые" на расстояние в интервале от 391 км до 420 км | 1т груза | - | - | - | - | 1096.19 | -
251235-00-0421-0450 | Перевозка железнодорожным транспортом ресурсов группы "Плиты и плитки гипсовые" на расстояние в интервале от 421 км до 450 км | 1т груза | - | - | - | - | 1131.93 | -
251235-00-0451-0480 | Перевозка железнодорожным транспортом ресурсов группы "Плиты и плитки гипсовые" на расстояние в интервале от 451 км до 480 км | 1т груза | - | - | - | - | 1163.62 | -
251235-00-0481-0510 | Перевозка железнодорожным транспортом ресурсов группы "Плиты и плитки гипсовые" на расстояние в интервале от 481 км до 510 км | 1т груза | - | - | - | - | 1194.67 | -
251235-00-0511-0540 | Перевозка железнодорожным транспортом ресурсов группы "Плиты и плитки гипсовые" на расстояние в интервале от 511 км до 540 км | 1т груза | - | - | - | - | 1229.9 | -
251235-00-0541-0570 | Перевозка железнодорожным транспортом ресурсов группы "Плиты и плитки гипсовые" на расстояние в интервале от 541 км до 570 км | 1т груза | - | - | - | - | 1260.2 | -
251235-00-0571-0600 | Перевозка железнодорожным транспортом ресурсов группы "Плиты и плитки гипсовые" на расстояние в интервале от 571 км до 600 км | 1т груза | - | - | - | - | 1295.05 | -
251235-00-0601-0640 | Перевозка железнодорожным транспортом ресурсов группы "Плиты и плитки гипсовые" на расстояние в интервале от 601 км до 640 км | 1т груза | - | - | - | - | 1330.35 | -
251235-00-0641-0680 | Перевозка железнодорожным транспортом ресурсов группы "Плиты и плитки гипсовые" на расстояние в интервале от 641 км до 680 км | 1т груза | - | - | - | - | 1376.61 | -
251235-00-0681-0720 | Перевозка железнодорожным транспортом ресурсов группы "Плиты и плитки гипсовые" на расстояние в интервале от 681 км до 720 км | 1т груза | - | - | - | - | 1416.66 | -
251235-00-0721-0760 | Перевозка железнодорожным транспортом ресурсов группы "Плиты и плитки гипсовые" на расстояние в интервале от 721 км до 760 км | 1т груза | - | - | - | - | 1462.54 | -
251235-00-0761-0800 | Перевозка железнодорожным транспортом ресурсов группы "Плиты и плитки гипсовые" на расстояние в интервале от 761 км до 800 км | 1т груза | - | - | - | - | 1501.46 | -
251235-00-0801-0840 | Перевозка железнодорожным транспортом ресурсов группы "Плиты и плитки гипсовые" на расстояние в интервале от 801 км до 840 км | 1т груза | - | - | - | - | 1546.96 | -
251235-00-0841-0880 | Перевозка железнодорожным транспортом ресурсов группы "Плиты и плитки гипсовые" на расстояние в интервале от 841 км до 880 км | 1т груза | - | - | - | - | 1592.58 | -
251235-00-0881-0920 | Перевозка железнодорожным транспортом ресурсов группы "Плиты и плитки гипсовые" на расстояние в интервале от 881 км до 920 км | 1т груза | - | - | - | - | 1629.98 | -
251235-00-0921-0960 | Перевозка железнодорожным транспортом ресурсов группы "Плиты и плитки гипсовые" на расстояние в интервале от 921 км до 960 км | 1т груза | - | - | - | - | 1675.22 | -
251235-00-0961-1000 | Перевозка железнодорожным транспортом ресурсов группы "Плиты и плитки гипсовые" на расстояние в интервале от 961 км до 1000 км | 1т груза | - | - | - | - | 1711.61 | -
251235-00-1001-1050 | Перевозка железнодорожным транспортом ресурсов группы "Плиты и плитки гипсовые" на расстояние в интервале от 1001 км до 1050 км | 1т груза | - | - | - | - | 1761.99 | -
251235-00-1051-1100 | Перевозка железнодорожным транспортом ресурсов группы "Плиты и плитки гипсовые" на расстояние в интервале от 1051 км до 1100 км | 1т груза | - | - | - | - | 1818.13 | -
251235-00-1101-1150 | Перевозка железнодорожным транспортом ресурсов группы "Плиты и плитки гипсовые" на расстояние в интервале от 1101 км до 1150 км | 1т груза | - | - | - | - | 1864.03 | -
251235-00-1151-1200 | Перевозка железнодорожным транспортом ресурсов группы "Плиты и плитки гипсовые" на расстояние в интервале от 1151 км до 1200 км | 1т груза | - | - | - | - | 1919.67 | -
251235-00-1201-1250 | Перевозка железнодорожным транспортом ресурсов группы "Плиты и плитки гипсовые" на расстояние в интервале от 1201 км до 1250 км | 1т груза | - | - | - | - | 1964.3 | -
251235-00-1251-1300 | Перевозка железнодорожным транспортом ресурсов группы "Плиты и плитки гипсовые" на расстояние в интервале от 1251 км до 1300 км | 1т груза | - | - | - | - | 2019.43 | -
251235-00-1301-1350 | Перевозка железнодорожным транспортом ресурсов группы "Плиты и плитки гипсовые" на расстояние в интервале от 1301 км до 1350 км | 1т груза | - | - | - | - | 2062.67 | -
251235-00-1351-1400 | Перевозка железнодорожным транспортом ресурсов группы "Плиты и плитки гипсовые" на расстояние в интервале от 1351 км до 1400 км | 1т груза | - | - | - | - | 2117.42 | -
251235-00-1401-1450 | Перевозка железнодорожным транспортом ресурсов группы "Плиты и плитки гипсовые" на расстояние в интервале от 1401 км до 1450 км | 1т груза | - | - | - | - | 2172.05 | -
251235-00-1451-1500 | Перевозка железнодорожным транспортом ресурсов группы "Плиты и плитки гипсовые" на расстояние в интервале от 1451 км до 1500 км | 1т груза | - | - | - | - | 2213.64 | -
251235-00-1501-1600 | Перевозка железнодорожным транспортом ресурсов группы "Плиты и плитки гипсовые" на расстояние в интервале от 1501 км до 1600 км | 1т груза | - | - | - | - | 2294.95 | -
251235-00-1601-1700 | Перевозка железнодорожным транспортом ресурсов группы "Плиты и плитки гипсовые" на расстояние в интервале от 1601 км до 1700 км | 1т груза | - | - | - | - | 2388.63 | -
251235-00-1701-1800 | Перевозка железнодорожным транспортом ресурсов группы "Плиты и плитки гипсовые" на расстояние в интервале от 1701 км до 1800 км | 1т груза | - | - | - | - | 2480.68 | -
251235-00-1801-1900 | Перевозка железнодорожным транспортом ресурсов группы "Плиты и плитки гипсовые" на расстояние в интервале от 1801 км до 1900 км | 1т груза | - | - | - | - | 2587.27 | -
251235-00-1901-2000 | Перевозка железнодорожным транспортом ресурсов группы "Плиты и плитки гипсовые" на расстояние в интервале от 1901 км до 2000 км | 1т груза | - | - | - | - | 2676.53 | -
251235-00-2001-2100 | Перевозка железнодорожным транспортом ресурсов группы "Плиты и плитки гипсовые" на расстояние в интервале от 2001 км до 2100 км | 1т груза | - | - | - | - | 2764.02 | -
251235-00-2101-2200 | Перевозка железнодорожным транспортом ресурсов группы "Плиты и плитки гипсовые" на расстояние в интервале от 2101 км до 2200 км | 1т груза | - | - | - | - | 2868.97 | -
251235-00-2201-2300 | Перевозка железнодорожным транспортом ресурсов группы "Плиты и плитки гипсовые" на расстояние в интервале от 2201 км до 2300 км | 1т груза | - | - | - | - | 2953.67 | -
251235-00-2301-2400 | Перевозка железнодорожным транспортом ресурсов группы "Плиты и плитки гипсовые" на расстояние в интервале от 2301 км до 2400 км | 1т груза | - | - | - | - | 3036.73 | -
251235-00-2401-2500 | Перевозка железнодорожным транспортом ресурсов группы "Плиты и плитки гипсовые" на расстояние в интервале от 2401 км до 2500 км | 1т груза | - | - | - | - | 3139.79 | -
251235-00-2501-2600 | Перевозка железнодорожным транспортом ресурсов группы "Плиты и плитки гипсовые" на расстояние в интервале от 2501 км до 2600 км | 1т груза | - | - | - | - | 3220.19 | -
251235-00-2601-2700 | Перевозка железнодорожным транспортом ресурсов группы "Плиты и плитки гипсовые" на расстояние в интервале от 2601 км до 2700 км | 1т груза | - | - | - | - | 3298.69 | -
251235-00-2701-2800 | Перевозка железнодорожным транспортом ресурсов группы "Плиты и плитки гипсовые" на расстояние в интервале от 2701 км до 2800 км | 1т груза | - | - | - | - | 3399.97 | -
251235-00-2801-2900 | Перевозка железнодорожным транспортом ресурсов группы "Плиты и плитки гипсовые" на расстояние в интервале от 2801 км до 2900 км | 1т груза | - | - | - | - | 3475.82 | -
251235-00-2901-3000 | Перевозка железнодорожным транспортом ресурсов группы "Плиты и плитки гипсовые" на расстояние в интервале от 2901 км до 3000 км | 1т груза | - | - | - | - | 3549.9 | -
251235-00-3001-3100 | Перевозка железнодорожным транспортом ресурсов группы "Плиты и плитки гипсовые" на расстояние в интервале от 3001 км до 3100 км | 1т груза | - | - | - | - | 3457.33 | -
251235-00-3101-3200 | Перевозка железнодорожным транспортом ресурсов группы "Плиты и плитки гипсовые" на расстояние в интервале от 3101 км до 3200 км | 1т груза | - | - | - | - | 3551.6 | -
251235-00-3201-3300 | Перевозка железнодорожным транспортом ресурсов группы "Плиты и плитки гипсовые" на расстояние в интервале от 3201 км до 3300 км | 1т груза | - | - | - | - | 3646 | -
251235-00-3301-3400 | Перевозка железнодорожным транспортом ресурсов группы "Плиты и плитки гипсовые" на расстояние в интервале от 3301 км до 3400 км | 1т груза | - | - | - | - | 3740.27 | -
251235-00-3401-3500 | Перевозка железнодорожным транспортом ресурсов группы "Плиты и плитки гипсовые" на расстояние в интервале от 3401 км до 3500 км | 1т груза | - | - | - | - | 3834.54 | -
251235-00-3501-3600 | Перевозка железнодорожным транспортом ресурсов группы "Плиты и плитки гипсовые" на расстояние в интервале от 3501 км до 3600 км | 1т груза | - | - | - | - | 3928.81 | -
251235-00-3601-3700 | Перевозка железнодорожным транспортом ресурсов группы "Плиты и плитки гипсовые" на расстояние в интервале от 3601 км до 3700 км | 1т груза | - | - | - | - | 4023.2 | -
251235-00-3701-3800 | Перевозка железнодорожным транспортом ресурсов группы "Плиты и плитки гипсовые" на расстояние в интервале от 3701 км до 3800 км | 1т груза | - | - | - | - | 4117.47 | -
251235-00-3801-3900 | Перевозка железнодорожным транспортом ресурсов группы "Плиты и плитки гипсовые" на расстояние в интервале от 3801 км до 3900 км | 1т груза | - | - | - | - | 4211.75 | -
251235-00-3901-4000 | Перевозка железнодорожным транспортом ресурсов группы "Плиты и плитки гипсовые" на расстояние в интервале от 3901 км до 4000 км | 1т груза | - | - | - | - | 4306.14 | -
251235-00-4001-4100 | Перевозка железнодорожным транспортом ресурсов группы "Плиты и плитки гипсовые" на расстояние в интервале от 4001 км до 4100 км | 1т груза | - | - | - | - | 4400.41 | -
251235-00-4101-4200 | Перевозка железнодорожным транспортом ресурсов группы "Плиты и плитки гипсовые" на расстояние в интервале от 4101 км до 4200 км | 1т груза | - | - | - | - | 4494.68 | -
251235-00-4201-4300 | Перевозка железнодорожным транспортом ресурсов группы "Плиты и плитки гипсовые" на расстояние в интервале от 4201 км до 4300 км | 1т груза | - | - | - | - | 4588.95 | -
251235-00-4301-4400 | Перевозка железнодорожным транспортом ресурсов группы "Плиты и плитки гипсовые" на расстояние в интервале от 4301 км до 4400 км | 1т груза | - | - | - | - | 4683.34 | -
251235-00-4401-4500 | Перевозка железнодорожным транспортом ресурсов группы "Плиты и плитки гипсовые" на расстояние в интервале от 4401 км до 4500 км | 1т груза | - | - | - | - | 4777.61 | -
251235-00-4501-4600 | Перевозка железнодорожным транспортом ресурсов группы "Плиты и плитки гипсовые" на расстояние в интервале от 4501 км до 4600 км | 1т груза | - | - | - | - | 4871.89 | -
251235-00-4601-4700 | Перевозка железнодорожным транспортом ресурсов группы "Плиты и плитки гипсовые" на расстояние в интервале от 4601 км до 4700 км | 1т груза | - | - | - | - | 4966.28 | -
251235-00-4701-4800 | Перевозка железнодорожным транспортом ресурсов группы "Плиты и плитки гипсовые" на расстояние в интервале от 4701 км до 4800 км | 1т груза | - | - | - | - | 5060.55 | -
251235-00-4801-4900 | Перевозка железнодорожным транспортом ресурсов группы "Плиты и плитки гипсовые" на расстояние в интервале от 4801 км до 4900 км | 1т груза | - | - | - | - | 5154.82 | -
251235-00-4901-5000 | Перевозка железнодорожным транспортом ресурсов группы "Плиты и плитки гипсовые" на расстояние в интервале от 4901 км до 5000 км | 1т груза | - | - | - | - | 5249.09 | -
251235-00-5001-5100 | Перевозка железнодорожным транспортом ресурсов группы "Плиты и плитки гипсовые" на расстояние в интервале от 5001 км до 5100 км | 1т груза | - | - | - | - | 5343.48 | -
251235-00-5101-5200 | Перевозка железнодорожным транспортом ресурсов группы "Плиты и плитки гипсовые" на расстояние в интервале от 5101 км до 5200 км | 1т груза | - | - | - | - | 5437.76 | -
251235-00-5201-5300 | Перевозка железнодорожным транспортом ресурсов группы "Плиты и плитки гипсовые" на расстояние в интервале от 5201 км до 5300 км | 1т груза | - | - | - | - | 5532.03 | -
251235-00-5301-5400 | Перевозка железнодорожным транспортом ресурсов группы "Плиты и плитки гипсовые" на расстояние в интервале от 5301 км до 5400 км | 1т груза | - | - | - | - | 5626.42 | -
251235-00-5401-5500 | Перевозка железнодорожным транспортом ресурсов группы "Плиты и плитки гипсовые" на расстояние в интервале от 5401 км до 5500 км | 1т груза | - | - | - | - | 5720.69 | -
251235-00-5501-5700 | Перевозка железнодорожным транспортом ресурсов группы "Плиты и плитки гипсовые" на расстояние в интервале от 5501 км до 5700 км | 1т груза | - | - | - | - | 5862.16 | -
251235-00-5701-5900 | Перевозка железнодорожным транспортом ресурсов группы "Плиты и плитки гипсовые" на расстояние в интервале от 5701 км до 5900 км | 1т груза | - | - | - | - | 6050.7 | -
251235-00-5901-6100 | Перевозка железнодорожным транспортом ресурсов группы "Плиты и плитки гипсовые" на расстояние в интервале от 5901 км до 6100 км | 1т груза | - | - | - | - | 6239.36 | -
251235-00-6101-6300 | Перевозка железнодорожным транспортом ресурсов группы "Плиты и плитки гипсовые" на расстояние в интервале от 6101 км до 6300 км | 1т груза | - | - | - | - | 6427.91 | -
251235-00-6301-6500 | Перевозка железнодорожным транспортом ресурсов группы "Плиты и плитки гипсовые" на расстояние в интервале от 6301 км до 6500 км | 1т груза | - | - | - | - | 6616.57 | -
251235-00-6501-6700 | Перевозка железнодорожным транспортом ресурсов группы "Плиты и плитки гипсовые" на расстояние в интервале от 6501 км до 6700 км | 1т груза | - | - | - | - | 6805.23 | -
251235-00-6701-6900 | Перевозка железнодорожным транспортом ресурсов группы "Плиты и плитки гипсовые" на расстояние в интервале от 6701 км до 6900 км | 1т груза | - | - | - | - | 6993.78 | -
251235-00-6901-7100 | Перевозка железнодорожным транспортом ресурсов группы "Плиты и плитки гипсовые" на расстояние в интервале от 6901 км до 7100 км | 1т груза | - | - | - | - | 7182.44 | -
251235-00-7101-7300 | Перевозка железнодорожным транспортом ресурсов группы "Плиты и плитки гипсовые" на расстояние в интервале от 7101 км до 7300 км | 1т груза | - | - | - | - | 7370.98 | -
251235-00-7301-7500 | Перевозка железнодорожным транспортом ресурсов группы "Плиты и плитки гипсовые" на расстояние в интервале от 7301 км до 7500 км | 1т груза | - | - | - | - | 7559.65 | -
251235-00-7501-7700 | Перевозка железнодорожным транспортом ресурсов группы "Плиты и плитки гипсовые" на расстояние в интервале от 7501 км до 7700 км | 1т груза | - | - | - | - | 7748.19 | -
251235-00-7701-7900 | Перевозка железнодорожным транспортом ресурсов группы "Плиты и плитки гипсовые" на расстояние в интервале от 7701 км до 7900 км | 1т груза | - | - | - | - | 7936.85 | -
251235-00-7901-8100 | Перевозка железнодорожным транспортом ресурсов группы "Плиты и плитки гипсовые" на расстояние в интервале от 7901 км до 8100 км | 1т груза | - | - | - | - | 8125.52 | -
251235-00-8101-8300 | Перевозка железнодорожным транспортом ресурсов группы "Плиты и плитки гипсовые" на расстояние в интервале от 8101 км до 8300 км | 1т груза | - | - | - | - | 8314.06 | -
251235-00-8301-8500 | Перевозка железнодорожным транспортом ресурсов группы "Плиты и плитки гипсовые" на расстояние в интервале от 8301 км до 8500 км | 1т груза | - | - | - | - | 8502.72 | -
251235-00-8501-8700 | Перевозка железнодорожным транспортом ресурсов группы "Плиты и плитки гипсовые" на расстояние в интервале от 8501 км до 8700 км | 1т груза | - | - | - | - | 8691.26 | -
251235-00-8701-8900 | Перевозка железнодорожным транспортом ресурсов группы "Плиты и плитки гипсовые" на расстояние в интервале от 8701 км до 8900 км | 1т груза | - | - | - | - | 8879.93 | -
251235-00-8901-9100 | Перевозка железнодорожным транспортом ресурсов группы "Плиты и плитки гипсовые" на расстояние в интервале от 8901 км до 9100 км | 1т груза | - | - | - | - | 9068.47 | -
251235-00-9101-9300 | Перевозка железнодорожным транспортом ресурсов группы "Плиты и плитки гипсовые" на расстояние в интервале от 9101 км до 9300 км | 1т груза | - | - | - | - | 9257.13 | -
251235-00-9301-9500 | Перевозка железнодорожным транспортом ресурсов группы "Плиты и плитки гипсовые" на расстояние в интервале от 9301 км до 9500 км | 1т груза | - | - | - | - | 9445.68 | -
251235-00-9501-9700 | Перевозка железнодорожным транспортом ресурсов группы "Плиты и плитки гипсовые" на расстояние в интервале от 9501 км до 9700 км | 1т груза | - | - | - | - | 9634.34 | -
251235-00-9701-9900 | Перевозка железнодорожным транспортом ресурсов группы "Плиты и плитки гипсовые" на расстояние в интервале от 9701 км до 9900 км | 1т груза | - | - | - | - | 9823 | -
251254-00-0001-0005 | Перевозка железнодорожным транспортом ресурсов группы "Плиты и плитки гипсоцементные" на расстояние в интервале от 1 км до 5 км | 1т груза | - | - | - | - | 543.86 | -
251254-00-0006-0010 | Перевозка железнодорожным транспортом ресурсов группы "Плиты и плитки гипсоцементные" на расстояние в интервале от 6 км до 10 км | 1т груза | - | - | - | - | 551.28 | -
251254-00-0011-0015 | Перевозка железнодорожным транспортом ресурсов группы "Плиты и плитки гипсоцементные" на расстояние в интервале от 11 км до 15 км | 1т груза | - | - | - | - | 557.43 | -
251254-00-0016-0020 | Перевозка железнодорожным транспортом ресурсов группы "Плиты и плитки гипсоцементные" на расстояние в интервале от 16 км до 20 км | 1т груза | - | - | - | - | 563.71 | -
251254-00-0021-0025 | Перевозка железнодорожным транспортом ресурсов группы "Плиты и плитки гипсоцементные" на расстояние в интервале от 21 км до 25 км | 1т груза | - | - | - | - | 569.86 | -
251254-00-0026-0030 | Перевозка железнодорожным транспортом ресурсов группы "Плиты и плитки гипсоцементные" на расстояние в интервале от 26 км до 30 км | 1т груза | - | - | - | - | 576.15 | -
251254-00-0031-0035 | Перевозка железнодорожным транспортом ресурсов группы "Плиты и плитки гипсоцементные" на расстояние в интервале от 31 км до 35 км | 1т груза | - | - | - | - | 582.3 | -
251254-00-0036-0040 | Перевозка железнодорожным транспортом ресурсов группы "Плиты и плитки гипсоцементные" на расстояние в интервале от 36 км до 40 км | 1т груза | - | - | - | - | 588.58 | -
251254-00-0041-0045 | Перевозка железнодорожным транспортом ресурсов группы "Плиты и плитки гипсоцементные" на расстояние в интервале от 41 км до 45 км | 1т груза | - | - | - | - | 594.73 | -
251254-00-0046-0050 | Перевозка железнодорожным транспортом ресурсов группы "Плиты и плитки гипсоцементные" на расстояние в интервале от 46 км до 50 км | 1т груза | - | - | - | - | 601.01 | -
251254-00-0051-0060 | Перевозка железнодорожным транспортом ресурсов группы "Плиты и плитки гипсоцементные" на расстояние в интервале от 51 км до 60 км | 1т груза | - | - | - | - | 609.67 | -
251254-00-0061-0070 | Перевозка железнодорожным транспортом ресурсов группы "Плиты и плитки гипсоцементные" на расстояние в интервале от 61 км до 70 км | 1т груза | - | - | - | - | 622.11 | -
251254-00-0071-0080 | Перевозка железнодорожным транспортом ресурсов группы "Плиты и плитки гипсоцементные" на расстояние в интервале от 71 км до 80 км | 1т груза | - | - | - | - | 634.54 | -
251254-00-0081-0090 | Перевозка железнодорожным транспортом ресурсов группы "Плиты и плитки гипсоцементные" на расстояние в интервале от 81 км до 90 км | 1т груза | - | - | - | - | 646.97 | -
251254-00-0091-0100 | Перевозка железнодорожным транспортом ресурсов группы "Плиты и плитки гипсоцементные" на расстояние в интервале от 91 км до 100 км | 1т груза | - | - | - | - | 659.41 | -
251254-00-0101-0120 | Перевозка железнодорожным транспортом ресурсов группы "Плиты и плитки гипсоцементные" на расстояние в интервале от 101 км до 120 км | 1т груза | - | - | - | - | 678.12 | -
251254-00-0121-0140 | Перевозка железнодорожным транспортом ресурсов группы "Плиты и плитки гипсоцементные" на расстояние в интервале от 121 км до 140 км | 1т груза | - | - | - | - | 702.99 | -
251254-00-0141-0160 | Перевозка железнодорожным транспортом ресурсов группы "Плиты и плитки гипсоцементные" на расстояние в интервале от 141 км до 160 км | 1т груза | - | - | - | - | 727.85 | -
251254-00-0161-0180 | Перевозка железнодорожным транспортом ресурсов группы "Плиты и плитки гипсоцементные" на расстояние в интервале от 161 км до 180 км | 1т груза | - | - | - | - | 749.68 | -
251254-00-0181-0200 | Перевозка железнодорожным транспортом ресурсов группы "Плиты и плитки гипсоцементные" на расстояние в интервале от 181 км до 200 км | 1т груза | - | - | - | - | 770.75 | -
251254-00-0201-0220 | Перевозка железнодорожным транспортом ресурсов группы "Плиты и плитки гипсоцементные" на расстояние в интервале от 201 км до 220 км | 1т груза | - | - | - | - | 792.95 | -
251254-00-0221-0240 | Перевозка железнодорожным транспортом ресурсов группы "Плиты и плитки гипсоцементные" на расстояние в интервале от 221 км до 240 км | 1т груза | - | - | - | - | 812.88 | -
251254-00-0241-0260 | Перевозка железнодорожным транспортом ресурсов группы "Плиты и плитки гипсоцементные" на расстояние в интервале от 241 км до 260 км | 1т груза | - | - | - | - | 834.2 | -
251254-00-0261-0280 | Перевозка железнодорожным транспортом ресурсов группы "Плиты и плитки гипсоцементные" на расстояние в интервале от 261 км до 280 км | 1т груза | - | - | - | - | 855.27 | -
251254-00-0281-0300 | Перевозка железнодорожным транспортом ресурсов группы "Плиты и плитки гипсоцементные" на расстояние в интервале от 281 км до 300 км | 1т груза | - | - | - | - | 875.95 | -
251254-00-0301-0330 | Перевозка железнодорожным транспортом ресурсов группы "Плиты и плитки гипсоцементные" на расстояние в интервале от 301 км до 330 км | 1т груза | - | - | - | - | 901.91 | -
251254-00-0331-0360 | Перевозка железнодорожным транспортом ресурсов группы "Плиты и плитки гипсоцементные" на расстояние в интервале от 331 км до 360 км | 1т груза | - | - | - | - | 933.13 | -
251254-00-0361-0390 | Перевозка железнодорожным транспортом ресурсов группы "Плиты и плитки гипсоцементные" на расстояние в интервале от 361 км до 390 км | 1т груза | - | - | - | - | 963.84 | -
251254-00-0391-0420 | Перевозка железнодорожным транспортом ресурсов группы "Плиты и плитки гипсоцементные" на расстояние в интервале от 391 км до 420 км | 1т груза | - | - | - | - | 994.05 | -
251254-00-0421-0450 | Перевозка железнодорожным транспортом ресурсов группы "Плиты и плитки гипсоцементные" на расстояние в интервале от 421 км до 450 км | 1т груза | - | - | - | - | 1027.55 | -
251254-00-0451-0480 | Перевозка железнодорожным транспортом ресурсов группы "Плиты и плитки гипсоцементные" на расстояние в интервале от 451 км до 480 км | 1т груза | - | - | - | - | 1056.99 | -
251254-00-0481-0510 | Перевозка железнодорожным транспортом ресурсов группы "Плиты и плитки гипсоцементные" на расстояние в интервале от 481 км до 510 км | 1т груза | - | - | - | - | 1085.8 | -
251254-00-0511-0540 | Перевозка железнодорожным транспортом ресурсов группы "Плиты и плитки гипсоцементные" на расстояние в интервале от 511 км до 540 км | 1т груза | - | - | - | - | 1118.8 | -
251254-00-0541-0570 | Перевозка железнодорожным транспортом ресурсов группы "Плиты и плитки гипсоцементные" на расстояние в интервале от 541 км до 570 км | 1т груза | - | - | - | - | 1146.85 | -
251254-00-0571-0600 | Перевозка железнодорожным транспортом ресурсов группы "Плиты и плитки гипсоцементные" на расстояние в интервале от 571 км до 600 км | 1т груза | - | - | - | - | 1179.46 | -
251254-00-0601-0640 | Перевозка железнодорожным транспортом ресурсов группы "Плиты и плитки гипсоцементные" на расстояние в интервале от 601 км до 640 км | 1т груза | - | - | - | - | 1212.15 | -
251254-00-0641-0680 | Перевозка железнодорожным транспортом ресурсов группы "Плиты и плитки гипсоцементные" на расстояние в интервале от 641 км до 680 км | 1т груза | - | - | - | - | 1255.42 | -
251254-00-0681-0720 | Перевозка железнодорожным транспортом ресурсов группы "Плиты и плитки гипсоцементные" на расстояние в интервале от 681 км до 720 км | 1т груза | - | - | - | - | 1292.49 | -
251254-00-0721-0760 | Перевозка железнодорожным транспортом ресурсов группы "Плиты и плитки гипсоцементные" на расстояние в интервале от 721 км до 760 км | 1т груза | - | - | - | - | 1335.38 | -
251254-00-0761-0800 | Перевозка железнодорожным транспортом ресурсов группы "Плиты и плитки гипсоцементные" на расстояние в интервале от 761 км до 800 км | 1т груза | - | - | - | - | 1371.31 | -
251254-00-0801-0840 | Перевозка железнодорожным транспортом ресурсов группы "Плиты и плитки гипсоцементные" на расстояние в интервале от 801 км до 840 км | 1т груза | - | - | - | - | 1413.82 | -
251254-00-0841-0880 | Перевозка железнодорожным транспортом ресурсов группы "Плиты и плитки гипсоцементные" на расстояние в интервале от 841 км до 880 км | 1т груза | - | - | - | - | 1456.46 | -
251254-00-0881-0920 | Перевозка железнодорожным транспортом ресурсов группы "Плиты и плитки гипсоцементные" на расстояние в интервале от 881 км до 920 км | 1т груза | - | - | - | - | 1490.87 | -
251254-00-0921-0960 | Перевозка железнодорожным транспортом ресурсов группы "Плиты и плитки гипсоцементные" на расстояние в интервале от 921 км до 960 км | 1т груза | - | - | - | - | 1533.12 | -
251254-00-0961-1000 | Перевозка железнодорожным транспортом ресурсов группы "Плиты и плитки гипсоцементные" на расстояние в интервале от 961 км до 1000 км | 1т груза | - | - | - | - | 1566.52 | -
251254-00-1001-1050 | Перевозка железнодорожным транспортом ресурсов группы "Плиты и плитки гипсоцементные" на расстояние в интервале от 1001 км до 1050 км | 1т груза | - | - | - | - | 1613.54 | -
251254-00-1051-1100 | Перевозка железнодорожным транспортом ресурсов группы "Плиты и плитки гипсоцементные" на расстояние в интервале от 1051 км до 1100 км | 1т груза | - | - | - | - | 1665.95 | -
251254-00-1101-1150 | Перевозка железнодорожным транспортом ресурсов группы "Плиты и плитки гипсоцементные" на расстояние в интервале от 1101 км до 1150 км | 1т груза | - | - | - | - | 1708.1 | -
251254-00-1151-1200 | Перевозка железнодорожным транспортом ресурсов группы "Плиты и плитки гипсоцементные" на расстояние в интервале от 1151 км до 1200 км | 1т груза | - | - | - | - | 1760.01 | -
251254-00-1201-1250 | Перевозка железнодорожным транспортом ресурсов группы "Плиты и плитки гипсоцементные" на расстояние в интервале от 1201 км до 1250 км | 1т груза | - | - | - | - | 1800.89 | -
251254-00-1251-1300 | Перевозка железнодорожным транспортом ресурсов группы "Плиты и плитки гипсоцементные" на расстояние в интервале от 1251 км до 1300 км | 1т груза | - | - | - | - | 1852.29 | -
251254-00-1301-1350 | Перевозка железнодорожным транспортом ресурсов группы "Плиты и плитки гипсоцементные" на расстояние в интервале от 1301 км до 1350 км | 1т груза | - | - | - | - | 1891.78 | -
251254-00-1351-1400 | Перевозка железнодорожным транспортом ресурсов группы "Плиты и плитки гипсоцементные" на расстояние в интервале от 1351 км до 1400 км | 1т груза | - | - | - | - | 1942.8 | -
251254-00-1401-1450 | Перевозка железнодорожным транспортом ресурсов группы "Плиты и плитки гипсоцементные" на расстояние в интервале от 1401 км до 1450 км | 1т груза | - | - | - | - | 1993.69 | -
251254-00-1451-1500 | Перевозка железнодорожным транспортом ресурсов группы "Плиты и плитки гипсоцементные" на расстояние в интервале от 1451 км до 1500 км | 1т груза | - | - | - | - | 2031.54 | -
251254-00-1501-1600 | Перевозка железнодорожным транспортом ресурсов группы "Плиты и плитки гипсоцементные" на расстояние в интервале от 1501 км до 1600 км | 1т груза | - | - | - | - | 2107.24 | -
251254-00-1601-1700 | Перевозка железнодорожным транспортом ресурсов группы "Плиты и плитки гипсоцементные" на расстояние в интервале от 1601 км до 1700 км | 1т груза | - | - | - | - | 2193.45 | -
251254-00-1701-1800 | Перевозка железнодорожным транспортом ресурсов группы "Плиты и плитки гипсоцементные" на расстояние в интервале от 1701 км до 1800 км | 1т груза | - | - | - | - | 2278 | -
251254-00-1801-1900 | Перевозка железнодорожным транспортом ресурсов группы "Плиты и плитки гипсоцементные" на расстояние в интервале от 1801 км до 1900 км | 1т груза | - | - | - | - | 2377.13 | -
251254-00-1901-2000 | Перевозка железнодорожным транспортом ресурсов группы "Плиты и плитки гипсоцементные" на расстояние в интервале от 1901 км до 2000 км | 1т груза | - | - | - | - | 2458.89 | -
251254-00-2001-2100 | Перевозка железнодорожным транспортом ресурсов группы "Плиты и плитки гипсоцементные" на расстояние в интервале от 2001 км до 2100 км | 1т груза | - | - | - | - | 2538.89 | -
251254-00-2101-2200 | Перевозка железнодорожным транспортом ресурсов группы "Плиты и плитки гипсоцементные" на расстояние в интервале от 2101 км до 2200 км | 1т груза | - | - | - | - | 2636.37 | -
251254-00-2201-2300 | Перевозка железнодорожным транспортом ресурсов группы "Плиты и плитки гипсоцементные" на расстояние в интервале от 2201 км до 2300 км | 1т груза | - | - | - | - | 2713.57 | -
251254-00-2301-2400 | Перевозка железнодорожным транспортом ресурсов группы "Плиты и плитки гипсоцементные" на расстояние в интервале от 2301 км до 2400 км | 1т груза | - | - | - | - | 2789.14 | -
251254-00-2401-2500 | Перевозка железнодорожным транспортом ресурсов группы "Плиты и плитки гипсоцементные" на расстояние в интервале от 2401 км до 2500 км | 1т груза | - | - | - | - | 2884.71 | -
251254-00-2501-2600 | Перевозка железнодорожным транспортом ресурсов группы "Плиты и плитки гипсоцементные" на расстояние в интервале от 2501 км до 2600 км | 1т груза | - | - | - | - | 2957.61 | -
251254-00-2601-2700 | Перевозка железнодорожным транспортом ресурсов группы "Плиты и плитки гипсоцементные" на расстояние в интервале от 2601 км до 2700 км | 1т груза | - | - | - | - | 3028.61 | -
251254-00-2701-2800 | Перевозка железнодорожным транспортом ресурсов группы "Плиты и плитки гипсоцементные" на расстояние в интервале от 2701 км до 2800 км | 1т груза | - | - | - | - | 3122.42 | -
251254-00-2801-2900 | Перевозка железнодорожным транспортом ресурсов группы "Плиты и плитки гипсоцементные" на расстояние в интервале от 2801 км до 2900 км | 1т груза | - | - | - | - | 3190.76 | -
251254-00-2901-3000 | Перевозка железнодорожным транспортом ресурсов группы "Плиты и плитки гипсоцементные" на расстояние в интервале от 2901 км до 3000 км | 1т груза | - | - | - | - | 3257.32 | -
251254-00-3001-3100 | Перевозка железнодорожным транспортом ресурсов группы "Плиты и плитки гипсоцементные" на расстояние в интервале от 3001 км до 3100 км | 1т груза | - | - | - | - | 3173.07 | -
251254-00-3101-3200 | Перевозка железнодорожным транспортом ресурсов группы "Плиты и плитки гипсоцементные" на расстояние в интервале от 3101 км до 3200 км | 1т груза | - | - | - | - | 3260.26 | -
251254-00-3201-3300 | Перевозка железнодорожным транспортом ресурсов группы "Плиты и плитки гипсоцементные" на расстояние в интервале от 3201 км до 3300 км | 1т груза | - | - | - | - | 3347.57 | -
251254-00-3301-3400 | Перевозка железнодорожным транспортом ресурсов группы "Плиты и плитки гипсоцементные" на расстояние в интервале от 3301 км до 3400 км | 1т груза | - | - | - | - | 3434.75 | -
251254-00-3401-3500 | Перевозка железнодорожным транспортом ресурсов группы "Плиты и плитки гипсоцементные" на расстояние в интервале от 3401 км до 3500 км | 1т груза | - | - | - | - | 3521.94 | -
251254-00-3501-3600 | Перевозка железнодорожным транспортом ресурсов группы "Плиты и плитки гипсоцементные" на расстояние в интервале от 3501 км до 3600 км | 1т груза | - | - | - | - | 3609.13 | -
251254-00-3601-3700 | Перевозка железнодорожным транспортом ресурсов группы "Плиты и плитки гипсоцементные" на расстояние в интервале от 3601 км до 3700 км | 1т груза | - | - | - | - | 3696.43 | -
251254-00-3701-3800 | Перевозка железнодорожным транспортом ресурсов группы "Плиты и плитки гипсоцементные" на расстояние в интервале от 3701 км до 3800 км | 1т груза | - | - | - | - | 3783.62 | -
251254-00-3801-3900 | Перевозка железнодорожным транспортом ресурсов группы "Плиты и плитки гипсоцементные" на расстояние в интервале от 3801 км до 3900 км | 1т груза | - | - | - | - | 3870.81 | -
251254-00-3901-4000 | Перевозка железнодорожным транспортом ресурсов группы "Плиты и плитки гипсоцементные" на расстояние в интервале от 3901 км до 4000 км | 1т груза | - | - | - | - | 3958.11 | -
251254-00-4001-4100 | Перевозка железнодорожным транспортом ресурсов группы "Плиты и плитки гипсоцементные" на расстояние в интервале от 4001 км до 4100 км | 1т груза | - | - | - | - | 4045.3 | -
251254-00-4101-4200 | Перевозка железнодорожным транспортом ресурсов группы "Плиты и плитки гипсоцементные" на расстояние в интервале от 4101 км до 4200 км | 1т груза | - | - | - | - | 4132.49 | -
251254-00-4201-4300 | Перевозка железнодорожным транспортом ресурсов группы "Плиты и плитки гипсоцементные" на расстояние в интервале от 4201 км до 4300 км | 1т груза | - | - | - | - | 4219.67 | -
251254-00-4301-4400 | Перевозка железнодорожным транспортом ресурсов группы "Плиты и плитки гипсоцементные" на расстояние в интервале от 4301 км до 4400 км | 1т груза | - | - | - | - | 4306.98 | -
251254-00-4401-4500 | Перевозка железнодорожным транспортом ресурсов группы "Плиты и плитки гипсоцементные" на расстояние в интервале от 4401 км до 4500 км | 1т груза | - | - | - | - | 4394.17 | -
251254-00-4501-4600 | Перевозка железнодорожным транспортом ресурсов группы "Плиты и плитки гипсоцементные" на расстояние в интервале от 4501 км до 4600 км | 1т груза | - | - | - | - | 4481.35 | -
251254-00-4601-4700 | Перевозка железнодорожным транспортом ресурсов группы "Плиты и плитки гипсоцементные" на расстояние в интервале от 4601 км до 4700 км | 1т груза | - | - | - | - | 4568.66 | -
251254-00-4701-4800 | Перевозка железнодорожным транспортом ресурсов группы "Плиты и плитки гипсоцементные" на расстояние в интервале от 4701 км до 4800 км | 1т груза | - | - | - | - | 4655.85 | -
251254-00-4801-4900 | Перевозка железнодорожным транспортом ресурсов группы "Плиты и плитки гипсоцементные" на расстояние в интервале от 4801 км до 4900 км | 1т груза | - | - | - | - | 4743.03 | -
251254-00-4901-5000 | Перевозка железнодорожным транспортом ресурсов группы "Плиты и плитки гипсоцементные" на расстояние в интервале от 4901 км до 5000 км | 1т груза | - | - | - | - | 4830.22 | -
251254-00-5001-5100 | Перевозка железнодорожным транспортом ресурсов группы "Плиты и плитки гипсоцементные" на расстояние в интервале от 5001 км до 5100 км | 1т груза | - | - | - | - | 4917.53 | -
251254-00-5101-5200 | Перевозка железнодорожным транспортом ресурсов группы "Плиты и плитки гипсоцементные" на расстояние в интервале от 5101 км до 5200 км | 1т груза | - | - | - | - | 5004.71 | -
251254-00-5201-5300 | Перевозка железнодорожным транспортом ресурсов группы "Плиты и плитки гипсоцементные" на расстояние в интервале от 5201 км до 5300 км | 1т груза | - | - | - | - | 5091.9 | -
251254-00-5301-5400 | Перевозка железнодорожным транспортом ресурсов группы "Плиты и плитки гипсоцементные" на расстояние в интервале от 5301 км до 5400 км | 1т груза | - | - | - | - | 5179.21 | -
251254-00-5401-5500 | Перевозка железнодорожным транспортом ресурсов группы "Плиты и плитки гипсоцементные" на расстояние в интервале от 5401 км до 5500 км | 1т груза | - | - | - | - | 5266.39 | -
251254-00-5501-5700 | Перевозка железнодорожным транспортом ресурсов группы "Плиты и плитки гипсоцементные" на расстояние в интервале от 5501 км до 5700 км | 1т груза | - | - | - | - | 5397.23 | -
251254-00-5701-5900 | Перевозка железнодорожным транспортом ресурсов группы "Плиты и плитки гипсоцементные" на расстояние в интервале от 5701 км до 5900 км | 1т груза | - | - | - | - | 5571.61 | -
251254-00-5901-6100 | Перевозка железнодорожным транспортом ресурсов группы "Плиты и плитки гипсоцементные" на расстояние в интервале от 5901 км до 6100 км | 1т груза | - | - | - | - | 5746.1 | -
251254-00-6101-6300 | Перевозка железнодорожным транспортом ресурсов группы "Плиты и плитки гипсоцементные" на расстояние в интервале от 6101 км до 6300 км | 1т груза | - | - | - | - | 5920.47 | -
251254-00-6301-6500 | Перевозка железнодорожным транспортом ресурсов группы "Плиты и плитки гипсоцементные" на расстояние в интервале от 6301 км до 6500 км | 1т груза | - | - | - | - | 6094.97 | -
251254-00-6501-6700 | Перевозка железнодорожным транспортом ресурсов группы "Плиты и плитки гипсоцементные" на расстояние в интервале от 6501 км до 6700 км | 1т груза | - | - | - | - | 6269.46 | -
251254-00-6701-6900 | Перевозка железнодорожным транспортом ресурсов группы "Плиты и плитки гипсоцементные" на расстояние в интервале от 6701 км до 6900 км | 1т груза | - | - | - | - | 6443.83 | -
251254-00-6901-7100 | Перевозка железнодорожным транспортом ресурсов группы "Плиты и плитки гипсоцементные" на расстояние в интервале от 6901 км до 7100 км | 1т груза | - | - | - | - | 6618.32 | -
251254-00-7101-7300 | Перевозка железнодорожным транспортом ресурсов группы "Плиты и плитки гипсоцементные" на расстояние в интервале от 7101 км до 7300 км | 1т груза | - | - | - | - | 6792.7 | -
251254-00-7301-7500 | Перевозка железнодорожным транспортом ресурсов группы "Плиты и плитки гипсоцементные" на расстояние в интервале от 7301 км до 7500 км | 1т груза | - | - | - | - | 6967.19 | -
251254-00-7501-7700 | Перевозка железнодорожным транспортом ресурсов группы "Плиты и плитки гипсоцементные" на расстояние в интервале от 7501 км до 7700 км | 1т груза | - | - | - | - | 7141.56 | -
251254-00-7701-7900 | Перевозка железнодорожным транспортом ресурсов группы "Плиты и плитки гипсоцементные" на расстояние в интервале от 7701 км до 7900 км | 1т груза | - | - | - | - | 7316.06 | -
251254-00-7901-8100 | Перевозка железнодорожным транспортом ресурсов группы "Плиты и плитки гипсоцементные" на расстояние в интервале от 7901 км до 8100 км | 1т груза | - | - | - | - | 7490.55 | -
251254-00-8101-8300 | Перевозка железнодорожным транспортом ресурсов группы "Плиты и плитки гипсоцементные" на расстояние в интервале от 8101 км до 8300 км | 1т груза | - | - | - | - | 7664.92 | -
251254-00-8301-8500 | Перевозка железнодорожным транспортом ресурсов группы "Плиты и плитки гипсоцементные" на расстояние в интервале от 8301 км до 8500 км | 1т груза | - | - | - | - | 7839.42 | -
251254-00-8501-8700 | Перевозка железнодорожным транспортом ресурсов группы "Плиты и плитки гипсоцементные" на расстояние в интервале от 8501 км до 8700 км | 1т груза | - | - | - | - | 8013.79 | -
251254-00-8701-8900 | Перевозка железнодорожным транспортом ресурсов группы "Плиты и плитки гипсоцементные" на расстояние в интервале от 8701 км до 8900 км | 1т груза | - | - | - | - | 8188.28 | -
251254-00-8901-9100 | Перевозка железнодорожным транспортом ресурсов группы "Плиты и плитки гипсоцементные" на расстояние в интервале от 8901 км до 9100 км | 1т груза | - | - | - | - | 8362.66 | -
251254-00-9101-9300 | Перевозка железнодорожным транспортом ресурсов группы "Плиты и плитки гипсоцементные" на расстояние в интервале от 9101 км до 9300 км | 1т груза | - | - | - | - | 8537.15 | -
251254-00-9301-9500 | Перевозка железнодорожным транспортом ресурсов группы "Плиты и плитки гипсоцементные" на расстояние в интервале от 9301 км до 9500 км | 1т груза | - | - | - | - | 8711.52 | -
251254-00-9501-9700 | Перевозка железнодорожным транспортом ресурсов группы "Плиты и плитки гипсоцементные" на расстояние в интервале от 9501 км до 9700 км | 1т груза | - | - | - | - | 8886.02 | -
251254-00-9701-9900 | Перевозка железнодорожным транспортом ресурсов группы "Плиты и плитки гипсоцементные" на расстояние в интервале от 9701 км до 9900 км | 1т груза | - | - | - | - | 9060.51 | -
251269-00-0001-0005 | Перевозка железнодорожным транспортом ресурсов группы "Плиты и плитки гранитные" на расстояние в интервале от 1 км до 5 км | 1т груза | - | - | - | - | 616 | -
251269-00-0006-0010 | Перевозка железнодорожным транспортом ресурсов группы "Плиты и плитки гранитные" на расстояние в интервале от 6 км до 10 км | 1т груза | - | - | - | - | 623.79 | -
251269-00-0011-0015 | Перевозка железнодорожным транспортом ресурсов группы "Плиты и плитки гранитные" на расстояние в интервале от 11 км до 15 км | 1т груза | - | - | - | - | 630.32 | -
251269-00-0016-0020 | Перевозка железнодорожным транспортом ресурсов группы "Плиты и плитки гранитные" на расстояние в интервале от 16 км до 20 км | 1т груза | - | - | - | - | 636.97 | -
251269-00-0021-0025 | Перевозка железнодорожным транспортом ресурсов группы "Плиты и плитки гранитные" на расстояние в интервале от 21 км до 25 км | 1т груза | - | - | - | - | 643.5 | -
251269-00-0026-0030 | Перевозка железнодорожным транспортом ресурсов группы "Плиты и плитки гранитные" на расстояние в интервале от 26 км до 30 км | 1т груза | - | - | - | - | 650.15 | -
251269-00-0031-0035 | Перевозка железнодорожным транспортом ресурсов группы "Плиты и плитки гранитные" на расстояние в интервале от 31 км до 35 км | 1т груза | - | - | - | - | 656.67 | -
251269-00-0036-0040 | Перевозка железнодорожным транспортом ресурсов группы "Плиты и плитки гранитные" на расстояние в интервале от 36 км до 40 км | 1т груза | - | - | - | - | 663.33 | -
251269-00-0041-0045 | Перевозка железнодорожным транспортом ресурсов группы "Плиты и плитки гранитные" на расстояние в интервале от 41 км до 45 км | 1т груза | - | - | - | - | 669.85 | -
251269-00-0046-0050 | Перевозка железнодорожным транспортом ресурсов группы "Плиты и плитки гранитные" на расстояние в интервале от 46 км до 50 км | 1т груза | - | - | - | - | 676.5 | -
251269-00-0051-0060 | Перевозка железнодорожным транспортом ресурсов группы "Плиты и плитки гранитные" на расстояние в интервале от 51 км до 60 км | 1т груза | - | - | - | - | 685.72 | -
251269-00-0061-0070 | Перевозка железнодорожным транспортом ресурсов группы "Плиты и плитки гранитные" на расстояние в интервале от 61 км до 70 км | 1т груза | - | - | - | - | 698.9 | -
251269-00-0071-0080 | Перевозка железнодорожным транспортом ресурсов группы "Плиты и плитки гранитные" на расстояние в интервале от 71 км до 80 км | 1т груза | - | - | - | - | 712.08 | -
251269-00-0081-0090 | Перевозка железнодорожным транспортом ресурсов группы "Плиты и плитки гранитные" на расстояние в интервале от 81 км до 90 км | 1т груза | - | - | - | - | 725.25 | -
251269-00-0091-0100 | Перевозка железнодорожным транспортом ресурсов группы "Плиты и плитки гранитные" на расстояние в интервале от 91 км до 100 км | 1т груза | - | - | - | - | 738.43 | -
251269-00-0101-0120 | Перевозка железнодорожным транспортом ресурсов группы "Плиты и плитки гранитные" на расстояние в интервале от 101 км до 120 км | 1т груза | - | - | - | - | 758.26 | -
251269-00-0121-0140 | Перевозка железнодорожным транспортом ресурсов группы "Плиты и плитки гранитные" на расстояние в интервале от 121 км до 140 км | 1т груза | - | - | - | - | 784.62 | -
251269-00-0141-0160 | Перевозка железнодорожным транспортом ресурсов группы "Плиты и плитки гранитные" на расстояние в интервале от 141 км до 160 км | 1т груза | - | - | - | - | 810.97 | -
251269-00-0161-0180 | Перевозка железнодорожным транспортом ресурсов группы "Плиты и плитки гранитные" на расстояние в интервале от 161 км до 180 км | 1т груза | - | - | - | - | 834.29 | -
251269-00-0181-0200 | Перевозка железнодорожным транспортом ресурсов группы "Плиты и плитки гранитные" на расстояние в интервале от 181 км до 200 км | 1т груза | - | - | - | - | 856.85 | -
251269-00-0201-0220 | Перевозка железнодорожным транспортом ресурсов группы "Плиты и плитки гранитные" на расстояние в интервале от 201 км до 220 км | 1т груза | - | - | - | - | 880.55 | -
251269-00-0221-0240 | Перевозка железнодорожным транспортом ресурсов группы "Плиты и плитки гранитные" на расстояние в интервале от 221 км до 240 км | 1т груза | - | - | - | - | 901.97 | -
251269-00-0241-0260 | Перевозка железнодорожным транспортом ресурсов группы "Плиты и плитки гранитные" на расстояние в интервале от 241 км до 260 км | 1т груза | - | - | - | - | 924.78 | -
251269-00-0261-0280 | Перевозка железнодорожным транспортом ресурсов группы "Плиты и плитки гранитные" на расстояние в интервале от 261 км до 280 км | 1т груза | - | - | - | - | 947.34 | -
251269-00-0281-0300 | Перевозка железнодорожным транспортом ресурсов группы "Плиты и плитки гранитные" на расстояние в интервале от 281 км до 300 км | 1т груза | - | - | - | - | 969.52 | -
251269-00-0301-0330 | Перевозка железнодорожным транспортом ресурсов группы "Плиты и плитки гранитные" на расстояние в интервале от 301 км до 330 км | 1т груза | - | - | - | - | 997.34 | -
251269-00-0331-0360 | Перевозка железнодорожным транспортом ресурсов группы "Плиты и плитки гранитные" на расстояние в интервале от 331 км до 360 км | 1т груза | - | - | - | - | 1030.79 | -
251269-00-0361-0390 | Перевозка железнодорожным транспортом ресурсов группы "Плиты и плитки гранитные" на расстояние в интервале от 361 км до 390 км | 1т груза | - | - | - | - | 1063.75 | -
251269-00-0391-0420 | Перевозка железнодорожным транспортом ресурсов группы "Плиты и плитки гранитные" на расстояние в интервале от 391 км до 420 км | 1т груза | - | - | - | - | 1096.19 | -
251269-00-0421-0450 | Перевозка железнодорожным транспортом ресурсов группы "Плиты и плитки гранитные" на расстояние в интервале от 421 км до 450 км | 1т груза | - | - | - | - | 1131.93 | -
251269-00-0451-0480 | Перевозка железнодорожным транспортом ресурсов группы "Плиты и плитки гранитные" на расстояние в интервале от 451 км до 480 км | 1т груза | - | - | - | - | 1163.62 | -
251269-00-0481-0510 | Перевозка железнодорожным транспортом ресурсов группы "Плиты и плитки гранитные" на расстояние в интервале от 481 км до 510 км | 1т груза | - | - | - | - | 1194.67 | -
251269-00-0511-0540 | Перевозка железнодорожным транспортом ресурсов группы "Плиты и плитки гранитные" на расстояние в интервале от 511 км до 540 км | 1т груза | - | - | - | - | 1229.9 | -
251269-00-0541-0570 | Перевозка железнодорожным транспортом ресурсов группы "Плиты и плитки гранитные" на расстояние в интервале от 541 км до 570 км | 1т груза | - | - | - | - | 1260.2 | -
251269-00-0571-0600 | Перевозка железнодорожным транспортом ресурсов группы "Плиты и плитки гранитные" на расстояние в интервале от 571 км до 600 км | 1т груза | - | - | - | - | 1295.05 | -
251269-00-0601-0640 | Перевозка железнодорожным транспортом ресурсов группы "Плиты и плитки гранитные" на расстояние в интервале от 601 км до 640 км | 1т груза | - | - | - | - | 1330.35 | -
251269-00-0641-0680 | Перевозка железнодорожным транспортом ресурсов группы "Плиты и плитки гранитные" на расстояние в интервале от 641 км до 680 км | 1т груза | - | - | - | - | 1376.61 | -
251269-00-0681-0720 | Перевозка железнодорожным транспортом ресурсов группы "Плиты и плитки гранитные" на расстояние в интервале от 681 км до 720 км | 1т груза | - | - | - | - | 1416.66 | -
251269-00-0721-0760 | Перевозка железнодорожным транспортом ресурсов группы "Плиты и плитки гранитные" на расстояние в интервале от 721 км до 760 км | 1т груза | - | - | - | - | 1462.54 | -
251269-00-0761-0800 | Перевозка железнодорожным транспортом ресурсов группы "Плиты и плитки гранитные" на расстояние в интервале от 761 км до 800 км | 1т груза | - | - | - | - | 1501.46 | -
251269-00-0801-0840 | Перевозка железнодорожным транспортом ресурсов группы "Плиты и плитки гранитные" на расстояние в интервале от 801 км до 840 км | 1т груза | - | - | - | - | 1546.96 | -
251269-00-0841-0880 | Перевозка железнодорожным транспортом ресурсов группы "Плиты и плитки гранитные" на расстояние в интервале от 841 км до 880 км | 1т груза | - | - | - | - | 1592.58 | -
251269-00-0881-0920 | Перевозка железнодорожным транспортом ресурсов группы "Плиты и плитки гранитные" на расстояние в интервале от 881 км до 920 км | 1т груза | - | - | - | - | 1629.98 | -
251269-00-0921-0960 | Перевозка железнодорожным транспортом ресурсов группы "Плиты и плитки гранитные" на расстояние в интервале от 921 км до 960 км | 1т груза | - | - | - | - | 1675.22 | -
251269-00-0961-1000 | Перевозка железнодорожным транспортом ресурсов группы "Плиты и плитки гранитные" на расстояние в интервале от 961 км до 1000 км | 1т груза | - | - | - | - | 1711.61 | -
251269-00-1001-1050 | Перевозка железнодорожным транспортом ресурсов группы "Плиты и плитки гранитные" на расстояние в интервале от 1001 км до 1050 км | 1т груза | - | - | - | - | 1761.99 | -
251269-00-1051-1100 | Перевозка железнодорожным транспортом ресурсов группы "Плиты и плитки гранитные" на расстояние в интервале от 1051 км до 1100 км | 1т груза | - | - | - | - | 1818.13 | -
251269-00-1101-1150 | Перевозка железнодорожным транспортом ресурсов группы "Плиты и плитки гранитные" на расстояние в интервале от 1101 км до 1150 км | 1т груза | - | - | - | - | 1864.03 | -
251269-00-1151-1200 | Перевозка железнодорожным транспортом ресурсов группы "Плиты и плитки гранитные" на расстояние в интервале от 1151 км до 1200 км | 1т груза | - | - | - | - | 1919.67 | -
251269-00-1201-1250 | Перевозка железнодорожным транспортом ресурсов группы "Плиты и плитки гранитные" на расстояние в интервале от 1201 км до 1250 км | 1т груза | - | - | - | - | 1964.3 | -
251269-00-1251-1300 | Перевозка железнодорожным транспортом ресурсов группы "Плиты и плитки гранитные" на расстояние в интервале от 1251 км до 1300 км | 1т груза | - | - | - | - | 2019.43 | -
251269-00-1301-1350 | Перевозка железнодорожным транспортом ресурсов группы "Плиты и плитки гранитные" на расстояние в интервале от 1301 км до 1350 км | 1т груза | - | - | - | - | 2062.67 | -
251269-00-1351-1400 | Перевозка железнодорожным транспортом ресурсов группы "Плиты и плитки гранитные" на расстояние в интервале от 1351 км до 1400 км | 1т груза | - | - | - | - | 2117.42 | -
251269-00-1401-1450 | Перевозка железнодорожным транспортом ресурсов группы "Плиты и плитки гранитные" на расстояние в интервале от 1401 км до 1450 км | 1т груза | - | - | - | - | 2172.05 | -
251269-00-1451-1500 | Перевозка железнодорожным транспортом ресурсов группы "Плиты и плитки гранитные" на расстояние в интервале от 1451 км до 1500 км | 1т груза | - | - | - | - | 2213.64 | -
251269-00-1501-1600 | Перевозка железнодорожным транспортом ресурсов группы "Плиты и плитки гранитные" на расстояние в интервале от 1501 км до 1600 км | 1т груза | - | - | - | - | 2294.95 | -
251269-00-1601-1700 | Перевозка железнодорожным транспортом ресурсов группы "Плиты и плитки гранитные" на расстояние в интервале от 1601 км до 1700 км | 1т груза | - | - | - | - | 2388.63 | -
251269-00-1701-1800 | Перевозка железнодорожным транспортом ресурсов группы "Плиты и плитки гранитные" на расстояние в интервале от 1701 км до 1800 км | 1т груза | - | - | - | - | 2480.68 | -
251269-00-1801-1900 | Перевозка железнодорожным транспортом ресурсов группы "Плиты и плитки гранитные" на расстояние в интервале от 1801 км до 1900 км | 1т груза | - | - | - | - | 2587.27 | -
251269-00-1901-2000 | Перевозка железнодорожным транспортом ресурсов группы "Плиты и плитки гранитные" на расстояние в интервале от 1901 км до 2000 км | 1т груза | - | - | - | - | 2676.53 | -
251269-00-2001-2100 | Перевозка железнодорожным транспортом ресурсов группы "Плиты и плитки гранитные" на расстояние в интервале от 2001 км до 2100 км | 1т груза | - | - | - | - | 2764.02 | -
251269-00-2101-2200 | Перевозка железнодорожным транспортом ресурсов группы "Плиты и плитки гранитные" на расстояние в интервале от 2101 км до 2200 км | 1т груза | - | - | - | - | 2868.97 | -
251269-00-2201-2300 | Перевозка железнодорожным транспортом ресурсов группы "Плиты и плитки гранитные" на расстояние в интервале от 2201 км до 2300 км | 1т груза | - | - | - | - | 2953.67 | -
251269-00-2301-2400 | Перевозка железнодорожным транспортом ресурсов группы "Плиты и плитки гранитные" на расстояние в интервале от 2301 км до 2400 км | 1т груза | - | - | - | - | 3036.73 | -
251269-00-2401-2500 | Перевозка железнодорожным транспортом ресурсов группы "Плиты и плитки гранитные" на расстояние в интервале от 2401 км до 2500 км | 1т груза | - | - | - | - | 3139.79 | -
251269-00-2501-2600 | Перевозка железнодорожным транспортом ресурсов группы "Плиты и плитки гранитные" на расстояние в интервале от 2501 км до 2600 км | 1т груза | - | - | - | - | 3220.19 | -
251269-00-2601-2700 | Перевозка железнодорожным транспортом ресурсов группы "Плиты и плитки гранитные" на расстояние в интервале от 2601 км до 2700 км | 1т груза | - | - | - | - | 3298.69 | -
251269-00-2701-2800 | Перевозка железнодорожным транспортом ресурсов группы "Плиты и плитки гранитные" на расстояние в интервале от 2701 км до 2800 км | 1т груза | - | - | - | - | 3399.97 | -
251269-00-2801-2900 | Перевозка железнодорожным транспортом ресурсов группы "Плиты и плитки гранитные" на расстояние в интервале от 2801 км до 2900 км | 1т груза | - | - | - | - | 3475.82 | -
251269-00-2901-3000 | Перевозка железнодорожным транспортом ресурсов группы "Плиты и плитки гранитные" на расстояние в интервале от 2901 км до 3000 км | 1т груза | - | - | - | - | 3549.9 | -
251269-00-3001-3100 | Перевозка железнодорожным транспортом ресурсов группы "Плиты и плитки гранитные" на расстояние в интервале от 3001 км до 3100 км | 1т груза | - | - | - | - | 3457.33 | -
251269-00-3101-3200 | Перевозка железнодорожным транспортом ресурсов группы "Плиты и плитки гранитные" на расстояние в интервале от 3101 км до 3200 км | 1т груза | - | - | - | - | 3551.6 | -
251269-00-3201-3300 | Перевозка железнодорожным транспортом ресурсов группы "Плиты и плитки гранитные" на расстояние в интервале от 3201 км до 3300 км | 1т груза | - | - | - | - | 3646 | -
251269-00-3301-3400 | Перевозка железнодорожным транспортом ресурсов группы "Плиты и плитки гранитные" на расстояние в интервале от 3301 км до 3400 км | 1т груза | - | - | - | - | 3740.27 | -
251269-00-3401-3500 | Перевозка железнодорожным транспортом ресурсов группы "Плиты и плитки гранитные" на расстояние в интервале от 3401 км до 3500 км | 1т груза | - | - | - | - | 3834.54 | -
251269-00-3501-3600 | Перевозка железнодорожным транспортом ресурсов группы "Плиты и плитки гранитные" на расстояние в интервале от 3501 км до 3600 км | 1т груза | - | - | - | - | 3928.81 | -
251269-00-3601-3700 | Перевозка железнодорожным транспортом ресурсов группы "Плиты и плитки гранитные" на расстояние в интервале от 3601 км до 3700 км | 1т груза | - | - | - | - | 4023.2 | -
251269-00-3701-3800 | Перевозка железнодорожным транспортом ресурсов группы "Плиты и плитки гранитные" на расстояние в интервале от 3701 км до 3800 км | 1т груза | - | - | - | - | 4117.47 | -
251269-00-3801-3900 | Перевозка железнодорожным транспортом ресурсов группы "Плиты и плитки гранитные" на расстояние в интервале от 3801 км до 3900 км | 1т груза | - | - | - | - | 4211.75 | -
251269-00-3901-4000 | Перевозка железнодорожным транспортом ресурсов группы "Плиты и плитки гранитные" на расстояние в интервале от 3901 км до 4000 км | 1т груза | - | - | - | - | 4306.14 | -
251269-00-4001-4100 | Перевозка железнодорожным транспортом ресурсов группы "Плиты и плитки гранитные" на расстояние в интервале от 4001 км до 4100 км | 1т груза | - | - | - | - | 4400.41 | -
251269-00-4101-4200 | Перевозка железнодорожным транспортом ресурсов группы "Плиты и плитки гранитные" на расстояние в интервале от 4101 км до 4200 км | 1т груза | - | - | - | - | 4494.68 | -
251269-00-4201-4300 | Перевозка железнодорожным транспортом ресурсов группы "Плиты и плитки гранитные" на расстояние в интервале от 4201 км до 4300 км | 1т груза | - | - | - | - | 4588.95 | -
251269-00-4301-4400 | Перевозка железнодорожным транспортом ресурсов группы "Плиты и плитки гранитные" на расстояние в интервале от 4301 км до 4400 км | 1т груза | - | - | - | - | 4683.34 | -
251269-00-4401-4500 | Перевозка железнодорожным транспортом ресурсов группы "Плиты и плитки гранитные" на расстояние в интервале от 4401 км до 4500 км | 1т груза | - | - | - | - | 4777.61 | -
251269-00-4501-4600 | Перевозка железнодорожным транспортом ресурсов группы "Плиты и плитки гранитные" на расстояние в интервале от 4501 км до 4600 км | 1т груза | - | - | - | - | 4871.89 | -
251269-00-4601-4700 | Перевозка железнодорожным транспортом ресурсов группы "Плиты и плитки гранитные" на расстояние в интервале от 4601 км до 4700 км | 1т груза | - | - | - | - | 4966.28 | -
251269-00-4701-4800 | Перевозка железнодорожным транспортом ресурсов группы "Плиты и плитки гранитные" на расстояние в интервале от 4701 км до 4800 км | 1т груза | - | - | - | - | 5060.55 | -
251269-00-4801-4900 | Перевозка железнодорожным транспортом ресурсов группы "Плиты и плитки гранитные" на расстояние в интервале от 4801 км до 4900 км | 1т груза | - | - | - | - | 5154.82 | -
251269-00-4901-5000 | Перевозка железнодорожным транспортом ресурсов группы "Плиты и плитки гранитные" на расстояние в интервале от 4901 км до 5000 км | 1т груза | - | - | - | - | 5249.09 | -
251269-00-5001-5100 | Перевозка железнодорожным транспортом ресурсов группы "Плиты и плитки гранитные" на расстояние в интервале от 5001 км до 5100 км | 1т груза | - | - | - | - | 5343.48 | -
251269-00-5101-5200 | Перевозка железнодорожным транспортом ресурсов группы "Плиты и плитки гранитные" на расстояние в интервале от 5101 км до 5200 км | 1т груза | - | - | - | - | 5437.76 | -
251269-00-5201-5300 | Перевозка железнодорожным транспортом ресурсов группы "Плиты и плитки гранитные" на расстояние в интервале от 5201 км до 5300 км | 1т груза | - | - | - | - | 5532.03 | -
251269-00-5301-5400 | Перевозка железнодорожным транспортом ресурсов группы "Плиты и плитки гранитные" на расстояние в интервале от 5301 км до 5400 км | 1т груза | - | - | - | - | 5626.42 | -
251269-00-5401-5500 | Перевозка железнодорожным транспортом ресурсов группы "Плиты и плитки гранитные" на расстояние в интервале от 5401 км до 5500 км | 1т груза | - | - | - | - | 5720.69 | -
251269-00-5501-5700 | Перевозка железнодорожным транспортом ресурсов группы "Плиты и плитки гранитные" на расстояние в интервале от 5501 км до 5700 км | 1т груза | - | - | - | - | 5862.16 | -
251269-00-5701-5900 | Перевозка железнодорожным транспортом ресурсов группы "Плиты и плитки гранитные" на расстояние в интервале от 5701 км до 5900 км | 1т груза | - | - | - | - | 6050.7 | -
251269-00-5901-6100 | Перевозка железнодорожным транспортом ресурсов группы "Плиты и плитки гранитные" на расстояние в интервале от 5901 км до 6100 км | 1т груза | - | - | - | - | 6239.36 | -
251269-00-6101-6300 | Перевозка железнодорожным транспортом ресурсов группы "Плиты и плитки гранитные" на расстояние в интервале от 6101 км до 6300 км | 1т груза | - | - | - | - | 6427.91 | -
251269-00-6301-6500 | Перевозка железнодорожным транспортом ресурсов группы "Плиты и плитки гранитные" на расстояние в интервале от 6301 км до 6500 км | 1т груза | - | - | - | - | 6616.57 | -
251269-00-6501-6700 | Перевозка железнодорожным транспортом ресурсов группы "Плиты и плитки гранитные" на расстояние в интервале от 6501 км до 6700 км | 1т груза | - | - | - | - | 6805.23 | -
251269-00-6701-6900 | Перевозка железнодорожным транспортом ресурсов группы "Плиты и плитки гранитные" на расстояние в интервале от 6701 км до 6900 км | 1т груза | - | - | - | - | 6993.78 | -
251269-00-6901-7100 | Перевозка железнодорожным транспортом ресурсов группы "Плиты и плитки гранитные" на расстояние в интервале от 6901 км до 7100 км | 1т груза | - | - | - | - | 7182.44 | -
251269-00-7101-7300 | Перевозка железнодорожным транспортом ресурсов группы "Плиты и плитки гранитные" на расстояние в интервале от 7101 км до 7300 км | 1т груза | - | - | - | - | 7370.98 | -
251269-00-7301-7500 | Перевозка железнодорожным транспортом ресурсов группы "Плиты и плитки гранитные" на расстояние в интервале от 7301 км до 7500 км | 1т груза | - | - | - | - | 7559.65 | -
251269-00-7501-7700 | Перевозка железнодорожным транспортом ресурсов группы "Плиты и плитки гранитные" на расстояние в интервале от 7501 км до 7700 км | 1т груза | - | - | - | - | 7748.19 | -
251269-00-7701-7900 | Перевозка железнодорожным транспортом ресурсов группы "Плиты и плитки гранитные" на расстояние в интервале от 7701 км до 7900 км | 1т груза | - | - | - | - | 7936.85 | -
251269-00-7901-8100 | Перевозка железнодорожным транспортом ресурсов группы "Плиты и плитки гранитные" на расстояние в интервале от 7901 км до 8100 км | 1т груза | - | - | - | - | 8125.52 | -
251269-00-8101-8300 | Перевозка железнодорожным транспортом ресурсов группы "Плиты и плитки гранитные" на расстояние в интервале от 8101 км до 8300 км | 1т груза | - | - | - | - | 8314.06 | -
251269-00-8301-8500 | Перевозка железнодорожным транспортом ресурсов группы "Плиты и плитки гранитные" на расстояние в интервале от 8301 км до 8500 км | 1т груза | - | - | - | - | 8502.72 | -
251269-00-8501-8700 | Перевозка железнодорожным транспортом ресурсов группы "Плиты и плитки гранитные" на расстояние в интервале от 8501 км до 8700 км | 1т груза | - | - | - | - | 8691.26 | -
251269-00-8701-8900 | Перевозка железнодорожным транспортом ресурсов группы "Плиты и плитки гранитные" на расстояние в интервале от 8701 км до 8900 км | 1т груза | - | - | - | - | 8879.93 | -
251269-00-8901-9100 | Перевозка железнодорожным транспортом ресурсов группы "Плиты и плитки гранитные" на расстояние в интервале от 8901 км до 9100 км | 1т груза | - | - | - | - | 9068.47 | -
251269-00-9101-9300 | Перевозка железнодорожным транспортом ресурсов группы "Плиты и плитки гранитные" на расстояние в интервале от 9101 км до 9300 км | 1т груза | - | - | - | - | 9257.13 | -
251269-00-9301-9500 | Перевозка железнодорожным транспортом ресурсов группы "Плиты и плитки гранитные" на расстояние в интервале от 9301 км до 9500 км | 1т груза | - | - | - | - | 9445.68 | -
251269-00-9501-9700 | Перевозка железнодорожным транспортом ресурсов группы "Плиты и плитки гранитные" на расстояние в интервале от 9501 км до 9700 км | 1т груза | - | - | - | - | 9634.34 | -
251269-00-9701-9900 | Перевозка железнодорожным транспортом ресурсов группы "Плиты и плитки гранитные" на расстояние в интервале от 9701 км до 9900 км | 1т груза | - | - | - | - | 9823 | -
251288-00-0001-0005 | Перевозка железнодорожным транспортом ресурсов группы "Плиты и плитки из камня природного шлифованные и полированные, не поименованные в алфавите" на расстояние в интервале от 1 км до 5 км | 1т груза | - | - | - | - | 616 | -
251288-00-0006-0010 | Перевозка железнодорожным транспортом ресурсов группы "Плиты и плитки из камня природного шлифованные и полированные, не поименованные в алфавите" на расстояние в интервале от 6 км до 10 км | 1т груза | - | - | - | - | 623.79 | -
251288-00-0011-0015 | Перевозка железнодорожным транспортом ресурсов группы "Плиты и плитки из камня природного шлифованные и полированные, не поименованные в алфавите" на расстояние в интервале от 11 км до 15 км | 1т груза | - | - | - | - | 630.32 | -
251288-00-0016-0020 | Перевозка железнодорожным транспортом ресурсов группы "Плиты и плитки из камня природного шлифованные и полированные, не поименованные в алфавите" на расстояние в интервале от 16 км до 20 км | 1т груза | - | - | - | - | 636.97 | -
251288-00-0021-0025 | Перевозка железнодорожным транспортом ресурсов группы "Плиты и плитки из камня природного шлифованные и полированные, не поименованные в алфавите" на расстояние в интервале от 21 км до 25 км | 1т груза | - | - | - | - | 643.5 | -
251288-00-0026-0030 | Перевозка железнодорожным транспортом ресурсов группы "Плиты и плитки из камня природного шлифованные и полированные, не поименованные в алфавите" на расстояние в интервале от 26 км до 30 км | 1т груза | - | - | - | - | 650.15 | -
251288-00-0031-0035 | Перевозка железнодорожным транспортом ресурсов группы "Плиты и плитки из камня природного шлифованные и полированные, не поименованные в алфавите" на расстояние в интервале от 31 км до 35 км | 1т груза | - | - | - | - | 656.67 | -
251288-00-0036-0040 | Перевозка железнодорожным транспортом ресурсов группы "Плиты и плитки из камня природного шлифованные и полированные, не поименованные в алфавите" на расстояние в интервале от 36 км до 40 км | 1т груза | - | - | - | - | 663.33 | -
251288-00-0041-0045 | Перевозка железнодорожным транспортом ресурсов группы "Плиты и плитки из камня природного шлифованные и полированные, не поименованные в алфавите" на расстояние в интервале от 41 км до 45 км | 1т груза | - | - | - | - | 669.85 | -
251288-00-0046-0050 | Перевозка железнодорожным транспортом ресурсов группы "Плиты и плитки из камня природного шлифованные и полированные, не поименованные в алфавите" на расстояние в интервале от 46 км до 50 км | 1т груза | - | - | - | - | 676.5 | -
251288-00-0051-0060 | Перевозка железнодорожным транспортом ресурсов группы "Плиты и плитки из камня природного шлифованные и полированные, не поименованные в алфавите" на расстояние в интервале от 51 км до 60 км | 1т груза | - | - | - | - | 685.72 | -
251288-00-0061-0070 | Перевозка железнодорожным транспортом ресурсов группы "Плиты и плитки из камня природного шлифованные и полированные, не поименованные в алфавите" на расстояние в интервале от 61 км до 70 км | 1т груза | - | - | - | - | 698.9 | -
251288-00-0071-0080 | Перевозка железнодорожным транспортом ресурсов группы "Плиты и плитки из камня природного шлифованные и полированные, не поименованные в алфавите" на расстояние в интервале от 71 км до 80 км | 1т груза | - | - | - | - | 712.08 | -
251288-00-0081-0090 | Перевозка железнодорожным транспортом ресурсов группы "Плиты и плитки из камня природного шлифованные и полированные, не поименованные в алфавите" на расстояние в интервале от 81 км до 90 км | 1т груза | - | - | - | - | 725.25 | -
251288-00-0091-0100 | Перевозка железнодорожным транспортом ресурсов группы "Плиты и плитки из камня природного шлифованные и полированные, не поименованные в алфавите" на расстояние в интервале от 91 км до 100 км | 1т груза | - | - | - | - | 738.43 | -
251288-00-0101-0120 | Перевозка железнодорожным транспортом ресурсов группы "Плиты и плитки из камня природного шлифованные и полированные, не поименованные в алфавите" на расстояние в интервале от 101 км до 120 км | 1т груза | - | - | - | - | 758.26 | -
251288-00-0121-0140 | Перевозка железнодорожным транспортом ресурсов группы "Плиты и плитки из камня природного шлифованные и полированные, не поименованные в алфавите" на расстояние в интервале от 121 км до 140 км | 1т груза | - | - | - | - | 784.62 | -
251288-00-0141-0160 | Перевозка железнодорожным транспортом ресурсов группы "Плиты и плитки из камня природного шлифованные и полированные, не поименованные в алфавите" на расстояние в интервале от 141 км до 160 км | 1т груза | - | - | - | - | 810.97 | -
251288-00-0161-0180 | Перевозка железнодорожным транспортом ресурсов группы "Плиты и плитки из камня природного шлифованные и полированные, не поименованные в алфавите" на расстояние в интервале от 161 км до 180 км | 1т груза | - | - | - | - | 834.29 | -
251288-00-0181-0200 | Перевозка железнодорожным транспортом ресурсов группы "Плиты и плитки из камня природного шлифованные и полированные, не поименованные в алфавите" на расстояние в интервале от 181 км до 200 км | 1т груза | - | - | - | - | 856.85 | -
251288-00-0201-0220 | Перевозка железнодорожным транспортом ресурсов группы "Плиты и плитки из камня природного шлифованные и полированные, не поименованные в алфавите" на расстояние в интервале от 201 км до 220 км | 1т груза | - | - | - | - | 880.55 | -
251288-00-0221-0240 | Перевозка железнодорожным транспортом ресурсов группы "Плиты и плитки из камня природного шлифованные и полированные, не поименованные в алфавите" на расстояние в интервале от 221 км до 240 км | 1т груза | - | - | - | - | 901.97 | -
251288-00-0241-0260 | Перевозка железнодорожным транспортом ресурсов группы "Плиты и плитки из камня природного шлифованные и полированные, не поименованные в алфавите" на расстояние в интервале от 241 км до 260 км | 1т груза | - | - | - | - | 924.78 | -
251288-00-0261-0280 | Перевозка железнодорожным транспортом ресурсов группы "Плиты и плитки из камня природного шлифованные и полированные, не поименованные в алфавите" на расстояние в интервале от 261 км до 280 км | 1т груза | - | - | - | - | 947.34 | -
251288-00-0281-0300 | Перевозка железнодорожным транспортом ресурсов группы "Плиты и плитки из камня природного шлифованные и полированные, не поименованные в алфавите" на расстояние в интервале от 281 км до 300 км | 1т груза | - | - | - | - | 969.52 | -
251288-00-0301-0330 | Перевозка железнодорожным транспортом ресурсов группы "Плиты и плитки из камня природного шлифованные и полированные, не поименованные в алфавите" на расстояние в интервале от 301 км до 330 км | 1т груза | - | - | - | - | 997.34 | -
251288-00-0331-0360 | Перевозка железнодорожным транспортом ресурсов группы "Плиты и плитки из камня природного шлифованные и полированные, не поименованные в алфавите" на расстояние в интервале от 331 км до 360 км | 1т груза | - | - | - | - | 1030.79 | -
251288-00-0361-0390 | Перевозка железнодорожным транспортом ресурсов группы "Плиты и плитки из камня природного шлифованные и полированные, не поименованные в алфавите" на расстояние в интервале от 361 км до 390 км | 1т груза | - | - | - | - | 1063.75 | -
251288-00-0391-0420 | Перевозка железнодорожным транспортом ресурсов группы "Плиты и плитки из камня природного шлифованные и полированные, не поименованные в алфавите" на расстояние в интервале от 391 км до 420 км | 1т груза | - | - | - | - | 1096.19 | -
251288-00-0421-0450 | Перевозка железнодорожным транспортом ресурсов группы "Плиты и плитки из камня природного шлифованные и полированные, не поименованные в алфавите" на расстояние в интервале от 421 км до 450 км | 1т груза | - | - | - | - | 1131.93 | -
251288-00-0451-0480 | Перевозка железнодорожным транспортом ресурсов группы "Плиты и плитки из камня природного шлифованные и полированные, не поименованные в алфавите" на расстояние в интервале от 451 км до 480 км | 1т груза | - | - | - | - | 1163.62 | -
251288-00-0481-0510 | Перевозка железнодорожным транспортом ресурсов группы "Плиты и плитки из камня природного шлифованные и полированные, не поименованные в алфавите" на расстояние в интервале от 481 км до 510 км | 1т груза | - | - | - | - | 1194.67 | -
251288-00-0511-0540 | Перевозка железнодорожным транспортом ресурсов группы "Плиты и плитки из камня природного шлифованные и полированные, не поименованные в алфавите" на расстояние в интервале от 511 км до 540 км | 1т груза | - | - | - | - | 1229.9 | -
251288-00-0541-0570 | Перевозка железнодорожным транспортом ресурсов группы "Плиты и плитки из камня природного шлифованные и полированные, не поименованные в алфавите" на расстояние в интервале от 541 км до 570 км | 1т груза | - | - | - | - | 1260.2 | -
251288-00-0571-0600 | Перевозка железнодорожным транспортом ресурсов группы "Плиты и плитки из камня природного шлифованные и полированные, не поименованные в алфавите" на расстояние в интервале от 571 км до 600 км | 1т груза | - | - | - | - | 1295.05 | -
251288-00-0601-0640 | Перевозка железнодорожным транспортом ресурсов группы "Плиты и плитки из камня природного шлифованные и полированные, не поименованные в алфавите" на расстояние в интервале от 601 км до 640 км | 1т груза | - | - | - | - | 1330.35 | -
251288-00-0641-0680 | Перевозка железнодорожным транспортом ресурсов группы "Плиты и плитки из камня природного шлифованные и полированные, не поименованные в алфавите" на расстояние в интервале от 641 км до 680 км | 1т груза | - | - | - | - | 1376.61 | -
251288-00-0681-0720 | Перевозка железнодорожным транспортом ресурсов группы "Плиты и плитки из камня природного шлифованные и полированные, не поименованные в алфавите" на расстояние в интервале от 681 км до 720 км | 1т груза | - | - | - | - | 1416.66 | -
251288-00-0721-0760 | Перевозка железнодорожным транспортом ресурсов группы "Плиты и плитки из камня природного шлифованные и полированные, не поименованные в алфавите" на расстояние в интервале от 721 км до 760 км | 1т груза | - | - | - | - | 1462.54 | -
251288-00-0761-0800 | Перевозка железнодорожным транспортом ресурсов группы "Плиты и плитки из камня природного шлифованные и полированные, не поименованные в алфавите" на расстояние в интервале от 761 км до 800 км | 1т груза | - | - | - | - | 1501.46 | -
251288-00-0801-0840 | Перевозка железнодорожным транспортом ресурсов группы "Плиты и плитки из камня природного шлифованные и полированные, не поименованные в алфавите" на расстояние в интервале от 801 км до 840 км | 1т груза | - | - | - | - | 1546.96 | -
251288-00-0841-0880 | Перевозка железнодорожным транспортом ресурсов группы "Плиты и плитки из камня природного шлифованные и полированные, не поименованные в алфавите" на расстояние в интервале от 841 км до 880 км | 1т груза | - | - | - | - | 1592.58 | -
251288-00-0881-0920 | Перевозка железнодорожным транспортом ресурсов группы "Плиты и плитки из камня природного шлифованные и полированные, не поименованные в алфавите" на расстояние в интервале от 881 км до 920 км | 1т груза | - | - | - | - | 1629.98 | -
251288-00-0921-0960 | Перевозка железнодорожным транспортом ресурсов группы "Плиты и плитки из камня природного шлифованные и полированные, не поименованные в алфавите" на расстояние в интервале от 921 км до 960 км | 1т груза | - | - | - | - | 1675.22 | -
251288-00-0961-1000 | Перевозка железнодорожным транспортом ресурсов группы "Плиты и плитки из камня природного шлифованные и полированные, не поименованные в алфавите" на расстояние в интервале от 961 км до 1000 км | 1т груза | - | - | - | - | 1711.61 | -
251288-00-1001-1050 | Перевозка железнодорожным транспортом ресурсов группы "Плиты и плитки из камня природного шлифованные и полированные, не поименованные в алфавите" на расстояние в интервале от 1001 км до 1050 км | 1т груза | - | - | - | - | 1761.99 | -
251288-00-1051-1100 | Перевозка железнодорожным транспортом ресурсов группы "Плиты и плитки из камня природного шлифованные и полированные, не поименованные в алфавите" на расстояние в интервале от 1051 км до 1100 км | 1т груза | - | - | - | - | 1818.13 | -
251288-00-1101-1150 | Перевозка железнодорожным транспортом ресурсов группы "Плиты и плитки из камня природного шлифованные и полированные, не поименованные в алфавите" на расстояние в интервале от 1101 км до 1150 км | 1т груза | - | - | - | - | 1864.03 | -
251288-00-1151-1200 | Перевозка железнодорожным транспортом ресурсов группы "Плиты и плитки из камня природного шлифованные и полированные, не поименованные в алфавите" на расстояние в интервале от 1151 км до 1200 км | 1т груза | - | - | - | - | 1919.67 | -
251288-00-1201-1250 | Перевозка железнодорожным транспортом ресурсов группы "Плиты и плитки из камня природного шлифованные и полированные, не поименованные в алфавите" на расстояние в интервале от 1201 км до 1250 км | 1т груза | - | - | - | - | 1964.3 | -
251288-00-1251-1300 | Перевозка железнодорожным транспортом ресурсов группы "Плиты и плитки из камня природного шлифованные и полированные, не поименованные в алфавите" на расстояние в интервале от 1251 км до 1300 км | 1т груза | - | - | - | - | 2019.43 | -
251288-00-1301-1350 | Перевозка железнодорожным транспортом ресурсов группы "Плиты и плитки из камня природного шлифованные и полированные, не поименованные в алфавите" на расстояние в интервале от 1301 км до 1350 км | 1т груза | - | - | - | - | 2062.67 | -
251288-00-1351-1400 | Перевозка железнодорожным транспортом ресурсов группы "Плиты и плитки из камня природного шлифованные и полированные, не поименованные в алфавите" на расстояние в интервале от 1351 км до 1400 км | 1т груза | - | - | - | - | 2117.42 | -
251288-00-1401-1450 | Перевозка железнодорожным транспортом ресурсов группы "Плиты и плитки из камня природного шлифованные и полированные, не поименованные в алфавите" на расстояние в интервале от 1401 км до 1450 км | 1т груза | - | - | - | - | 2172.05 | -
251288-00-1451-1500 | Перевозка железнодорожным транспортом ресурсов группы "Плиты и плитки из камня природного шлифованные и полированные, не поименованные в алфавите" на расстояние в интервале от 1451 км до 1500 км | 1т груза | - | - | - | - | 2213.64 | -
251288-00-1501-1600 | Перевозка железнодорожным транспортом ресурсов группы "Плиты и плитки из камня природного шлифованные и полированные, не поименованные в алфавите" на расстояние в интервале от 1501 км до 1600 км | 1т груза | - | - | - | - | 2294.95 | -
251288-00-1601-1700 | Перевозка железнодорожным транспортом ресурсов группы "Плиты и плитки из камня природного шлифованные и полированные, не поименованные в алфавите" на расстояние в интервале от 1601 км до 1700 км | 1т груза | - | - | - | - | 2388.63 | -
251288-00-1701-1800 | Перевозка железнодорожным транспортом ресурсов группы "Плиты и плитки из камня природного шлифованные и полированные, не поименованные в алфавите" на расстояние в интервале от 1701 км до 1800 км | 1т груза | - | - | - | - | 2480.68 | -
251288-00-1801-1900 | Перевозка железнодорожным транспортом ресурсов группы "Плиты и плитки из камня природного шлифованные и полированные, не поименованные в алфавите" на расстояние в интервале от 1801 км до 1900 км | 1т груза | - | - | - | - | 2587.27 | -
251288-00-1901-2000 | Перевозка железнодорожным транспортом ресурсов группы "Плиты и плитки из камня природного шлифованные и полированные, не поименованные в алфавите" на расстояние в интервале от 1901 км до 2000 км | 1т груза | - | - | - | - | 2676.53 | -
251288-00-2001-2100 | Перевозка железнодорожным транспортом ресурсов группы "Плиты и плитки из камня природного шлифованные и полированные, не поименованные в алфавите" на расстояние в интервале от 2001 км до 2100 км | 1т груза | - | - | - | - | 2764.02 | -
251288-00-2101-2200 | Перевозка железнодорожным транспортом ресурсов группы "Плиты и плитки из камня природного шлифованные и полированные, не поименованные в алфавите" на расстояние в интервале от 2101 км до 2200 км | 1т груза | - | - | - | - | 2868.97 | -
251288-00-2201-2300 | Перевозка железнодорожным транспортом ресурсов группы "Плиты и плитки из камня природного шлифованные и полированные, не поименованные в алфавите" на расстояние в интервале от 2201 км до 2300 км | 1т груза | - | - | - | - | 2953.67 | -
251288-00-2301-2400 | Перевозка железнодорожным транспортом ресурсов группы "Плиты и плитки из камня природного шлифованные и полированные, не поименованные в алфавите" на расстояние в интервале от 2301 км до 2400 км | 1т груза | - | - | - | - | 3036.73 | -
251288-00-2401-2500 | Перевозка железнодорожным транспортом ресурсов группы "Плиты и плитки из камня природного шлифованные и полированные, не поименованные в алфавите" на расстояние в интервале от 2401 км до 2500 км | 1т груза | - | - | - | - | 3139.79 | -
251288-00-2501-2600 | Перевозка железнодорожным транспортом ресурсов группы "Плиты и плитки из камня природного шлифованные и полированные, не поименованные в алфавите" на расстояние в интервале от 2501 км до 2600 км | 1т груза | - | - | - | - | 3220.19 | -
251288-00-2601-2700 | Перевозка железнодорожным транспортом ресурсов группы "Плиты и плитки из камня природного шлифованные и полированные, не поименованные в алфавите" на расстояние в интервале от 2601 км до 2700 км | 1т груза | - | - | - | - | 3298.69 | -
251288-00-2701-2800 | Перевозка железнодорожным транспортом ресурсов группы "Плиты и плитки из камня природного шлифованные и полированные, не поименованные в алфавите" на расстояние в интервале от 2701 км до 2800 км | 1т груза | - | - | - | - | 3399.97 | -
251288-00-2801-2900 | Перевозка железнодорожным транспортом ресурсов группы "Плиты и плитки из камня природного шлифованные и полированные, не поименованные в алфавите" на расстояние в интервале от 2801 км до 2900 км | 1т груза | - | - | - | - | 3475.82 | -
251288-00-2901-3000 | Перевозка железнодорожным транспортом ресурсов группы "Плиты и плитки из камня природного шлифованные и полированные, не поименованные в алфавите" на расстояние в интервале от 2901 км до 3000 км | 1т груза | - | - | - | - | 3549.9 | -
251288-00-3001-3100 | Перевозка железнодорожным транспортом ресурсов группы "Плиты и плитки из камня природного шлифованные и полированные, не поименованные в алфавите" на расстояние в интервале от 3001 км до 3100 км | 1т груза | - | - | - | - | 3457.33 | -
251288-00-3101-3200 | Перевозка железнодорожным транспортом ресурсов группы "Плиты и плитки из камня природного шлифованные и полированные, не поименованные в алфавите" на расстояние в интервале от 3101 км до 3200 км | 1т груза | - | - | - | - | 3551.6 | -
251288-00-3201-3300 | Перевозка железнодорожным транспортом ресурсов группы "Плиты и плитки из камня природного шлифованные и полированные, не поименованные в алфавите" на расстояние в интервале от 3201 км до 3300 км | 1т груза | - | - | - | - | 3646 | -
251288-00-3301-3400 | Перевозка железнодорожным транспортом ресурсов группы "Плиты и плитки из камня природного шлифованные и полированные, не поименованные в алфавите" на расстояние в интервале от 3301 км до 3400 км | 1т груза | - | - | - | - | 3740.27 | -
251288-00-3401-3500 | Перевозка железнодорожным транспортом ресурсов группы "Плиты и плитки из камня природного шлифованные и полированные, не поименованные в алфавите" на расстояние в интервале от 3401 км до 3500 км | 1т груза | - | - | - | - | 3834.54 | -
251288-00-3501-3600 | Перевозка железнодорожным транспортом ресурсов группы "Плиты и плитки из камня природного шлифованные и полированные, не поименованные в алфавите" на расстояние в интервале от 3501 км до 3600 км | 1т груза | - | - | - | - | 3928.81 | -
251288-00-3601-3700 | Перевозка железнодорожным транспортом ресурсов группы "Плиты и плитки из камня природного шлифованные и полированные, не поименованные в алфавите" на расстояние в интервале от 3601 км до 3700 км | 1т груза | - | - | - | - | 4023.2 | -
251288-00-3701-3800 | Перевозка железнодорожным транспортом ресурсов группы "Плиты и плитки из камня природного шлифованные и полированные, не поименованные в алфавите" на расстояние в интервале от 3701 км до 3800 км | 1т груза | - | - | - | - | 4117.47 | -
251288-00-3801-3900 | Перевозка железнодорожным транспортом ресурсов группы "Плиты и плитки из камня природного шлифованные и полированные, не поименованные в алфавите" на расстояние в интервале от 3801 км до 3900 км | 1т груза | - | - | - | - | 4211.75 | -
251288-00-3901-4000 | Перевозка железнодорожным транспортом ресурсов группы "Плиты и плитки из камня природного шлифованные и полированные, не поименованные в алфавите" на расстояние в интервале от 3901 км до 4000 км | 1т груза | - | - | - | - | 4306.14 | -
251288-00-4001-4100 | Перевозка железнодорожным транспортом ресурсов группы "Плиты и плитки из камня природного шлифованные и полированные, не поименованные в алфавите" на расстояние в интервале от 4001 км до 4100 км | 1т груза | - | - | - | - | 4400.41 | -
251288-00-4101-4200 | Перевозка железнодорожным транспортом ресурсов группы "Плиты и плитки из камня природного шлифованные и полированные, не поименованные в алфавите" на расстояние в интервале от 4101 км до 4200 км | 1т груза | - | - | - | - | 4494.68 | -
251288-00-4201-4300 | Перевозка железнодорожным транспортом ресурсов группы "Плиты и плитки из камня природного шлифованные и полированные, не поименованные в алфавите" на расстояние в интервале от 4201 км до 4300 км | 1т груза | - | - | - | - | 4588.95 | -
251288-00-4301-4400 | Перевозка железнодорожным транспортом ресурсов группы "Плиты и плитки из камня природного шлифованные и полированные, не поименованные в алфавите" на расстояние в интервале от 4301 км до 4400 км | 1т груза | - | - | - | - | 4683.34 | -
251288-00-4401-4500 | Перевозка железнодорожным транспортом ресурсов группы "Плиты и плитки из камня природного шлифованные и полированные, не поименованные в алфавите" на расстояние в интервале от 4401 км до 4500 км | 1т груза | - | - | - | - | 4777.61 | -
251288-00-4501-4600 | Перевозка железнодорожным транспортом ресурсов группы "Плиты и плитки из камня природного шлифованные и полированные, не поименованные в алфавите" на расстояние в интервале от 4501 км до 4600 км | 1т груза | - | - | - | - | 4871.89 | -
251288-00-4601-4700 | Перевозка железнодорожным транспортом ресурсов группы "Плиты и плитки из камня природного шлифованные и полированные, не поименованные в алфавите" на расстояние в интервале от 4601 км до 4700 км | 1т груза | - | - | - | - | 4966.28 | -
251288-00-4701-4800 | Перевозка железнодорожным транспортом ресурсов группы "Плиты и плитки из камня природного шлифованные и полированные, не поименованные в алфавите" на расстояние в интервале от 4701 км до 4800 км | 1т груза | - | - | - | - | 5060.55 | -
251288-00-4801-4900 | Перевозка железнодорожным транспортом ресурсов группы "Плиты и плитки из камня природного шлифованные и полированные, не поименованные в алфавите" на расстояние в интервале от 4801 км до 4900 км | 1т груза | - | - | - | - | 5154.82 | -
251288-00-4901-5000 | Перевозка железнодорожным транспортом ресурсов группы "Плиты и плитки из камня природного шлифованные и полированные, не поименованные в алфавите" на расстояние в интервале от 4901 км до 5000 км | 1т груза | - | - | - | - | 5249.09 | -
251288-00-5001-5100 | Перевозка железнодорожным транспортом ресурсов группы "Плиты и плитки из камня природного шлифованные и полированные, не поименованные в алфавите" на расстояние в интервале от 5001 км до 5100 км | 1т груза | - | - | - | - | 5343.48 | -
251288-00-5101-5200 | Перевозка железнодорожным транспортом ресурсов группы "Плиты и плитки из камня природного шлифованные и полированные, не поименованные в алфавите" на расстояние в интервале от 5101 км до 5200 км | 1т груза | - | - | - | - | 5437.76 | -
251288-00-5201-5300 | Перевозка железнодорожным транспортом ресурсов группы "Плиты и плитки из камня природного шлифованные и полированные, не поименованные в алфавите" на расстояние в интервале от 5201 км до 5300 км | 1т груза | - | - | - | - | 5532.03 | -
251288-00-5301-5400 | Перевозка железнодорожным транспортом ресурсов группы "Плиты и плитки из камня природного шлифованные и полированные, не поименованные в алфавите" на расстояние в интервале от 5301 км до 5400 км | 1т груза | - | - | - | - | 5626.42 | -
251288-00-5401-5500 | Перевозка железнодорожным транспортом ресурсов группы "Плиты и плитки из камня природного шлифованные и полированные, не поименованные в алфавите" на расстояние в интервале от 5401 км до 5500 км | 1т груза | - | - | - | - | 5720.69 | -
251288-00-5501-5700 | Перевозка железнодорожным транспортом ресурсов группы "Плиты и плитки из камня природного шлифованные и полированные, не поименованные в алфавите" на расстояние в интервале от 5501 км до 5700 км | 1т груза | - | - | - | - | 5862.16 | -
251288-00-5701-5900 | Перевозка железнодорожным транспортом ресурсов группы "Плиты и плитки из камня природного шлифованные и полированные, не поименованные в алфавите" на расстояние в интервале от 5701 км до 5900 км | 1т груза | - | - | - | - | 6050.7 | -
251288-00-5901-6100 | Перевозка железнодорожным транспортом ресурсов группы "Плиты и плитки из камня природного шлифованные и полированные, не поименованные в алфавите" на расстояние в интервале от 5901 км до 6100 км | 1т груза | - | - | - | - | 6239.36 | -
251288-00-6101-6300 | Перевозка железнодорожным транспортом ресурсов группы "Плиты и плитки из камня природного шлифованные и полированные, не поименованные в алфавите" на расстояние в интервале от 6101 км до 6300 км | 1т груза | - | - | - | - | 6427.91 | -
251288-00-6301-6500 | Перевозка железнодорожным транспортом ресурсов группы "Плиты и плитки из камня природного шлифованные и полированные, не поименованные в алфавите" на расстояние в интервале от 6301 км до 6500 км | 1т груза | - | - | - | - | 6616.57 | -
251288-00-6501-6700 | Перевозка железнодорожным транспортом ресурсов группы "Плиты и плитки из камня природного шлифованные и полированные, не поименованные в алфавите" на расстояние в интервале от 6501 км до 6700 км | 1т груза | - | - | - | - | 6805.23 | -
251288-00-6701-6900 | Перевозка железнодорожным транспортом ресурсов группы "Плиты и плитки из камня природного шлифованные и полированные, не поименованные в алфавите" на расстояние в интервале от 6701 км до 6900 км | 1т груза | - | - | - | - | 6993.78 | -
251288-00-6901-7100 | Перевозка железнодорожным транспортом ресурсов группы "Плиты и плитки из камня природного шлифованные и полированные, не поименованные в алфавите" на расстояние в интервале от 6901 км до 7100 км | 1т груза | - | - | - | - | 7182.44 | -
251288-00-7101-7300 | Перевозка железнодорожным транспортом ресурсов группы "Плиты и плитки из камня природного шлифованные и полированные, не поименованные в алфавите" на расстояние в интервале от 7101 км до 7300 км | 1т груза | - | - | - | - | 7370.98 | -
251288-00-7301-7500 | Перевозка железнодорожным транспортом ресурсов группы "Плиты и плитки из камня природного шлифованные и полированные, не поименованные в алфавите" на расстояние в интервале от 7301 км до 7500 км | 1т груза | - | - | - | - | 7559.65 | -
251288-00-7501-7700 | Перевозка железнодорожным транспортом ресурсов группы "Плиты и плитки из камня природного шлифованные и полированные, не поименованные в алфавите" на расстояние в интервале от 7501 км до 7700 км | 1т груза | - | - | - | - | 7748.19 | -
251288-00-7701-7900 | Перевозка железнодорожным транспортом ресурсов группы "Плиты и плитки из камня природного шлифованные и полированные, не поименованные в алфавите" на расстояние в интервале от 7701 км до 7900 км | 1т груза | - | - | - | - | 7936.85 | -
251288-00-7901-8100 | Перевозка железнодорожным транспортом ресурсов группы "Плиты и плитки из камня природного шлифованные и полированные, не поименованные в алфавите" на расстояние в интервале от 7901 км до 8100 км | 1т груза | - | - | - | - | 8125.52 | -
251288-00-8101-8300 | Перевозка железнодорожным транспортом ресурсов группы "Плиты и плитки из камня природного шлифованные и полированные, не поименованные в алфавите" на расстояние в интервале от 8101 км до 8300 км | 1т груза | - | - | - | - | 8314.06 | -
251288-00-8301-8500 | Перевозка железнодорожным транспортом ресурсов группы "Плиты и плитки из камня природного шлифованные и полированные, не поименованные в алфавите" на расстояние в интервале от 8301 км до 8500 км | 1т груза | - | - | - | - | 8502.72 | -
251288-00-8501-8700 | Перевозка железнодорожным транспортом ресурсов группы "Плиты и плитки из камня природного шлифованные и полированные, не поименованные в алфавите" на расстояние в интервале от 8501 км до 8700 км | 1т груза | - | - | - | - | 8691.26 | -
251288-00-8701-8900 | Перевозка железнодорожным транспортом ресурсов группы "Плиты и плитки из камня природного шлифованные и полированные, не поименованные в алфавите" на расстояние в интервале от 8701 км до 8900 км | 1т груза | - | - | - | - | 8879.93 | -
251288-00-8901-9100 | Перевозка железнодорожным транспортом ресурсов группы "Плиты и плитки из камня природного шлифованные и полированные, не поименованные в алфавите" на расстояние в интервале от 8901 км до 9100 км | 1т груза | - | - | - | - | 9068.47 | -
251288-00-9101-9300 | Перевозка железнодорожным транспортом ресурсов группы "Плиты и плитки из камня природного шлифованные и полированные, не поименованные в алфавите" на расстояние в интервале от 9101 км до 9300 км | 1т груза | - | - | - | - | 9257.13 | -
251288-00-9301-9500 | Перевозка железнодорожным транспортом ресурсов группы "Плиты и плитки из камня природного шлифованные и полированные, не поименованные в алфавите" на расстояние в интервале от 9301 км до 9500 км | 1т груза | - | - | - | - | 9445.68 | -
251288-00-9501-9700 | Перевозка железнодорожным транспортом ресурсов группы "Плиты и плитки из камня природного шлифованные и полированные, не поименованные в алфавите" на расстояние в интервале от 9501 км до 9700 км | 1т груза | - | - | - | - | 9634.34 | -
251288-00-9701-9900 | Перевозка железнодорожным транспортом ресурсов группы "Плиты и плитки из камня природного шлифованные и полированные, не поименованные в алфавите" на расстояние в интервале от 9701 км до 9900 км | 1т груза | - | - | - | - | 9823 | -
251311-00-0001-0005 | Перевозка железнодорожным транспортом ресурсов группы "Плиты и плитки пенобетонные" на расстояние в интервале от 1 км до 5 км | 1т груза | - | - | - | - | 543.86 | -
251311-00-0006-0010 | Перевозка железнодорожным транспортом ресурсов группы "Плиты и плитки пенобетонные" на расстояние в интервале от 6 км до 10 км | 1т груза | - | - | - | - | 551.28 | -
251311-00-0011-0015 | Перевозка железнодорожным транспортом ресурсов группы "Плиты и плитки пенобетонные" на расстояние в интервале от 11 км до 15 км | 1т груза | - | - | - | - | 557.43 | -
251311-00-0016-0020 | Перевозка железнодорожным транспортом ресурсов группы "Плиты и плитки пенобетонные" на расстояние в интервале от 16 км до 20 км | 1т груза | - | - | - | - | 563.71 | -
251311-00-0021-0025 | Перевозка железнодорожным транспортом ресурсов группы "Плиты и плитки пенобетонные" на расстояние в интервале от 21 км до 25 км | 1т груза | - | - | - | - | 569.86 | -
251311-00-0026-0030 | Перевозка железнодорожным транспортом ресурсов группы "Плиты и плитки пенобетонные" на расстояние в интервале от 26 км до 30 км | 1т груза | - | - | - | - | 576.15 | -
251311-00-0031-0035 | Перевозка железнодорожным транспортом ресурсов группы "Плиты и плитки пенобетонные" на расстояние в интервале от 31 км до 35 км | 1т груза | - | - | - | - | 582.3 | -
251311-00-0036-0040 | Перевозка железнодорожным транспортом ресурсов группы "Плиты и плитки пенобетонные" на расстояние в интервале от 36 км до 40 км | 1т груза | - | - | - | - | 588.58 | -
251311-00-0041-0045 | Перевозка железнодорожным транспортом ресурсов группы "Плиты и плитки пенобетонные" на расстояние в интервале от 41 км до 45 км | 1т груза | - | - | - | - | 594.73 | -
251311-00-0046-0050 | Перевозка железнодорожным транспортом ресурсов группы "Плиты и плитки пенобетонные" на расстояние в интервале от 46 км до 50 км | 1т груза | - | - | - | - | 601.01 | -
251311-00-0051-0060 | Перевозка железнодорожным транспортом ресурсов группы "Плиты и плитки пенобетонные" на расстояние в интервале от 51 км до 60 км | 1т груза | - | - | - | - | 609.67 | -
251311-00-0061-0070 | Перевозка железнодорожным транспортом ресурсов группы "Плиты и плитки пенобетонные" на расстояние в интервале от 61 км до 70 км | 1т груза | - | - | - | - | 622.11 | -
251311-00-0071-0080 | Перевозка железнодорожным транспортом ресурсов группы "Плиты и плитки пенобетонные" на расстояние в интервале от 71 км до 80 км | 1т груза | - | - | - | - | 634.54 | -
251311-00-0081-0090 | Перевозка железнодорожным транспортом ресурсов группы "Плиты и плитки пенобетонные" на расстояние в интервале от 81 км до 90 км | 1т груза | - | - | - | - | 646.97 | -
251311-00-0091-0100 | Перевозка железнодорожным транспортом ресурсов группы "Плиты и плитки пенобетонные" на расстояние в интервале от 91 км до 100 км | 1т груза | - | - | - | - | 659.41 | -
251311-00-0101-0120 | Перевозка железнодорожным транспортом ресурсов группы "Плиты и плитки пенобетонные" на расстояние в интервале от 101 км до 120 км | 1т груза | - | - | - | - | 678.12 | -
251311-00-0121-0140 | Перевозка железнодорожным транспортом ресурсов группы "Плиты и плитки пенобетонные" на расстояние в интервале от 121 км до 140 км | 1т груза | - | - | - | - | 702.99 | -
251311-00-0141-0160 | Перевозка железнодорожным транспортом ресурсов группы "Плиты и плитки пенобетонные" на расстояние в интервале от 141 км до 160 км | 1т груза | - | - | - | - | 727.85 | -
251311-00-0161-0180 | Перевозка железнодорожным транспортом ресурсов группы "Плиты и плитки пенобетонные" на расстояние в интервале от 161 км до 180 км | 1т груза | - | - | - | - | 749.68 | -
251311-00-0181-0200 | Перевозка железнодорожным транспортом ресурсов группы "Плиты и плитки пенобетонные" на расстояние в интервале от 181 км до 200 км | 1т груза | - | - | - | - | 770.75 | -
251311-00-0201-0220 | Перевозка железнодорожным транспортом ресурсов группы "Плиты и плитки пенобетонные" на расстояние в интервале от 201 км до 220 км | 1т груза | - | - | - | - | 792.95 | -
251311-00-0221-0240 | Перевозка железнодорожным транспортом ресурсов группы "Плиты и плитки пенобетонные" на расстояние в интервале от 221 км до 240 км | 1т груза | - | - | - | - | 812.88 | -
251311-00-0241-0260 | Перевозка железнодорожным транспортом ресурсов группы "Плиты и плитки пенобетонные" на расстояние в интервале от 241 км до 260 км | 1т груза | - | - | - | - | 834.2 | -
251311-00-0261-0280 | Перевозка железнодорожным транспортом ресурсов группы "Плиты и плитки пенобетонные" на расстояние в интервале от 261 км до 280 км | 1т груза | - | - | - | - | 855.27 | -
251311-00-0281-0300 | Перевозка железнодорожным транспортом ресурсов группы "Плиты и плитки пенобетонные" на расстояние в интервале от 281 км до 300 км | 1т груза | - | - | - | - | 875.95 | -
251311-00-0301-0330 | Перевозка железнодорожным транспортом ресурсов группы "Плиты и плитки пенобетонные" на расстояние в интервале от 301 км до 330 км | 1т груза | - | - | - | - | 901.91 | -
251311-00-0331-0360 | Перевозка железнодорожным транспортом ресурсов группы "Плиты и плитки пенобетонные" на расстояние в интервале от 331 км до 360 км | 1т груза | - | - | - | - | 933.13 | -
251311-00-0361-0390 | Перевозка железнодорожным транспортом ресурсов группы "Плиты и плитки пенобетонные" на расстояние в интервале от 361 км до 390 км | 1т груза | - | - | - | - | 963.84 | -
251311-00-0391-0420 | Перевозка железнодорожным транспортом ресурсов группы "Плиты и плитки пенобетонные" на расстояние в интервале от 391 км до 420 км | 1т груза | - | - | - | - | 994.05 | -
251311-00-0421-0450 | Перевозка железнодорожным транспортом ресурсов группы "Плиты и плитки пенобетонные" на расстояние в интервале от 421 км до 450 км | 1т груза | - | - | - | - | 1027.55 | -
251311-00-0451-0480 | Перевозка железнодорожным транспортом ресурсов группы "Плиты и плитки пенобетонные" на расстояние в интервале от 451 км до 480 км | 1т груза | - | - | - | - | 1056.99 | -
251311-00-0481-0510 | Перевозка железнодорожным транспортом ресурсов группы "Плиты и плитки пенобетонные" на расстояние в интервале от 481 км до 510 км | 1т груза | - | - | - | - | 1085.8 | -
251311-00-0511-0540 | Перевозка железнодорожным транспортом ресурсов группы "Плиты и плитки пенобетонные" на расстояние в интервале от 511 км до 540 км | 1т груза | - | - | - | - | 1118.8 | -
251311-00-0541-0570 | Перевозка железнодорожным транспортом ресурсов группы "Плиты и плитки пенобетонные" на расстояние в интервале от 541 км до 570 км | 1т груза | - | - | - | - | 1146.85 | -
251311-00-0571-0600 | Перевозка железнодорожным транспортом ресурсов группы "Плиты и плитки пенобетонные" на расстояние в интервале от 571 км до 600 км | 1т груза | - | - | - | - | 1179.46 | -
251311-00-0601-0640 | Перевозка железнодорожным транспортом ресурсов группы "Плиты и плитки пенобетонные" на расстояние в интервале от 601 км до 640 км | 1т груза | - | - | - | - | 1212.15 | -
251311-00-0641-0680 | Перевозка железнодорожным транспортом ресурсов группы "Плиты и плитки пенобетонные" на расстояние в интервале от 641 км до 680 км | 1т груза | - | - | - | - | 1255.42 | -
251311-00-0681-0720 | Перевозка железнодорожным транспортом ресурсов группы "Плиты и плитки пенобетонные" на расстояние в интервале от 681 км до 720 км | 1т груза | - | - | - | - | 1292.49 | -
251311-00-0721-0760 | Перевозка железнодорожным транспортом ресурсов группы "Плиты и плитки пенобетонные" на расстояние в интервале от 721 км до 760 км | 1т груза | - | - | - | - | 1335.38 | -
251311-00-0761-0800 | Перевозка железнодорожным транспортом ресурсов группы "Плиты и плитки пенобетонные" на расстояние в интервале от 761 км до 800 км | 1т груза | - | - | - | - | 1371.31 | -
251311-00-0801-0840 | Перевозка железнодорожным транспортом ресурсов группы "Плиты и плитки пенобетонные" на расстояние в интервале от 801 км до 840 км | 1т груза | - | - | - | - | 1413.82 | -
251311-00-0841-0880 | Перевозка железнодорожным транспортом ресурсов группы "Плиты и плитки пенобетонные" на расстояние в интервале от 841 км до 880 км | 1т груза | - | - | - | - | 1456.46 | -
251311-00-0881-0920 | Перевозка железнодорожным транспортом ресурсов группы "Плиты и плитки пенобетонные" на расстояние в интервале от 881 км до 920 км | 1т груза | - | - | - | - | 1490.87 | -
251311-00-0921-0960 | Перевозка железнодорожным транспортом ресурсов группы "Плиты и плитки пенобетонные" на расстояние в интервале от 921 км до 960 км | 1т груза | - | - | - | - | 1533.12 | -
251311-00-0961-1000 | Перевозка железнодорожным транспортом ресурсов группы "Плиты и плитки пенобетонные" на расстояние в интервале от 961 км до 1000 км | 1т груза | - | - | - | - | 1566.52 | -
251311-00-1001-1050 | Перевозка железнодорожным транспортом ресурсов группы "Плиты и плитки пенобетонные" на расстояние в интервале от 1001 км до 1050 км | 1т груза | - | - | - | - | 1613.54 | -
251311-00-1051-1100 | Перевозка железнодорожным транспортом ресурсов группы "Плиты и плитки пенобетонные" на расстояние в интервале от 1051 км до 1100 км | 1т груза | - | - | - | - | 1665.95 | -
251311-00-1101-1150 | Перевозка железнодорожным транспортом ресурсов группы "Плиты и плитки пенобетонные" на расстояние в интервале от 1101 км до 1150 км | 1т груза | - | - | - | - | 1708.1 | -
251311-00-1151-1200 | Перевозка железнодорожным транспортом ресурсов группы "Плиты и плитки пенобетонные" на расстояние в интервале от 1151 км до 1200 км | 1т груза | - | - | - | - | 1760.01 | -
251311-00-1201-1250 | Перевозка железнодорожным транспортом ресурсов группы "Плиты и плитки пенобетонные" на расстояние в интервале от 1201 км до 1250 км | 1т груза | - | - | - | - | 1800.89 | -
251311-00-1251-1300 | Перевозка железнодорожным транспортом ресурсов группы "Плиты и плитки пенобетонные" на расстояние в интервале от 1251 км до 1300 км | 1т груза | - | - | - | - | 1852.29 | -
251311-00-1301-1350 | Перевозка железнодорожным транспортом ресурсов группы "Плиты и плитки пенобетонные" на расстояние в интервале от 1301 км до 1350 км | 1т груза | - | - | - | - | 1891.78 | -
251311-00-1351-1400 | Перевозка железнодорожным транспортом ресурсов группы "Плиты и плитки пенобетонные" на расстояние в интервале от 1351 км до 1400 км | 1т груза | - | - | - | - | 1942.8 | -
251311-00-1401-1450 | Перевозка железнодорожным транспортом ресурсов группы "Плиты и плитки пенобетонные" на расстояние в интервале от 1401 км до 1450 км | 1т груза | - | - | - | - | 1993.69 | -
251311-00-1451-1500 | Перевозка железнодорожным транспортом ресурсов группы "Плиты и плитки пенобетонные" на расстояние в интервале от 1451 км до 1500 км | 1т груза | - | - | - | - | 2031.54 | -
251311-00-1501-1600 | Перевозка железнодорожным транспортом ресурсов группы "Плиты и плитки пенобетонные" на расстояние в интервале от 1501 км до 1600 км | 1т груза | - | - | - | - | 2107.24 | -
251311-00-1601-1700 | Перевозка железнодорожным транспортом ресурсов группы "Плиты и плитки пенобетонные" на расстояние в интервале от 1601 км до 1700 км | 1т груза | - | - | - | - | 2193.45 | -
251311-00-1701-1800 | Перевозка железнодорожным транспортом ресурсов группы "Плиты и плитки пенобетонные" на расстояние в интервале от 1701 км до 1800 км | 1т груза | - | - | - | - | 2278 | -
251311-00-1801-1900 | Перевозка железнодорожным транспортом ресурсов группы "Плиты и плитки пенобетонные" на расстояние в интервале от 1801 км до 1900 км | 1т груза | - | - | - | - | 2377.13 | -
251311-00-1901-2000 | Перевозка железнодорожным транспортом ресурсов группы "Плиты и плитки пенобетонные" на расстояние в интервале от 1901 км до 2000 км | 1т груза | - | - | - | - | 2458.89 | -
251311-00-2001-2100 | Перевозка железнодорожным транспортом ресурсов группы "Плиты и плитки пенобетонные" на расстояние в интервале от 2001 км до 2100 км | 1т груза | - | - | - | - | 2538.89 | -
251311-00-2101-2200 | Перевозка железнодорожным транспортом ресурсов группы "Плиты и плитки пенобетонные" на расстояние в интервале от 2101 км до 2200 км | 1т груза | - | - | - | - | 2636.37 | -
251311-00-2201-2300 | Перевозка железнодорожным транспортом ресурсов группы "Плиты и плитки пенобетонные" на расстояние в интервале от 2201 км до 2300 км | 1т груза | - | - | - | - | 2713.57 | -
251311-00-2301-2400 | Перевозка железнодорожным транспортом ресурсов группы "Плиты и плитки пенобетонные" на расстояние в интервале от 2301 км до 2400 км | 1т груза | - | - | - | - | 2789.14 | -
251311-00-2401-2500 | Перевозка железнодорожным транспортом ресурсов группы "Плиты и плитки пенобетонные" на расстояние в интервале от 2401 км до 2500 км | 1т груза | - | - | - | - | 2884.71 | -
251311-00-2501-2600 | Перевозка железнодорожным транспортом ресурсов группы "Плиты и плитки пенобетонные" на расстояние в интервале от 2501 км до 2600 км | 1т груза | - | - | - | - | 2957.61 | -
251311-00-2601-2700 | Перевозка железнодорожным транспортом ресурсов группы "Плиты и плитки пенобетонные" на расстояние в интервале от 2601 км до 2700 км | 1т груза | - | - | - | - | 3028.61 | -
251311-00-2701-2800 | Перевозка железнодорожным транспортом ресурсов группы "Плиты и плитки пенобетонные" на расстояние в интервале от 2701 км до 2800 км | 1т груза | - | - | - | - | 3122.42 | -
251311-00-2801-2900 | Перевозка железнодорожным транспортом ресурсов группы "Плиты и плитки пенобетонные" на расстояние в интервале от 2801 км до 2900 км | 1т груза | - | - | - | - | 3190.76 | -
251311-00-2901-3000 | Перевозка железнодорожным транспортом ресурсов группы "Плиты и плитки пенобетонные" на расстояние в интервале от 2901 км до 3000 км | 1т груза | - | - | - | - | 3257.32 | -
251311-00-3001-3100 | Перевозка железнодорожным транспортом ресурсов группы "Плиты и плитки пенобетонные" на расстояние в интервале от 3001 км до 3100 км | 1т груза | - | - | - | - | 3173.07 | -
251311-00-3101-3200 | Перевозка железнодорожным транспортом ресурсов группы "Плиты и плитки пенобетонные" на расстояние в интервале от 3101 км до 3200 км | 1т груза | - | - | - | - | 3260.26 | -
251311-00-3201-3300 | Перевозка железнодорожным транспортом ресурсов группы "Плиты и плитки пенобетонные" на расстояние в интервале от 3201 км до 3300 км | 1т груза | - | - | - | - | 3347.57 | -
251311-00-3301-3400 | Перевозка железнодорожным транспортом ресурсов группы "Плиты и плитки пенобетонные" на расстояние в интервале от 3301 км до 3400 км | 1т груза | - | - | - | - | 3434.75 | -
251311-00-3401-3500 | Перевозка железнодорожным транспортом ресурсов группы "Плиты и плитки пенобетонные" на расстояние в интервале от 3401 км до 3500 км | 1т груза | - | - | - | - | 3521.94 | -
251311-00-3501-3600 | Перевозка железнодорожным транспортом ресурсов группы "Плиты и плитки пенобетонные" на расстояние в интервале от 3501 км до 3600 км | 1т груза | - | - | - | - | 3609.13 | -
251311-00-3601-3700 | Перевозка железнодорожным транспортом ресурсов группы "Плиты и плитки пенобетонные" на расстояние в интервале от 3601 км до 3700 км | 1т груза | - | - | - | - | 3696.43 | -
251311-00-3701-3800 | Перевозка железнодорожным транспортом ресурсов группы "Плиты и плитки пенобетонные" на расстояние в интервале от 3701 км до 3800 км | 1т груза | - | - | - | - | 3783.62 | -
251311-00-3801-3900 | Перевозка железнодорожным транспортом ресурсов группы "Плиты и плитки пенобетонные" на расстояние в интервале от 3801 км до 3900 км | 1т груза | - | - | - | - | 3870.81 | -
251311-00-3901-4000 | Перевозка железнодорожным транспортом ресурсов группы "Плиты и плитки пенобетонные" на расстояние в интервале от 3901 км до 4000 км | 1т груза | - | - | - | - | 3958.11 | -
251311-00-4001-4100 | Перевозка железнодорожным транспортом ресурсов группы "Плиты и плитки пенобетонные" на расстояние в интервале от 4001 км до 4100 км | 1т груза | - | - | - | - | 4045.3 | -
251311-00-4101-4200 | Перевозка железнодорожным транспортом ресурсов группы "Плиты и плитки пенобетонные" на расстояние в интервале от 4101 км до 4200 км | 1т груза | - | - | - | - | 4132.49 | -
251311-00-4201-4300 | Перевозка железнодорожным транспортом ресурсов группы "Плиты и плитки пенобетонные" на расстояние в интервале от 4201 км до 4300 км | 1т груза | - | - | - | - | 4219.67 | -
251311-00-4301-4400 | Перевозка железнодорожным транспортом ресурсов группы "Плиты и плитки пенобетонные" на расстояние в интервале от 4301 км до 4400 км | 1т груза | - | - | - | - | 4306.98 | -
251311-00-4401-4500 | Перевозка железнодорожным транспортом ресурсов группы "Плиты и плитки пенобетонные" на расстояние в интервале от 4401 км до 4500 км | 1т груза | - | - | - | - | 4394.17 | -
251311-00-4501-4600 | Перевозка железнодорожным транспортом ресурсов группы "Плиты и плитки пенобетонные" на расстояние в интервале от 4501 км до 4600 км | 1т груза | - | - | - | - | 4481.35 | -
251311-00-4601-4700 | Перевозка железнодорожным транспортом ресурсов группы "Плиты и плитки пенобетонные" на расстояние в интервале от 4601 км до 4700 км | 1т груза | - | - | - | - | 4568.66 | -
251311-00-4701-4800 | Перевозка железнодорожным транспортом ресурсов группы "Плиты и плитки пенобетонные" на расстояние в интервале от 4701 км до 4800 км | 1т груза | - | - | - | - | 4655.85 | -
251311-00-4801-4900 | Перевозка железнодорожным транспортом ресурсов группы "Плиты и плитки пенобетонные" на расстояние в интервале от 4801 км до 4900 км | 1т груза | - | - | - | - | 4743.03 | -
251311-00-4901-5000 | Перевозка железнодорожным транспортом ресурсов группы "Плиты и плитки пенобетонные" на расстояние в интервале от 4901 км до 5000 км | 1т груза | - | - | - | - | 4830.22 | -
251311-00-5001-5100 | Перевозка железнодорожным транспортом ресурсов группы "Плиты и плитки пенобетонные" на расстояние в интервале от 5001 км до 5100 км | 1т груза | - | - | - | - | 4917.53 | -
251311-00-5101-5200 | Перевозка железнодорожным транспортом ресурсов группы "Плиты и плитки пенобетонные" на расстояние в интервале от 5101 км до 5200 км | 1т груза | - | - | - | - | 5004.71 | -
251311-00-5201-5300 | Перевозка железнодорожным транспортом ресурсов группы "Плиты и плитки пенобетонные" на расстояние в интервале от 5201 км до 5300 км | 1т груза | - | - | - | - | 5091.9 | -
251311-00-5301-5400 | Перевозка железнодорожным транспортом ресурсов группы "Плиты и плитки пенобетонные" на расстояние в интервале от 5301 км до 5400 км | 1т груза | - | - | - | - | 5179.21 | -
251311-00-5401-5500 | Перевозка железнодорожным транспортом ресурсов группы "Плиты и плитки пенобетонные" на расстояние в интервале от 5401 км до 5500 км | 1т груза | - | - | - | - | 5266.39 | -
251311-00-5501-5700 | Перевозка железнодорожным транспортом ресурсов группы "Плиты и плитки пенобетонные" на расстояние в интервале от 5501 км до 5700 км | 1т груза | - | - | - | - | 5397.23 | -
251311-00-5701-5900 | Перевозка железнодорожным транспортом ресурсов группы "Плиты и плитки пенобетонные" на расстояние в интервале от 5701 км до 5900 км | 1т груза | - | - | - | - | 5571.61 | -
251311-00-5901-6100 | Перевозка железнодорожным транспортом ресурсов группы "Плиты и плитки пенобетонные" на расстояние в интервале от 5901 км до 6100 км | 1т груза | - | - | - | - | 5746.1 | -
251311-00-6101-6300 | Перевозка железнодорожным транспортом ресурсов группы "Плиты и плитки пенобетонные" на расстояние в интервале от 6101 км до 6300 км | 1т груза | - | - | - | - | 5920.47 | -
251311-00-6301-6500 | Перевозка железнодорожным транспортом ресурсов группы "Плиты и плитки пенобетонные" на расстояние в интервале от 6301 км до 6500 км | 1т груза | - | - | - | - | 6094.97 | -
251311-00-6501-6700 | Перевозка железнодорожным транспортом ресурсов группы "Плиты и плитки пенобетонные" на расстояние в интервале от 6501 км до 6700 км | 1т груза | - | - | - | - | 6269.46 | -
251311-00-6701-6900 | Перевозка железнодорожным транспортом ресурсов группы "Плиты и плитки пенобетонные" на расстояние в интервале от 6701 км до 6900 км | 1т груза | - | - | - | - | 6443.83 | -
251311-00-6901-7100 | Перевозка железнодорожным транспортом ресурсов группы "Плиты и плитки пенобетонные" на расстояние в интервале от 6901 км до 7100 км | 1т груза | - | - | - | - | 6618.32 | -
251311-00-7101-7300 | Перевозка железнодорожным транспортом ресурсов группы "Плиты и плитки пенобетонные" на расстояние в интервале от 7101 км до 7300 км | 1т груза | - | - | - | - | 6792.7 | -
251311-00-7301-7500 | Перевозка железнодорожным транспортом ресурсов группы "Плиты и плитки пенобетонные" на расстояние в интервале от 7301 км до 7500 км | 1т груза | - | - | - | - | 6967.19 | -
251311-00-7501-7700 | Перевозка железнодорожным транспортом ресурсов группы "Плиты и плитки пенобетонные" на расстояние в интервале от 7501 км до 7700 км | 1т груза | - | - | - | - | 7141.56 | -
251311-00-7701-7900 | Перевозка железнодорожным транспортом ресурсов группы "Плиты и плитки пенобетонные" на расстояние в интервале от 7701 км до 7900 км | 1т груза | - | - | - | - | 7316.06 | -
251311-00-7901-8100 | Перевозка железнодорожным транспортом ресурсов группы "Плиты и плитки пенобетонные" на расстояние в интервале от 7901 км до 8100 км | 1т груза | - | - | - | - | 7490.55 | -
251311-00-8101-8300 | Перевозка железнодорожным транспортом ресурсов группы "Плиты и плитки пенобетонные" на расстояние в интервале от 8101 км до 8300 км | 1т груза | - | - | - | - | 7664.92 | -
251311-00-8301-8500 | Перевозка железнодорожным транспортом ресурсов группы "Плиты и плитки пенобетонные" на расстояние в интервале от 8301 км до 8500 км | 1т груза | - | - | - | - | 7839.42 | -
251311-00-8501-8700 | Перевозка железнодорожным транспортом ресурсов группы "Плиты и плитки пенобетонные" на расстояние в интервале от 8501 км до 8700 км | 1т груза | - | - | - | - | 8013.79 | -
251311-00-8701-8900 | Перевозка железнодорожным транспортом ресурсов группы "Плиты и плитки пенобетонные" на расстояние в интервале от 8701 км до 8900 км | 1т груза | - | - | - | - | 8188.28 | -
251311-00-8901-9100 | Перевозка железнодорожным транспортом ресурсов группы "Плиты и плитки пенобетонные" на расстояние в интервале от 8901 км до 9100 км | 1т груза | - | - | - | - | 8362.66 | -
251311-00-9101-9300 | Перевозка железнодорожным транспортом ресурсов группы "Плиты и плитки пенобетонные" на расстояние в интервале от 9101 км до 9300 км | 1т груза | - | - | - | - | 8537.15 | -
251311-00-9301-9500 | Перевозка железнодорожным транспортом ресурсов группы "Плиты и плитки пенобетонные" на расстояние в интервале от 9301 км до 9500 км | 1т груза | - | - | - | - | 8711.52 | -
251311-00-9501-9700 | Перевозка железнодорожным транспортом ресурсов группы "Плиты и плитки пенобетонные" на расстояние в интервале от 9501 км до 9700 км | 1т груза | - | - | - | - | 8886.02 | -
251311-00-9701-9900 | Перевозка железнодорожным транспортом ресурсов группы "Плиты и плитки пенобетонные" на расстояние в интервале от 9701 км до 9900 км | 1т груза | - | - | - | - | 9060.51 | -
267055-00-0001-0005 | Перевозка железнодорожным транспортом ресурсов группы "Плиты и плитки стеклянные" на расстояние в интервале от 1 км до 5 км | 1т груза | - | - | - | - | 819.77 | -
267055-00-0006-0010 | Перевозка железнодорожным транспортом ресурсов группы "Плиты и плитки стеклянные" на расстояние в интервале от 6 км до 10 км | 1т груза | - | - | - | - | 830.44 | -
267055-00-0011-0015 | Перевозка железнодорожным транспортом ресурсов группы "Плиты и плитки стеклянные" на расстояние в интервале от 11 км до 15 км | 1т груза | - | - | - | - | 839.58 | -
267055-00-0016-0020 | Перевозка железнодорожным транспортом ресурсов группы "Плиты и плитки стеклянные" на расстояние в интервале от 16 км до 20 км | 1т груза | - | - | - | - | 848.71 | -
267055-00-0021-0025 | Перевозка железнодорожным транспортом ресурсов группы "Плиты и плитки стеклянные" на расстояние в интервале от 21 км до 25 км | 1т груза | - | - | - | - | 857.85 | -
267055-00-0026-0030 | Перевозка железнодорожным транспортом ресурсов группы "Плиты и плитки стеклянные" на расстояние в интервале от 26 км до 30 км | 1т груза | - | - | - | - | 866.8 | -
267055-00-0031-0035 | Перевозка железнодорожным транспортом ресурсов группы "Плиты и плитки стеклянные" на расстояние в интервале от 31 км до 35 км | 1т груза | - | - | - | - | 875.94 | -
267055-00-0036-0040 | Перевозка железнодорожным транспортом ресурсов группы "Плиты и плитки стеклянные" на расстояние в интервале от 36 км до 40 км | 1т груза | - | - | - | - | 885.08 | -
267055-00-0041-0045 | Перевозка железнодорожным транспортом ресурсов группы "Плиты и плитки стеклянные" на расстояние в интервале от 41 км до 45 км | 1т груза | - | - | - | - | 894.21 | -
267055-00-0046-0050 | Перевозка железнодорожным транспортом ресурсов группы "Плиты и плитки стеклянные" на расстояние в интервале от 46 км до 50 км | 1т груза | - | - | - | - | 903.35 | -
267055-00-0051-0060 | Перевозка железнодорожным транспортом ресурсов группы "Плиты и плитки стеклянные" на расстояние в интервале от 51 км до 60 км | 1т груза | - | - | - | - | 916.2 | -
267055-00-0061-0070 | Перевозка железнодорожным транспортом ресурсов группы "Плиты и плитки стеклянные" на расстояние в интервале от 61 км до 70 км | 1т груза | - | - | - | - | 934.28 | -
267055-00-0071-0080 | Перевозка железнодорожным транспортом ресурсов группы "Плиты и плитки стеклянные" на расстояние в интервале от 71 км до 80 км | 1т груза | - | - | - | - | 952.56 | -
267055-00-0081-0090 | Перевозка железнодорожным транспортом ресурсов группы "Плиты и плитки стеклянные" на расстояние в интервале от 81 км до 90 км | 1т груза | - | - | - | - | 970.64 | -
267055-00-0091-0100 | Перевозка железнодорожным транспортом ресурсов группы "Плиты и плитки стеклянные" на расстояние в интервале от 91 км до 100 км | 1т груза | - | - | - | - | 988.92 | -
267055-00-0101-0120 | Перевозка железнодорожным транспортом ресурсов группы "Плиты и плитки стеклянные" на расстояние в интервале от 101 км до 120 км | 1т груза | - | - | - | - | 1016.14 | -
267055-00-0121-0140 | Перевозка железнодорожным транспортом ресурсов группы "Плиты и плитки стеклянные" на расстояние в интервале от 121 км до 140 км | 1т груза | - | - | - | - | 1052.5 | -
267055-00-0141-0160 | Перевозка железнодорожным транспортом ресурсов группы "Плиты и плитки стеклянные" на расстояние в интервале от 141 км до 160 км | 1т груза | - | - | - | - | 1089.06 | -
267055-00-0161-0180 | Перевозка железнодорожным транспортом ресурсов группы "Плиты и плитки стеклянные" на расстояние в интервале от 161 км до 180 км | 1т груза | - | - | - | - | 1121.01 | -
267055-00-0181-0200 | Перевозка железнодорожным транспортом ресурсов группы "Плиты и плитки стеклянные" на расстояние в интервале от 181 км до 200 км | 1т груза | - | - | - | - | 1152.01 | -
267055-00-0201-0220 | Перевозка железнодорожным транспортом ресурсов группы "Плиты и плитки стеклянные" на расстояние в интервале от 201 км до 220 км | 1т груза | - | - | - | - | 1184.73 | -
267055-00-0221-0240 | Перевозка железнодорожным транспортом ресурсов группы "Плиты и плитки стеклянные" на расстояние в интервале от 221 км до 240 км | 1т груза | - | - | - | - | 1214.01 | -
267055-00-0241-0260 | Перевозка железнодорожным транспортом ресурсов группы "Плиты и плитки стеклянные" на расстояние в интервале от 241 км до 260 км | 1т груза | - | - | - | - | 1245.58 | -
267055-00-0261-0280 | Перевозка железнодорожным транспортом ресурсов группы "Плиты и плитки стеклянные" на расстояние в интервале от 261 км до 280 км | 1т груза | - | - | - | - | 1276.39 | -
267055-00-0281-0300 | Перевозка железнодорожным транспортом ресурсов группы "Плиты и плитки стеклянные" на расстояние в интервале от 281 км до 300 км | 1т груза | - | - | - | - | 1306.82 | -
267055-00-0301-0330 | Перевозка железнодорожным транспортом ресурсов группы "Плиты и плитки стеклянные" на расстояние в интервале от 301 км до 330 км | 1т груза | - | - | - | - | 1345.23 | -
267055-00-0331-0360 | Перевозка железнодорожным транспортом ресурсов группы "Плиты и плитки стеклянные" на расстояние в интервале от 331 км до 360 км | 1т груза | - | - | - | - | 1391.25 | -
267055-00-0361-0390 | Перевозка железнодорожным транспортом ресурсов группы "Плиты и плитки стеклянные" на расстояние в интервале от 361 км до 390 км | 1т груза | - | - | - | - | 1436.32 | -
267055-00-0391-0420 | Перевозка железнодорожным транспортом ресурсов группы "Плиты и плитки стеклянные" на расстояние в интервале от 391 км до 420 км | 1т груза | - | - | - | - | 1480.81 | -
267055-00-0421-0450 | Перевозка железнодорожным транспортом ресурсов группы "Плиты и плитки стеклянные" на расстояние в интервале от 421 км до 450 км | 1т груза | - | - | - | - | 1530.08 | -
267055-00-0451-0480 | Перевозка железнодорожным транспортом ресурсов группы "Плиты и плитки стеклянные" на расстояние в интервале от 451 км до 480 км | 1т груза | - | - | - | - | 1573.42 | -
267055-00-0481-0510 | Перевозка железнодорожным транспортом ресурсов группы "Плиты и плитки стеклянные" на расстояние в интервале от 481 км до 510 км | 1т груза | - | - | - | - | 1616 | -
267055-00-0511-0540 | Перевозка железнодорожным транспортом ресурсов группы "Плиты и плитки стеклянные" на расстояние в интервале от 511 км до 540 км | 1т груза | - | - | - | - | 1664.51 | -
267055-00-0541-0570 | Перевозка железнодорожным транспортом ресурсов группы "Плиты и плитки стеклянные" на расстояние в интервале от 541 км до 570 км | 1т груза | - | - | - | - | 1705.93 | -
267055-00-0571-0600 | Перевозка железнодорожным транспортом ресурсов группы "Плиты и плитки стеклянные" на расстояние в интервале от 571 км до 600 км | 1т груза | - | - | - | - | 1754.06 | -
267055-00-0601-0640 | Перевозка железнодорожным транспортом ресурсов группы "Плиты и плитки стеклянные" на расстояние в интервале от 601 км до 640 км | 1т груза | - | - | - | - | 1802.32 | -
267055-00-0641-0680 | Перевозка железнодорожным транспортом ресурсов группы "Плиты и плитки стеклянные" на расстояние в интервале от 641 км до 680 км | 1т груза | - | - | - | - | 1866.05 | -
267055-00-0681-0720 | Перевозка железнодорожным транспортом ресурсов группы "Плиты и плитки стеклянные" на расстояние в интервале от 681 км до 720 км | 1т груза | - | - | - | - | 1920.77 | -
267055-00-0721-0760 | Перевозка железнодорожным транспортом ресурсов группы "Плиты и плитки стеклянные" на расстояние в интервале от 721 км до 760 км | 1т груза | - | - | - | - | 1983.92 | -
267055-00-0761-0800 | Перевозка железнодорожным транспортом ресурсов группы "Плиты и плитки стеклянные" на расстояние в интервале от 761 км до 800 км | 1т груза | - | - | - | - | 2037.11 | -
267055-00-0801-0840 | Перевозка железнодорожным транспортом ресурсов группы "Плиты и плитки стеклянные" на расстояние в интервале от 801 км до 840 км | 1т груза | - | - | - | - | 2099.68 | -
267055-00-0841-0880 | Перевозка железнодорожным транспортом ресурсов группы "Плиты и плитки стеклянные" на расстояние в интервале от 841 км до 880 км | 1т груза | - | - | - | - | 2162.26 | -
267055-00-0881-0920 | Перевозка железнодорожным транспортом ресурсов группы "Плиты и плитки стеклянные" на расстояние в интервале от 881 км до 920 км | 1т груза | - | - | - | - | 2213.53 | -
267055-00-0921-0960 | Перевозка железнодорожным транспортом ресурсов группы "Плиты и плитки стеклянные" на расстояние в интервале от 921 км до 960 км | 1т груза | - | - | - | - | 2275.53 | -
267055-00-0961-1000 | Перевозка железнодорожным транспортом ресурсов группы "Плиты и плитки стеклянные" на расстояние в интервале от 961 км до 1000 км | 1т груза | - | - | - | - | 2325.28 | -
267055-00-1001-1050 | Перевозка железнодорожным транспортом ресурсов группы "Плиты и плитки стеклянные" на расстояние в интервале от 1001 км до 1050 км | 1т груза | - | - | - | - | 2394.5 | -
267055-00-1051-1100 | Перевозка железнодорожным транспортом ресурсов группы "Плиты и плитки стеклянные" на расстояние в интервале от 1051 км до 1100 км | 1т груза | - | - | - | - | 2471.52 | -
267055-00-1101-1150 | Перевозка железнодорожным транспортом ресурсов группы "Плиты и плитки стеклянные" на расстояние в интервале от 1101 км до 1150 км | 1т груза | - | - | - | - | 2534.18 | -
267055-00-1151-1200 | Перевозка железнодорожным транспортом ресурсов группы "Плиты и плитки стеклянные" на расстояние в интервале от 1151 км до 1200 км | 1т груза | - | - | - | - | 2610.62 | -
267055-00-1201-1250 | Перевозка железнодорожным транспортом ресурсов группы "Плиты и плитки стеклянные" на расстояние в интервале от 1201 км до 1250 км | 1т груза | - | - | - | - | 2671.37 | -
267055-00-1251-1300 | Перевозка железнодорожным транспортом ресурсов группы "Плиты и плитки стеклянные" на расстояние в интервале от 1251 км до 1300 км | 1т груза | - | - | - | - | 2747.24 | -
267055-00-1301-1350 | Перевозка железнодорожным транспортом ресурсов группы "Плиты и плитки стеклянные" на расстояние в интервале от 1301 км до 1350 км | 1т груза | - | - | - | - | 2806.07 | -
267055-00-1351-1400 | Перевозка железнодорожным транспортом ресурсов группы "Плиты и плитки стеклянные" на расстояние в интервале от 1351 км до 1400 км | 1т груза | - | - | - | - | 2881.18 | -
267055-00-1401-1450 | Перевозка железнодорожным транспортом ресурсов группы "Плиты и плитки стеклянные" на расстояние в интервале от 1401 км до 1450 км | 1т груза | - | - | - | - | 2956.28 | -
267055-00-1451-1500 | Перевозка железнодорожным транспортом ресурсов группы "Плиты и плитки стеклянные" на расстояние в интервале от 1451 км до 1500 км | 1т груза | - | - | - | - | 3012.62 | -
267055-00-1501-1600 | Перевозка железнодорожным транспортом ресурсов группы "Плиты и плитки стеклянные" на расстояние в интервале от 1501 км до 1600 км | 1т груза | - | - | - | - | 3124.23 | -
267055-00-1601-1700 | Перевозка железнодорожным транспортом ресурсов группы "Плиты и плитки стеклянные" на расстояние в интервале от 1601 км до 1700 км | 1т груза | - | - | - | - | 3252.23 | -
267055-00-1701-1800 | Перевозка железнодорожным транспортом ресурсов группы "Плиты и плитки стеклянные" на расстояние в интервале от 1701 км до 1800 км | 1т груза | - | - | - | - | 3377.74 | -
267055-00-1801-1900 | Перевозка железнодорожным транспортом ресурсов группы "Плиты и плитки стеклянные" на расстояние в интервале от 1801 км до 1900 км | 1т груза | - | - | - | - | 3524.12 | -
267055-00-1901-2000 | Перевозка железнодорожным транспортом ресурсов группы "Плиты и плитки стеклянные" на расстояние в интервале от 1901 км до 2000 км | 1т груза | - | - | - | - | 3645.8 | -
267055-00-2001-2100 | Перевозка железнодорожным транспортом ресурсов группы "Плиты и плитки стеклянные" на расстояние в интервале от 2001 км до 2100 км | 1т груза | - | - | - | - | 3764.8 | -
267055-00-2101-2200 | Перевозка железнодорожным транспортом ресурсов группы "Плиты и плитки стеклянные" на расстояние в интервале от 2101 км до 2200 км | 1т груза | - | - | - | - | 3908.69 | -
267055-00-2201-2300 | Перевозка железнодорожным транспортом ресурсов группы "Плиты и плитки стеклянные" на расстояние в интервале от 2201 км до 2300 км | 1т груза | - | - | - | - | 4023.86 | -
267055-00-2301-2400 | Перевозка железнодорожным транспортом ресурсов группы "Плиты и плитки стеклянные" на расстояние в интервале от 2301 км до 2400 км | 1т груза | - | - | - | - | 4136.54 | -
267055-00-2401-2500 | Перевозка железнодорожным транспортом ресурсов группы "Плиты и плитки стеклянные" на расстояние в интервале от 2401 км до 2500 км | 1т груза | - | - | - | - | 4277.95 | -
267055-00-2501-2600 | Перевозка железнодорожным транспортом ресурсов группы "Плиты и плитки стеклянные" на расстояние в интервале от 2501 км до 2600 км | 1т груза | - | - | - | - | 4386.8 | -
267055-00-2601-2700 | Перевозка железнодорожным транспортом ресурсов группы "Плиты и плитки стеклянные" на расстояние в интервале от 2601 км до 2700 км | 1т груза | - | - | - | - | 4493.16 | -
267055-00-2701-2800 | Перевозка железнодорожным транспортом ресурсов группы "Плиты и плитки стеклянные" на расстояние в интервале от 2701 км до 2800 км | 1т груза | - | - | - | - | 4632.08 | -
267055-00-2801-2900 | Перевозка железнодорожным транспортом ресурсов группы "Плиты и плитки стеклянные" на расстояние в интервале от 2801 км до 2900 км | 1т груза | - | - | - | - | 4734.61 | -
267055-00-2901-3000 | Перевозка железнодорожным транспортом ресурсов группы "Плиты и плитки стеклянные" на расстояние в интервале от 2901 км до 3000 км | 1т груза | - | - | - | - | 4834.65 | -
267055-00-3001-3100 | Перевозка железнодорожным транспортом ресурсов группы "Плиты и плитки стеклянные" на расстояние в интервале от 3001 км до 3100 км | 1т груза | - | - | - | - | 4876.2 | -
267055-00-3101-3200 | Перевозка железнодорожным транспортом ресурсов группы "Плиты и плитки стеклянные" на расстояние в интервале от 3101 км до 3200 км | 1т груза | - | - | - | - | 5009.84 | -
267055-00-3201-3300 | Перевозка железнодорожным транспортом ресурсов группы "Плиты и плитки стеклянные" на расстояние в интервале от 3201 км до 3300 км | 1т груза | - | - | - | - | 5143.48 | -
267055-00-3301-3400 | Перевозка железнодорожным транспортом ресурсов группы "Плиты и плитки стеклянные" на расстояние в интервале от 3301 км до 3400 км | 1т груза | - | - | - | - | 5277.12 | -
267055-00-3401-3500 | Перевозка железнодорожным транспортом ресурсов группы "Плиты и плитки стеклянные" на расстояние в интервале от 3401 км до 3500 км | 1т груза | - | - | - | - | 5410.57 | -
267055-00-3501-3600 | Перевозка железнодорожным транспортом ресурсов группы "Плиты и плитки стеклянные" на расстояние в интервале от 3501 км до 3600 км | 1т груза | - | - | - | - | 5544.21 | -
267055-00-3601-3700 | Перевозка железнодорожным транспортом ресурсов группы "Плиты и плитки стеклянные" на расстояние в интервале от 3601 км до 3700 км | 1т груза | - | - | - | - | 5677.85 | -
267055-00-3701-3800 | Перевозка железнодорожным транспортом ресурсов группы "Плиты и плитки стеклянные" на расстояние в интервале от 3701 км до 3800 км | 1т груза | - | - | - | - | 5811.48 | -
267055-00-3801-3900 | Перевозка железнодорожным транспортом ресурсов группы "Плиты и плитки стеклянные" на расстояние в интервале от 3801 км до 3900 км | 1т груза | - | - | - | - | 5945.12 | -
267055-00-3901-4000 | Перевозка железнодорожным транспортом ресурсов группы "Плиты и плитки стеклянные" на расстояние в интервале от 3901 км до 4000 км | 1т груза | - | - | - | - | 6078.76 | -
267055-00-4001-4100 | Перевозка железнодорожным транспортом ресурсов группы "Плиты и плитки стеклянные" на расстояние в интервале от 4001 км до 4100 км | 1т груза | - | - | - | - | 6212.4 | -
267055-00-4101-4200 | Перевозка железнодорожным транспортом ресурсов группы "Плиты и плитки стеклянные" на расстояние в интервале от 4101 км до 4200 км | 1т груза | - | - | - | - | 6346.04 | -
267055-00-4201-4300 | Перевозка железнодорожным транспортом ресурсов группы "Плиты и плитки стеклянные" на расстояние в интервале от 4201 км до 4300 км | 1т груза | - | - | - | - | 6479.68 | -
267055-00-4301-4400 | Перевозка железнодорожным транспортом ресурсов группы "Плиты и плитки стеклянные" на расстояние в интервале от 4301 км до 4400 км | 1т груза | - | - | - | - | 6613.31 | -
267055-00-4401-4500 | Перевозка железнодорожным транспортом ресурсов группы "Плиты и плитки стеклянные" на расстояние в интервале от 4401 км до 4500 км | 1т груза | - | - | - | - | 6746.95 | -
267055-00-4501-4600 | Перевозка железнодорожным транспортом ресурсов группы "Плиты и плитки стеклянные" на расстояние в интервале от 4501 км до 4600 км | 1т груза | - | - | - | - | 6880.59 | -
267055-00-4601-4700 | Перевозка железнодорожным транспортом ресурсов группы "Плиты и плитки стеклянные" на расстояние в интервале от 4601 км до 4700 км | 1т груза | - | - | - | - | 7014.23 | -
267055-00-4701-4800 | Перевозка железнодорожным транспортом ресурсов группы "Плиты и плитки стеклянные" на расстояние в интервале от 4701 км до 4800 км | 1т груза | - | - | - | - | 7147.87 | -
267055-00-4801-4900 | Перевозка железнодорожным транспортом ресурсов группы "Плиты и плитки стеклянные" на расстояние в интервале от 4801 км до 4900 км | 1т груза | - | - | - | - | 7281.51 | -
267055-00-4901-5000 | Перевозка железнодорожным транспортом ресурсов группы "Плиты и плитки стеклянные" на расстояние в интервале от 4901 км до 5000 км | 1т груза | - | - | - | - | 7415.14 | -
267055-00-5001-5100 | Перевозка железнодорожным транспортом ресурсов группы "Плиты и плитки стеклянные" на расстояние в интервале от 5001 км до 5100 км | 1т груза | - | - | - | - | 7548.59 | -
267055-00-5101-5200 | Перевозка железнодорожным транспортом ресурсов группы "Плиты и плитки стеклянные" на расстояние в интервале от 5101 км до 5200 км | 1т груза | - | - | - | - | 7682.23 | -
267055-00-5201-5300 | Перевозка железнодорожным транспортом ресурсов группы "Плиты и плитки стеклянные" на расстояние в интервале от 5201 км до 5300 км | 1т груза | - | - | - | - | 7815.87 | -
267055-00-5301-5400 | Перевозка железнодорожным транспортом ресурсов группы "Плиты и плитки стеклянные" на расстояние в интервале от 5301 км до 5400 км | 1т груза | - | - | - | - | 7949.51 | -
267055-00-5401-5500 | Перевозка железнодорожным транспортом ресурсов группы "Плиты и плитки стеклянные" на расстояние в интервале от 5401 км до 5500 км | 1т груза | - | - | - | - | 8083.15 | -
267055-00-5501-5700 | Перевозка железнодорожным транспортом ресурсов группы "Плиты и плитки стеклянные" на расстояние в интервале от 5501 км до 5700 км | 1т груза | - | - | - | - | 8283.7 | -
267055-00-5701-5900 | Перевозка железнодорожным транспортом ресурсов группы "Плиты и плитки стеклянные" на расстояние в интервале от 5701 км до 5900 км | 1т груза | - | - | - | - | 8550.98 | -
267055-00-5901-6100 | Перевозка железнодорожным транспортом ресурсов группы "Плиты и плитки стеклянные" на расстояние в интервале от 5901 км до 6100 км | 1т груза | - | - | - | - | 8818.07 | -
267055-00-6101-6300 | Перевозка железнодорожным транспортом ресурсов группы "Плиты и плитки стеклянные" на расстояние в интервале от 6101 км до 6300 км | 1т груза | - | - | - | - | 9085.34 | -
267055-00-6301-6500 | Перевозка железнодорожным транспортом ресурсов группы "Плиты и плитки стеклянные" на расстояние в интервале от 6301 км до 6500 км | 1т груза | - | - | - | - | 9352.62 | -
267055-00-6501-6700 | Перевозка железнодорожным транспортом ресурсов группы "Плиты и плитки стеклянные" на расстояние в интервале от 6501 км до 6700 км | 1т груза | - | - | - | - | 9619.9 | -
267055-00-6701-6900 | Перевозка железнодорожным транспортом ресурсов группы "Плиты и плитки стеклянные" на расстояние в интервале от 6701 км до 6900 км | 1т груза | - | - | - | - | 9887.17 | -
267055-00-6901-7100 | Перевозка железнодорожным транспортом ресурсов группы "Плиты и плитки стеклянные" на расстояние в интервале от 6901 км до 7100 км | 1т груза | - | - | - | - | 10154.45 | -
267055-00-7101-7300 | Перевозка железнодорожным транспортом ресурсов группы "Плиты и плитки стеклянные" на расстояние в интервале от 7101 км до 7300 км | 1т груза | - | - | - | - | 10421.73 | -
267055-00-7301-7500 | Перевозка железнодорожным транспортом ресурсов группы "Плиты и плитки стеклянные" на расстояние в интервале от 7301 км до 7500 км | 1т груза | - | - | - | - | 10689 | -
267055-00-7501-7700 | Перевозка железнодорожным транспортом ресурсов группы "Плиты и плитки стеклянные" на расстояние в интервале от 7501 км до 7700 км | 1т груза | - | - | - | - | 10956.09 | -
267055-00-7701-7900 | Перевозка железнодорожным транспортом ресурсов группы "Плиты и плитки стеклянные" на расстояние в интервале от 7701 км до 7900 км | 1т груза | - | - | - | - | 11223.37 | -
267055-00-7901-8100 | Перевозка железнодорожным транспортом ресурсов группы "Плиты и плитки стеклянные" на расстояние в интервале от 7901 км до 8100 км | 1т груза | - | - | - | - | 11490.64 | -
267055-00-8101-8300 | Перевозка железнодорожным транспортом ресурсов группы "Плиты и плитки стеклянные" на расстояние в интервале от 8101 км до 8300 км | 1т груза | - | - | - | - | 11757.92 | -
267055-00-8301-8500 | Перевозка железнодорожным транспортом ресурсов группы "Плиты и плитки стеклянные" на расстояние в интервале от 8301 км до 8500 км | 1т груза | - | - | - | - | 12025.2 | -
267055-00-8501-8700 | Перевозка железнодорожным транспортом ресурсов группы "Плиты и плитки стеклянные" на расстояние в интервале от 8501 км до 8700 км | 1т груза | - | - | - | - | 12292.47 | -
267055-00-8701-8900 | Перевозка железнодорожным транспортом ресурсов группы "Плиты и плитки стеклянные" на расстояние в интервале от 8701 км до 8900 км | 1т груза | - | - | - | - | 12559.75 | -
267055-00-8901-9100 | Перевозка железнодорожным транспортом ресурсов группы "Плиты и плитки стеклянные" на расстояние в интервале от 8901 км до 9100 км | 1т груза | - | - | - | - | 12827.03 | -
267055-00-9101-9300 | Перевозка железнодорожным транспортом ресурсов группы "Плиты и плитки стеклянные" на расстояние в интервале от 9101 км до 9300 км | 1т груза | - | - | - | - | 13094.3 | -
267055-00-9301-9500 | Перевозка железнодорожным транспортом ресурсов группы "Плиты и плитки стеклянные" на расстояние в интервале от 9301 км до 9500 км | 1т груза | - | - | - | - | 13361.39 | -
267055-00-9501-9700 | Перевозка железнодорожным транспортом ресурсов группы "Плиты и плитки стеклянные" на расстояние в интервале от 9501 км до 9700 км | 1т груза | - | - | - | - | 13628.67 | -
267055-00-9701-9900 | Перевозка железнодорожным транспортом ресурсов группы "Плиты и плитки стеклянные" на расстояние в интервале от 9701 км до 9900 км | 1т груза | - | - | - | - | 13895.95 | -
411390-00-0001-0005 | Перевозка железнодорожным транспортом ресурсов группы "Плиты и плитки чугунные" на расстояние в интервале от 1 км до 5 км | 1т груза | - | - | - | - | 1214.31 | -
411390-00-0006-0010 | Перевозка железнодорожным транспортом ресурсов группы "Плиты и плитки чугунные" на расстояние в интервале от 6 км до 10 км | 1т груза | - | - | - | - | 1231.82 | -
411390-00-0011-0015 | Перевозка железнодорожным транспортом ресурсов группы "Плиты и плитки чугунные" на расстояние в интервале от 11 км до 15 км | 1т груза | - | - | - | - | 1246.61 | -
411390-00-0016-0020 | Перевозка железнодорожным транспортом ресурсов группы "Плиты и плитки чугунные" на расстояние в интервале от 16 км до 20 км | 1т груза | - | - | - | - | 1261.74 | -
411390-00-0021-0025 | Перевозка железнодорожным транспортом ресурсов группы "Плиты и плитки чугунные" на расстояние в интервале от 21 км до 25 км | 1т груза | - | - | - | - | 1276.53 | -
411390-00-0026-0030 | Перевозка железнодорожным транспортом ресурсов группы "Плиты и плитки чугунные" на расстояние в интервале от 26 км до 30 км | 1т груза | - | - | - | - | 1291.31 | -
411390-00-0031-0035 | Перевозка железнодорожным транспортом ресурсов группы "Плиты и плитки чугунные" на расстояние в интервале от 31 км до 35 км | 1т груза | - | - | - | - | 1306.44 | -
411390-00-0036-0040 | Перевозка железнодорожным транспортом ресурсов группы "Плиты и плитки чугунные" на расстояние в интервале от 36 км до 40 км | 1т груза | - | - | - | - | 1321.23 | -
411390-00-0041-0045 | Перевозка железнодорожным транспортом ресурсов группы "Плиты и плитки чугунные" на расстояние в интервале от 41 км до 45 км | 1т груза | - | - | - | - | 1336.02 | -
411390-00-0046-0050 | Перевозка железнодорожным транспортом ресурсов группы "Плиты и плитки чугунные" на расстояние в интервале от 46 км до 50 км | 1т груза | - | - | - | - | 1351.15 | -
411390-00-0051-0060 | Перевозка железнодорожным транспортом ресурсов группы "Плиты и плитки чугунные" на расстояние в интервале от 51 км до 60 км | 1т груза | - | - | - | - | 1372.15 | -
411390-00-0061-0070 | Перевозка железнодорожным транспортом ресурсов группы "Плиты и плитки чугунные" на расстояние в интервале от 61 км до 70 км | 1т груза | - | - | - | - | 1401.73 | -
411390-00-0071-0080 | Перевозка железнодорожным транспортом ресурсов группы "Плиты и плитки чугунные" на расстояние в интервале от 71 км до 80 км | 1т груза | - | - | - | - | 1431.65 | -
411390-00-0081-0090 | Перевозка железнодорожным транспортом ресурсов группы "Плиты и плитки чугунные" на расстояние в интервале от 81 км до 90 км | 1т груза | - | - | - | - | 1461.56 | -
411390-00-0091-0100 | Перевозка железнодорожным транспортом ресурсов группы "Плиты и плитки чугунные" на расстояние в интервале от 91 км до 100 км | 1т груза | - | - | - | - | 1491.14 | -
411390-00-0101-0120 | Перевозка железнодорожным транспортом ресурсов группы "Плиты и плитки чугунные" на расстояние в интервале от 101 км до 120 км | 1т груза | - | - | - | - | 1535.85 | -
411390-00-0121-0140 | Перевозка железнодорожным транспортом ресурсов группы "Плиты и плитки чугунные" на расстояние в интервале от 121 км до 140 км | 1т груза | - | - | - | - | 1595.35 | -
411390-00-0141-0160 | Перевозка железнодорожным транспортом ресурсов группы "Плиты и плитки чугунные" на расстояние в интервале от 141 км до 160 км | 1т груза | - | - | - | - | 1655.19 | -
411390-00-0161-0180 | Перевозка железнодорожным транспортом ресурсов группы "Плиты и плитки чугунные" на расстояние в интервале от 161 км до 180 км | 1т груза | - | - | - | - | 1707.2 | -
411390-00-0181-0200 | Перевозка железнодорожным транспортом ресурсов группы "Плиты и плитки чугунные" на расстояние в интервале от 181 км до 200 км | 1т груза | - | - | - | - | 1757.86 | -
411390-00-0201-0220 | Перевозка железнодорожным транспортом ресурсов группы "Плиты и плитки чугунные" на расстояние в интервале от 201 км до 220 км | 1т груза | - | - | - | - | 1810.9 | -
411390-00-0221-0240 | Перевозка железнодорожным транспортом ресурсов группы "Плиты и плитки чугунные" на расстояние в интервале от 221 км до 240 км | 1т груза | - | - | - | - | 1858.49 | -
411390-00-0241-0260 | Перевозка железнодорожным транспортом ресурсов группы "Плиты и плитки чугунные" на расстояние в интервале от 241 км до 260 км | 1т груза | - | - | - | - | 1909.48 | -
411390-00-0261-0280 | Перевозка железнодорожным транспортом ресурсов группы "Плиты и плитки чугунные" на расстояние в интервале от 261 км до 280 км | 1т груза | - | - | - | - | 1959.8 | -
411390-00-0281-0300 | Перевозка железнодорожным транспортом ресурсов группы "Плиты и плитки чугунные" на расстояние в интервале от 281 км до 300 км | 1т груза | - | - | - | - | 2009.09 | -
411390-00-0301-0330 | Перевозка железнодорожным транспортом ресурсов группы "Плиты и плитки чугунные" на расстояние в интервале от 301 км до 330 км | 1т груза | - | - | - | - | 2071.48 | -
411390-00-0331-0360 | Перевозка железнодорожным транспортом ресурсов группы "Плиты и плитки чугунные" на расстояние в интервале от 331 км до 360 км | 1т груза | - | - | - | - | 2146.27 | -
411390-00-0361-0390 | Перевозка железнодорожным транспортом ресурсов группы "Плиты и плитки чугунные" на расстояние в интервале от 361 км до 390 км | 1т груза | - | - | - | - | 2219.7 | -
411390-00-0391-0420 | Перевозка железнодорожным транспортом ресурсов группы "Плиты и плитки чугунные" на расстояние в интервале от 391 км до 420 км | 1т груза | - | - | - | - | 2291.77 | -
411390-00-0421-0450 | Перевозка железнодорожным транспортом ресурсов группы "Плиты и плитки чугунные" на расстояние в интервале от 421 км до 450 км | 1т груза | - | - | - | - | 2372.01 | -
411390-00-0451-0480 | Перевозка железнодорожным транспортом ресурсов группы "Плиты и плитки чугунные" на расстояние в интервале от 451 км до 480 км | 1т груза | - | - | - | - | 2442.04 | -
411390-00-0481-0510 | Перевозка железнодорожным транспортом ресурсов группы "Плиты и плитки чугунные" на расстояние в интервале от 481 км до 510 км | 1т груза | - | - | - | - | 2511.05 | -
411390-00-0511-0540 | Перевозка железнодорожным транспортом ресурсов группы "Плиты и плитки чугунные" на расстояние в интервале от 511 км до 540 км | 1т груза | - | - | - | - | 2589.92 | -
411390-00-0541-0570 | Перевозка железнодорожным транспортом ресурсов группы "Плиты и плитки чугунные" на расстояние в интервале от 541 км до 570 км | 1т груза | - | - | - | - | 2656.89 | -
411390-00-0571-0600 | Перевозка железнодорожным транспортом ресурсов группы "Плиты и плитки чугунные" на расстояние в интервале от 571 км до 600 км | 1т груза | - | - | - | - | 2735.08 | -
411390-00-0601-0640 | Перевозка железнодорожным транспортом ресурсов группы "Плиты и плитки чугунные" на расстояние в интервале от 601 км до 640 км | 1т груза | - | - | - | - | 2813.1 | -
411390-00-0641-0680 | Перевозка железнодорожным транспортом ресурсов группы "Плиты и плитки чугунные" на расстояние в интервале от 641 км до 680 км | 1т груза | - | - | - | - | 2916.45 | -
411390-00-0681-0720 | Перевозка железнодорожным транспортом ресурсов группы "Плиты и плитки чугунные" на расстояние в интервале от 681 км до 720 км | 1т груза | - | - | - | - | 3004.84 | -
411390-00-0721-0760 | Перевозка железнодорожным транспортом ресурсов группы "Плиты и плитки чугунные" на расстояние в интервале от 721 км до 760 км | 1т груза | - | - | - | - | 3107.51 | -
411390-00-0761-0800 | Перевозка железнодорожным транспортом ресурсов группы "Плиты и плитки чугунные" на расстояние в интервале от 761 км до 800 км | 1т груза | - | - | - | - | 3193.17 | -
411390-00-0801-0840 | Перевозка железнодорожным транспортом ресурсов группы "Плиты и плитки чугунные" на расстояние в интервале от 801 км до 840 км | 1т груза | - | - | - | - | 3295.16 | -
411390-00-0841-0880 | Перевозка железнодорожным транспортом ресурсов группы "Плиты и плитки чугунные" на расстояние в интервале от 841 км до 880 км | 1т груза | - | - | - | - | 3396.81 | -
411390-00-0881-0920 | Перевозка железнодорожным транспортом ресурсов группы "Плиты и плитки чугунные" на расстояние в интервале от 881 км до 920 км | 1т груза | - | - | - | - | 3479.08 | -
411390-00-0921-0960 | Перевозка железнодорожным транспортом ресурсов группы "Плиты и плитки чугунные" на расстояние в интервале от 921 км до 960 км | 1т груза | - | - | - | - | 3580.05 | -
411390-00-0961-1000 | Перевозка железнодорожным транспортом ресурсов группы "Плиты и плитки чугунные" на расстояние в интервале от 961 км до 1000 км | 1т груза | - | - | - | - | 3659.59 | -
411390-00-1001-1050 | Перевозка железнодорожным транспортом ресурсов группы "Плиты и плитки чугунные" на расстояние в интервале от 1001 км до 1050 км | 1т груза | - | - | - | - | 3772.29 | -
411390-00-1051-1100 | Перевозка железнодорожным транспортом ресурсов группы "Плиты и плитки чугунные" на расстояние в интервале от 1051 км до 1100 км | 1т груза | - | - | - | - | 3897.39 | -
411390-00-1101-1150 | Перевозка железнодорожным транспортом ресурсов группы "Плиты и плитки чугунные" на расстояние в интервале от 1101 км до 1150 км | 1т груза | - | - | - | - | 3997.67 | -
411390-00-1151-1200 | Перевозка железнодорожным транспортом ресурсов группы "Плиты и плитки чугунные" на расстояние в интервале от 1151 км до 1200 км | 1т груза | - | - | - | - | 4121.76 | -
411390-00-1201-1250 | Перевозка железнодорожным транспортом ресурсов группы "Плиты и плитки чугунные" на расстояние в интервале от 1201 км до 1250 км | 1т груза | - | - | - | - | 4219.32 | -
411390-00-1251-1300 | Перевозка железнодорожным транспортом ресурсов группы "Плиты и плитки чугунные" на расстояние в интервале от 1251 км до 1300 км | 1т груза | - | - | - | - | 4342.04 | -
411390-00-1301-1350 | Перевозка железнодорожным транспортом ресурсов группы "Плиты и плитки чугунные" на расстояние в интервале от 1301 км до 1350 км | 1т груза | - | - | - | - | 4436.2 | -
411390-00-1351-1400 | Перевозка железнодорожным транспортом ресурсов группы "Плиты и плитки чугунные" на расстояние в интервале от 1351 км до 1400 км | 1т груза | - | - | - | - | 4557.91 | -
411390-00-1401-1450 | Перевозка железнодорожным транспортом ресурсов группы "Плиты и плитки чугунные" на расстояние в интервале от 1401 км до 1450 км | 1т груза | - | - | - | - | 4679.95 | -
411390-00-1451-1500 | Перевозка железнодорожным транспортом ресурсов группы "Плиты и плитки чугунные" на расстояние в интервале от 1451 км до 1500 км | 1т груза | - | - | - | - | 4769.69 | -
411390-00-1501-1600 | Перевозка железнодорожным транспортом ресурсов группы "Плиты и плитки чугунные" на расстояние в интервале от 1501 км до 1600 км | 1т груза | - | - | - | - | 4950.71 | -
411390-00-1601-1700 | Перевозка железнодорожным транспортом ресурсов группы "Плиты и плитки чугунные" на расстояние в интервале от 1601 км до 1700 км | 1т груза | - | - | - | - | 5156.03 | -
411390-00-1701-1800 | Перевозка железнодорожным транспортом ресурсов группы "Плиты и плитки чугунные" на расстояние в интервале от 1701 км до 1800 км | 1т груза | - | - | - | - | 5357.27 | -
411390-00-1801-1900 | Перевозка железнодорожным транспортом ресурсов группы "Плиты и плитки чугунные" на расстояние в интервале от 1801 км до 1900 км | 1т груза | - | - | - | - | 5594.56 | -
411390-00-1901-2000 | Перевозка железнодорожным транспортом ресурсов группы "Плиты и плитки чугунные" на расстояние в интервале от 1901 км до 2000 км | 1т груза | - | - | - | - | 5789.33 | -
411390-00-2001-2100 | Перевозка железнодорожным транспортом ресурсов группы "Плиты и плитки чугунные" на расстояние в интервале от 2001 км до 2100 км | 1т груза | - | - | - | - | 5979.68 | -
411390-00-2101-2200 | Перевозка железнодорожным транспортом ресурсов группы "Плиты и плитки чугунные" на расстояние в интервале от 2101 км до 2200 км | 1т груза | - | - | - | - | 6212.21 | -
411390-00-2201-2300 | Перевозка железнодорожным транспортом ресурсов группы "Плиты и плитки чугунные" на расстояние в интервале от 2201 км до 2300 км | 1т груза | - | - | - | - | 6396.1 | -
411390-00-2301-2400 | Перевозка железнодорожным транспортом ресурсов группы "Плиты и плитки чугунные" на расстояние в интервале от 2301 км до 2400 км | 1т груза | - | - | - | - | 6575.57 | -
411390-00-2401-2500 | Перевозка железнодорожным транспортом ресурсов группы "Плиты и плитки чугунные" на расстояние в интервале от 2401 км до 2500 км | 1т груза | - | - | - | - | 6804.02 | -
411390-00-2501-2600 | Перевозка железнодорожным транспортом ресурсов группы "Плиты и плитки чугунные" на расстояние в интервале от 2501 км до 2600 км | 1т груза | - | - | - | - | 6977.02 | -
411390-00-2601-2700 | Перевозка железнодорожным транспортом ресурсов группы "Плиты и плитки чугунные" на расстояние в интервале от 2601 км до 2700 км | 1т груза | - | - | - | - | 7145.61 | -
411390-00-2701-2800 | Перевозка железнодорожным транспортом ресурсов группы "Плиты и плитки чугунные" на расстояние в интервале от 2701 км до 2800 км | 1т груза | - | - | - | - | 7369.63 | -
411390-00-2801-2900 | Перевозка железнодорожным транспортом ресурсов группы "Плиты и плитки чугунные" на расстояние в интервале от 2801 км до 2900 км | 1т груза | - | - | - | - | 7531.76 | -
411390-00-2901-3000 | Перевозка железнодорожным транспортом ресурсов группы "Плиты и плитки чугунные" на расстояние в интервале от 2901 км до 3000 км | 1т груза | - | - | - | - | 7689.46 | -
411390-00-3001-3100 | Перевозка железнодорожным транспортом ресурсов группы "Плиты и плитки чугунные" на расстояние в интервале от 3001 км до 3100 км | 1т груза | - | - | - | - | 7758.41 | -
411390-00-3101-3200 | Перевозка железнодорожным транспортом ресурсов группы "Плиты и плитки чугунные" на расстояние в интервале от 3101 км до 3200 км | 1т груза | - | - | - | - | 7973.83 | -
411390-00-3201-3300 | Перевозка железнодорожным транспортом ресурсов группы "Плиты и плитки чугунные" на расстояние в интервале от 3201 км до 3300 км | 1т груза | - | - | - | - | 8189.59 | -
411390-00-3301-3400 | Перевозка железнодорожным транспортом ресурсов группы "Плиты и плитки чугунные" на расстояние в интервале от 3301 км до 3400 км | 1т груза | - | - | - | - | 8405.01 | -
411390-00-3401-3500 | Перевозка железнодорожным транспортом ресурсов группы "Плиты и плитки чугунные" на расстояние в интервале от 3401 км до 3500 км | 1т груза | - | - | - | - | 8620.43 | -
411390-00-3501-3600 | Перевозка железнодорожным транспортом ресурсов группы "Плиты и плитки чугунные" на расстояние в интервале от 3501 км до 3600 км | 1т груза | - | - | - | - | 8835.85 | -
411390-00-3601-3700 | Перевозка железнодорожным транспортом ресурсов группы "Плиты и плитки чугунные" на расстояние в интервале от 3601 км до 3700 км | 1т груза | - | - | - | - | 9051.6 | -
411390-00-3701-3800 | Перевозка железнодорожным транспортом ресурсов группы "Плиты и плитки чугунные" на расстояние в интервале от 3701 км до 3800 км | 1т груза | - | - | - | - | 9267.02 | -
411390-00-3801-3900 | Перевозка железнодорожным транспортом ресурсов группы "Плиты и плитки чугунные" на расстояние в интервале от 3801 км до 3900 км | 1т груза | - | - | - | - | 9482.44 | -
411390-00-3901-4000 | Перевозка железнодорожным транспортом ресурсов группы "Плиты и плитки чугунные" на расстояние в интервале от 3901 км до 4000 км | 1т груза | - | - | - | - | 9698.2 | -
411390-00-4001-4100 | Перевозка железнодорожным транспортом ресурсов группы "Плиты и плитки чугунные" на расстояние в интервале от 4001 км до 4100 км | 1т груза | - | - | - | - | 9913.62 | -
411390-00-4101-4200 | Перевозка железнодорожным транспортом ресурсов группы "Плиты и плитки чугунные" на расстояние в интервале от 4101 км до 4200 км | 1т груза | - | - | - | - | 10129.04 | -
411390-00-4201-4300 | Перевозка железнодорожным транспортом ресурсов группы "Плиты и плитки чугунные" на расстояние в интервале от 4201 км до 4300 км | 1т груза | - | - | - | - | 10344.79 | -
411390-00-4301-4400 | Перевозка железнодорожным транспортом ресурсов группы "Плиты и плитки чугунные" на расстояние в интервале от 4301 км до 4400 км | 1т груза | - | - | - | - | 10560.21 | -
411390-00-4401-4500 | Перевозка железнодорожным транспортом ресурсов группы "Плиты и плитки чугунные" на расстояние в интервале от 4401 км до 4500 км | 1т груза | - | - | - | - | 10775.63 | -
411390-00-4501-4600 | Перевозка железнодорожным транспортом ресурсов группы "Плиты и плитки чугунные" на расстояние в интервале от 4501 км до 4600 км | 1т груза | - | - | - | - | 10991.05 | -
411390-00-4601-4700 | Перевозка железнодорожным транспортом ресурсов группы "Плиты и плитки чугунные" на расстояние в интервале от 4601 км до 4700 км | 1т груза | - | - | - | - | 11206.8 | -
411390-00-4701-4800 | Перевозка железнодорожным транспортом ресурсов группы "Плиты и плитки чугунные" на расстояние в интервале от 4701 км до 4800 км | 1т груза | - | - | - | - | 11422.23 | -
411390-00-4801-4900 | Перевозка железнодорожным транспортом ресурсов группы "Плиты и плитки чугунные" на расстояние в интервале от 4801 км до 4900 км | 1т груза | - | - | - | - | 11637.65 | -
411390-00-4901-5000 | Перевозка железнодорожным транспортом ресурсов группы "Плиты и плитки чугунные" на расстояние в интервале от 4901 км до 5000 км | 1т груза | - | - | - | - | 11853.4 | -
411390-00-5001-5100 | Перевозка железнодорожным транспортом ресурсов группы "Плиты и плитки чугунные" на расстояние в интервале от 5001 км до 5100 км | 1т груза | - | - | - | - | 12068.82 | -
411390-00-5101-5200 | Перевозка железнодорожным транспортом ресурсов группы "Плиты и плитки чугунные" на расстояние в интервале от 5101 км до 5200 км | 1т груза | - | - | - | - | 12284.24 | -
411390-00-5201-5300 | Перевозка железнодорожным транспортом ресурсов группы "Плиты и плитки чугунные" на расстояние в интервале от 5201 км до 5300 км | 1т груза | - | - | - | - | 12499.99 | -
411390-00-5301-5400 | Перевозка железнодорожным транспортом ресурсов группы "Плиты и плитки чугунные" на расстояние в интервале от 5301 км до 5400 км | 1т груза | - | - | - | - | 12715.41 | -
411390-00-5401-5500 | Перевозка железнодорожным транспортом ресурсов группы "Плиты и плитки чугунные" на расстояние в интервале от 5401 км до 5500 км | 1т груза | - | - | - | - | 12930.83 | -
411390-00-5501-5700 | Перевозка железнодорожным транспортом ресурсов группы "Плиты и плитки чугунные" на расстояние в интервале от 5501 км до 5700 км | 1т груза | - | - | - | - | 13254.3 | -
411390-00-5701-5900 | Перевозка железнодорожным транспортом ресурсов группы "Плиты и плитки чугунные" на расстояние в интервале от 5701 км до 5900 км | 1т груза | - | - | - | - | 13685.14 | -
411390-00-5901-6100 | Перевозка железнодорожным транспортом ресурсов группы "Плиты и плитки чугунные" на расстояние в интервале от 5901 км до 6100 км | 1т груза | - | - | - | - | 14116.31 | -
411390-00-6101-6300 | Перевозка железнодорожным транспортом ресурсов группы "Плиты и плитки чугунные" на расстояние в интервале от 6101 км до 6300 км | 1т груза | - | - | - | - | 14547.15 | -
411390-00-6301-6500 | Перевозка железнодорожным транспортом ресурсов группы "Плиты и плитки чугунные" на расстояние в интервале от 6301 км до 6500 км | 1т груза | - | - | - | - | 14978.33 | -
411390-00-6501-6700 | Перевозка железнодорожным транспортом ресурсов группы "Плиты и плитки чугунные" на расстояние в интервале от 6501 км до 6700 км | 1т груза | - | - | - | - | 15409.17 | -
411390-00-6701-6900 | Перевозка железнодорожным транспортом ресурсов группы "Плиты и плитки чугунные" на расстояние в интервале от 6701 км до 6900 км | 1т груза | - | - | - | - | 15840.34 | -
411390-00-6901-7100 | Перевозка железнодорожным транспортом ресурсов группы "Плиты и плитки чугунные" на расстояние в интервале от 6901 км до 7100 км | 1т груза | - | - | - | - | 16271.52 | -
411390-00-7101-7300 | Перевозка железнодорожным транспортом ресурсов группы "Плиты и плитки чугунные" на расстояние в интервале от 7101 км до 7300 км | 1т груза | - | - | - | - | 16702.36 | -
411390-00-7301-7500 | Перевозка железнодорожным транспортом ресурсов группы "Плиты и плитки чугунные" на расстояние в интервале от 7301 км до 7500 км | 1т груза | - | - | - | - | 17133.53 | -
411390-00-7501-7700 | Перевозка железнодорожным транспортом ресурсов группы "Плиты и плитки чугунные" на расстояние в интервале от 7501 км до 7700 км | 1т груза | - | - | - | - | 17564.37 | -
411390-00-7701-7900 | Перевозка железнодорожным транспортом ресурсов группы "Плиты и плитки чугунные" на расстояние в интервале от 7701 км до 7900 км | 1т груза | - | - | - | - | 17995.55 | -
411390-00-7901-8100 | Перевозка железнодорожным транспортом ресурсов группы "Плиты и плитки чугунные" на расстояние в интервале от 7901 км до 8100 км | 1т груза | - | - | - | - | 18426.72 | -
411390-00-8101-8300 | Перевозка железнодорожным транспортом ресурсов группы "Плиты и плитки чугунные" на расстояние в интервале от 8101 км до 8300 км | 1т груза | - | - | - | - | 18857.56 | -
411390-00-8301-8500 | Перевозка железнодорожным транспортом ресурсов группы "Плиты и плитки чугунные" на расстояние в интервале от 8301 км до 8500 км | 1т груза | - | - | - | - | 19288.74 | -
411390-00-8501-8700 | Перевозка железнодорожным транспортом ресурсов группы "Плиты и плитки чугунные" на расстояние в интервале от 8501 км до 8700 км | 1т груза | - | - | - | - | 19719.58 | -
411390-00-8701-8900 | Перевозка железнодорожным транспортом ресурсов группы "Плиты и плитки чугунные" на расстояние в интервале от 8701 км до 8900 км | 1т груза | - | - | - | - | 20150.75 | -
411390-00-8901-9100 | Перевозка железнодорожным транспортом ресурсов группы "Плиты и плитки чугунные" на расстояние в интервале от 8901 км до 9100 км | 1т груза | - | - | - | - | 20581.92 | -
411390-00-9101-9300 | Перевозка железнодорожным транспортом ресурсов группы "Плиты и плитки чугунные" на расстояние в интервале от 9101 км до 9300 км | 1т груза | - | - | - | - | 21012.77 | -
411390-00-9301-9500 | Перевозка железнодорожным транспортом ресурсов группы "Плиты и плитки чугунные" на расстояние в интервале от 9301 км до 9500 км | 1т груза | - | - | - | - | 21443.94 | -
411390-00-9501-9700 | Перевозка железнодорожным транспортом ресурсов группы "Плиты и плитки чугунные" на расстояние в интервале от 9501 км до 9700 км | 1т груза | - | - | - | - | 21874.78 | -
411390-00-9701-9900 | Перевозка железнодорожным транспортом ресурсов группы "Плиты и плитки чугунные" на расстояние в интервале от 9701 км до 9900 км | 1т груза | - | - | - | - | 22305.95 | -
404128-00-0001-0005 | Перевозка железнодорожным транспортом ресурсов группы "Плиты и плитки электрические бытовые" на расстояние в интервале от 1 км до 5 км | 1т груза | - | - | - | - | 2044.27 | -
404128-00-0006-0010 | Перевозка железнодорожным транспортом ресурсов группы "Плиты и плитки электрические бытовые" на расстояние в интервале от 6 км до 10 км | 1т груза | - | - | - | - | 2070.45 | -
404128-00-0011-0015 | Перевозка железнодорожным транспортом ресурсов группы "Плиты и плитки электрические бытовые" на расстояние в интервале от 11 км до 15 км | 1т груза | - | - | - | - | 2092.82 | -
404128-00-0016-0020 | Перевозка железнодорожным транспортом ресурсов группы "Плиты и плитки электрические бытовые" на расстояние в интервале от 16 км до 20 км | 1т груза | - | - | - | - | 2115.19 | -
404128-00-0021-0025 | Перевозка железнодорожным транспортом ресурсов группы "Плиты и плитки электрические бытовые" на расстояние в интервале от 21 км до 25 км | 1т груза | - | - | - | - | 2137.56 | -
404128-00-0026-0030 | Перевозка железнодорожным транспортом ресурсов группы "Плиты и плитки электрические бытовые" на расстояние в интервале от 26 км до 30 км | 1т груза | - | - | - | - | 2159.38 | -
404128-00-0031-0035 | Перевозка железнодорожным транспортом ресурсов группы "Плиты и плитки электрические бытовые" на расстояние в интервале от 31 км до 35 км | 1т груза | - | - | - | - | 2181.75 | -
404128-00-0036-0040 | Перевозка железнодорожным транспортом ресурсов группы "Плиты и плитки электрические бытовые" на расстояние в интервале от 36 км до 40 км | 1т груза | - | - | - | - | 2204.12 | -
404128-00-0041-0045 | Перевозка железнодорожным транспортом ресурсов группы "Плиты и плитки электрические бытовые" на расстояние в интервале от 41 км до 45 км | 1т груза | - | - | - | - | 2226.49 | -
404128-00-0046-0050 | Перевозка железнодорожным транспортом ресурсов группы "Плиты и плитки электрические бытовые" на расстояние в интервале от 46 км до 50 км | 1т груза | - | - | - | - | 2248.32 | -
404128-00-0051-0060 | Перевозка железнодорожным транспортом ресурсов группы "Плиты и плитки электрические бытовые" на расстояние в интервале от 51 км до 60 км | 1т груза | - | - | - | - | 2280.23 | -
404128-00-0061-0070 | Перевозка железнодорожным транспортом ресурсов группы "Плиты и плитки электрические бытовые" на расстояние в интервале от 61 км до 70 км | 1т груза | - | - | - | - | 2324.43 | -
404128-00-0071-0080 | Перевозка железнодорожным транспортом ресурсов группы "Плиты и плитки электрические бытовые" на расстояние в интервале от 71 км до 80 км | 1т груза | - | - | - | - | 2369.17 | -
404128-00-0081-0090 | Перевозка железнодорожным транспортом ресурсов группы "Плиты и плитки электрические бытовые" на расстояние в интервале от 81 км до 90 км | 1т груза | - | - | - | - | 2413.36 | -
404128-00-0091-0100 | Перевозка железнодорожным транспортом ресурсов группы "Плиты и плитки электрические бытовые" на расстояние в интервале от 91 км до 100 км | 1т груза | - | - | - | - | 2458.1 | -
404128-00-0101-0120 | Перевозка железнодорожным транспортом ресурсов группы "Плиты и плитки электрические бытовые" на расстояние в интервале от 101 км до 120 км | 1т груза | - | - | - | - | 2524.66 | -
404128-00-0121-0140 | Перевозка железнодорожным транспортом ресурсов группы "Плиты и плитки электрические бытовые" на расстояние в интервале от 121 км до 140 км | 1т груза | - | - | - | - | 2613.59 | -
404128-00-0141-0160 | Перевозка железнодорожным транспортом ресурсов группы "Плиты и плитки электрические бытовые" на расстояние в интервале от 141 км до 160 км | 1т груза | - | - | - | - | 2702.52 | -
404128-00-0161-0180 | Перевозка железнодорожным транспортом ресурсов группы "Плиты и плитки электрические бытовые" на расстояние в интервале от 161 км до 180 км | 1т груза | - | - | - | - | 2781.1 | -
404128-00-0181-0200 | Перевозка железнодорожным транспортом ресурсов группы "Плиты и плитки электрические бытовые" на расстояние в интервале от 181 км до 200 км | 1т груза | - | - | - | - | 2856.41 | -
404128-00-0201-0220 | Перевозка железнодорожным транспортом ресурсов группы "Плиты и плитки электрические бытовые" на расстояние в интервале от 201 км до 220 км | 1т груза | - | - | - | - | 2936.63 | -
404128-00-0221-0240 | Перевозка железнодорожным транспортом ресурсов группы "Плиты и плитки электрические бытовые" на расстояние в интервале от 221 км до 240 км | 1т груза | - | - | - | - | 3007.58 | -
404128-00-0241-0260 | Перевозка железнодорожным транспортом ресурсов группы "Плиты и плитки электрические бытовые" на расстояние в интервале от 241 км до 260 км | 1т груза | - | - | - | - | 3084.53 | -
404128-00-0261-0280 | Перевозка железнодорожным транспортом ресурсов группы "Плиты и плитки электрические бытовые" на расстояние в интервале от 261 км до 280 км | 1т груза | - | - | - | - | 3159.84 | -
404128-00-0281-0300 | Перевозка железнодорожным транспортом ресурсов группы "Плиты и плитки электрические бытовые" на расстояние в интервале от 281 км до 300 км | 1т груза | - | - | - | - | 3234.07 | -
404128-00-0301-0330 | Перевозка железнодорожным транспортом ресурсов группы "Плиты и плитки электрические бытовые" на расстояние в интервале от 301 км до 330 км | 1т груза | - | - | - | - | 3327.39 | -
404128-00-0331-0360 | Перевозка железнодорожным транспортом ресурсов группы "Плиты и плитки электрические бытовые" на расстояние в интервале от 331 км до 360 км | 1т груза | - | - | - | - | 3439.27 | -
404128-00-0361-0390 | Перевозка железнодорожным транспортом ресурсов группы "Плиты и плитки электрические бытовые" на расстояние в интервале от 361 км до 390 км | 1т груза | - | - | - | - | 3549.52 | -
404128-00-0391-0420 | Перевозка железнодорожным транспортом ресурсов группы "Плиты и плитки электрические бытовые" на расстояние в интервале от 391 км до 420 км | 1т груза | - | - | - | - | 3657.59 | -
404128-00-0421-0450 | Перевозка железнодорожным транспортом ресурсов группы "Плиты и плитки электрические бытовые" на расстояние в интервале от 421 км до 450 км | 1т груза | - | - | - | - | 3778.18 | -
404128-00-0451-0480 | Перевозка железнодорожным транспортом ресурсов группы "Плиты и плитки электрические бытовые" на расстояние в интервале от 451 км до 480 км | 1т груза | - | - | - | - | 3883.52 | -
404128-00-0481-0510 | Перевозка железнодорожным транспортом ресурсов группы "Плиты и плитки электрические бытовые" на расстояние в интервале от 481 км до 510 км | 1т груза | - | - | - | - | 3986.69 | -
404128-00-0511-0540 | Перевозка железнодорожным транспортом ресурсов группы "Плиты и плитки электрические бытовые" на расстояние в интервале от 511 км до 540 км | 1т груза | - | - | - | - | 4105.11 | -
404128-00-0541-0570 | Перевозка железнодорожным транспортом ресурсов группы "Плиты и плитки электрические бытовые" на расстояние в интервале от 541 км до 570 км | 1т груза | - | - | - | - | 4206.09 | -
404128-00-0571-0600 | Перевозка железнодорожным транспортом ресурсов группы "Плиты и плитки электрические бытовые" на расстояние в интервале от 571 км до 600 км | 1т груза | - | - | - | - | 4323.42 | -
404128-00-0601-0640 | Перевозка железнодорожным транспортом ресурсов группы "Плиты и плитки электрические бытовые" на расстояние в интервале от 601 км до 640 км | 1т груза | - | - | - | - | 4440.24 | -
404128-00-0641-0680 | Перевозка железнодорожным транспортом ресурсов группы "Плиты и плитки электрические бытовые" на расстояние в интервале от 641 км до 680 км | 1т груза | - | - | - | - | 4595.76 | -
404128-00-0681-0720 | Перевозка железнодорожным транспортом ресурсов группы "Плиты и плитки электрические бытовые" на расстояние в интервале от 681 км до 720 км | 1т груза | - | - | - | - | 4728.41 | -
404128-00-0721-0760 | Перевозка железнодорожным транспортом ресурсов группы "Плиты и плитки электрические бытовые" на расстояние в интервале от 721 км до 760 км | 1т груза | - | - | - | - | 4882.31 | -
404128-00-0761-0800 | Перевозка железнодорожным транспортом ресурсов группы "Плиты и плитки электрические бытовые" на расстояние в интервале от 761 км до 800 км | 1т груза | - | - | - | - | 5011.69 | -
404128-00-0801-0840 | Перевозка железнодорожным транспортом ресурсов группы "Плиты и плитки электрические бытовые" на расстояние в интервале от 801 км до 840 км | 1т груза | - | - | - | - | 5164.5 | -
404128-00-0841-0880 | Перевозка железнодорожным транспортом ресурсов группы "Плиты и плитки электрические бытовые" на расстояние в интервале от 841 км до 880 км | 1т груза | - | - | - | - | 5316.76 | -
404128-00-0881-0920 | Перевозка железнодорожным транспортом ресурсов группы "Плиты и плитки электрические бытовые" на расстояние в интервале от 881 км до 920 км | 1т груза | - | - | - | - | 5441.24 | -
404128-00-0921-0960 | Перевозка железнодорожным транспортом ресурсов группы "Плиты и плитки электрические бытовые" на расстояние в интервале от 921 км до 960 км | 1т груза | - | - | - | - | 5592.41 | -
404128-00-0961-1000 | Перевозка железнодорожным транспортом ресурсов группы "Плиты и плитки электрические бытовые" на расстояние в интервале от 961 км до 1000 км | 1т груза | - | - | - | - | 5713.07 | -
404128-00-1001-1050 | Перевозка железнодорожным транспортом ресурсов группы "Плиты и плитки электрические бытовые" на расстояние в интервале от 1001 км до 1050 км | 1т груза | - | - | - | - | 5881.71 | -
404128-00-1051-1100 | Перевозка железнодорожным транспортом ресурсов группы "Плиты и плитки электрические бытовые" на расстояние в интервале от 1051 км до 1100 км | 1т груза | - | - | - | - | 6069.45 | -
404128-00-1101-1150 | Перевозка железнодорожным транспортом ресурсов группы "Плиты и плитки электрические бытовые" на расстояние в интервале от 1101 км до 1150 км | 1т груза | - | - | - | - | 6221.23 | -
404128-00-1151-1200 | Перевозка железнодорожным транспортом ресурсов группы "Плиты и плитки электрические бытовые" на расстояние в интервале от 1151 км до 1200 км | 1т груза | - | - | - | - | 6407.34 | -
404128-00-1201-1250 | Перевозка железнодорожным транспортом ресурсов группы "Плиты и плитки электрические бытовые" на расстояние в интервале от 1201 км до 1250 км | 1т груза | - | - | - | - | 6554.77 | -
404128-00-1251-1300 | Перевозка железнодорожным транспортом ресурсов группы "Плиты и плитки электрические бытовые" на расстояние в интервале от 1251 км до 1300 км | 1т груза | - | - | - | - | 6739.23 | -
404128-00-1301-1350 | Перевозка железнодорожным транспортом ресурсов группы "Плиты и плитки электрические бытовые" на расстояние в интервале от 1301 км до 1350 км | 1т груза | - | - | - | - | 6881.76 | -
404128-00-1351-1400 | Перевозка железнодорожным транспортом ресурсов группы "Плиты и плитки электрические бытовые" на расстояние в интервале от 1351 км до 1400 км | 1т груза | - | - | - | - | 7064.6 | -
404128-00-1401-1450 | Перевозка железнодорожным транспортом ресурсов группы "Плиты и плитки электрические бытовые" на расстояние в интервале от 1401 км до 1450 км | 1т груза | - | - | - | - | 7247.43 | -
404128-00-1451-1500 | Перевозка железнодорожным транспортом ресурсов группы "Плиты и плитки электрические бытовые" на расстояние в интервале от 1451 км до 1500 км | 1т груза | - | - | - | - | 7383.42 | -
404128-00-1501-1600 | Перевозка железнодорожным транспортом ресурсов группы "Плиты и плитки электрические бытовые" на расстояние в интервале от 1501 км до 1600 км | 1т груза | - | - | - | - | 7655.22 | -
404128-00-1601-1700 | Перевозка железнодорожным транспортом ресурсов группы "Плиты и плитки электрические бытовые" на расстояние в интервале от 1601 км до 1700 км | 1т груза | - | - | - | - | 7965.88 | -
404128-00-1701-1800 | Перевозка железнодорожным транспортом ресурсов группы "Плиты и плитки электрические бытовые" на расстояние в интервале от 1701 км до 1800 км | 1т груза | - | - | - | - | 8269.45 | -
404128-00-1801-1900 | Перевозка железнодорожным транспортом ресурсов группы "Плиты и плитки электрические бытовые" на расстояние в интервале от 1801 км до 1900 км | 1т груза | - | - | - | - | 8625.86 | -
404128-00-1901-2000 | Перевозка железнодорожным транспортом ресурсов группы "Плиты и плитки электрические бытовые" на расстояние в интервале от 1901 км до 2000 км | 1т груза | - | - | - | - | 8920.17 | -
404128-00-2001-2100 | Перевозка железнодорожным транспортом ресурсов группы "Плиты и плитки электрические бытовые" на расстояние в интервале от 2001 км до 2100 км | 1т груза | - | - | - | - | 9208.49 | -
404128-00-2101-2200 | Перевозка железнодорожным транспортом ресурсов группы "Плиты и плитки электрические бытовые" на расстояние в интервале от 2101 км до 2200 км | 1т груза | - | - | - | - | 9558.37 | -
404128-00-2201-2300 | Перевозка железнодорожным транспортом ресурсов группы "Плиты и плитки электрические бытовые" на расстояние в интервале от 2201 км до 2300 км | 1т груза | - | - | - | - | 9836.88 | -
404128-00-2301-2400 | Перевозка железнодорожным транспортом ресурсов группы "Плиты и плитки электрические бытовые" на расстояние в интервале от 2301 км до 2400 км | 1т груза | - | - | - | - | 10109.4 | -
404128-00-2401-2500 | Перевозка железнодорожным транспортом ресурсов группы "Плиты и плитки электрические бытовые" на расстояние в интервале от 2401 км до 2500 км | 1т груза | - | - | - | - | 10452.74 | -
404128-00-2501-2600 | Перевозка железнодорожным транспортом ресурсов группы "Плиты и плитки электрические бытовые" на расстояние в интервале от 2501 км до 2600 км | 1т груза | - | - | - | - | 10715.46 | -
404128-00-2601-2700 | Перевозка железнодорожным транспортом ресурсов группы "Плиты и плитки электрические бытовые" на расстояние в интервале от 2601 км до 2700 км | 1т груза | - | - | - | - | 10972.19 | -
404128-00-2701-2800 | Перевозка железнодорожным транспортом ресурсов группы "Плиты и плитки электрические бытовые" на расстояние в интервале от 2701 км до 2800 км | 1т груза | - | - | - | - | 11308.99 | -
404128-00-2801-2900 | Перевозка железнодорожным транспортом ресурсов группы "Плиты и плитки электрические бытовые" на расстояние в интервале от 2801 км до 2900 км | 1т груза | - | - | - | - | 11555.91 | -
404128-00-2901-3000 | Перевозка железнодорожным транспортом ресурсов группы "Плиты и плитки электрические бытовые" на расстояние в интервале от 2901 км до 3000 км | 1т груза | - | - | - | - | 11796.84 | -
404128-00-3001-3100 | Перевозка железнодорожным транспортом ресурсов группы "Плиты и плитки электрические бытовые" на расстояние в интервале от 3001 км до 3100 км | 1т груза | - | - | - | - | 11896.65 | -
404128-00-3101-3200 | Перевозка железнодорожным транспортом ресурсов группы "Плиты и плитки электрические бытовые" на расстояние в интервале от 3101 км до 3200 км | 1т груза | - | - | - | - | 12221.15 | -
404128-00-3201-3300 | Перевозка железнодорожным транспортом ресурсов группы "Плиты и плитки электрические бытовые" на расстояние в интервале от 3201 км до 3300 км | 1т груза | - | - | - | - | 12545.66 | -
404128-00-3301-3400 | Перевозка железнодорожным транспортом ресурсов группы "Плиты и плитки электрические бытовые" на расстояние в интервале от 3301 км до 3400 км | 1т груза | - | - | - | - | 12870.17 | -
404128-00-3401-3500 | Перевозка железнодорожным транспортом ресурсов группы "Плиты и плитки электрические бытовые" на расстояние в интервале от 3401 км до 3500 км | 1т груза | - | - | - | - | 13194.68 | -
404128-00-3501-3600 | Перевозка железнодорожным транспортом ресурсов группы "Плиты и плитки электрические бытовые" на расстояние в интервале от 3501 км до 3600 км | 1т груза | - | - | - | - | 13519.72 | -
404128-00-3601-3700 | Перевозка железнодорожным транспортом ресурсов группы "Плиты и плитки электрические бытовые" на расстояние в интервале от 3601 км до 3700 км | 1т груза | - | - | - | - | 13844.22 | -
404128-00-3701-3800 | Перевозка железнодорожным транспортом ресурсов группы "Плиты и плитки электрические бытовые" на расстояние в интервале от 3701 км до 3800 км | 1т груза | - | - | - | - | 14168.73 | -
404128-00-3801-3900 | Перевозка железнодорожным транспортом ресурсов группы "Плиты и плитки электрические бытовые" на расстояние в интервале от 3801 км до 3900 км | 1т груза | - | - | - | - | 14493.24 | -
404128-00-3901-4000 | Перевозка железнодорожным транспортом ресурсов группы "Плиты и плитки электрические бытовые" на расстояние в интервале от 3901 км до 4000 км | 1т груза | - | - | - | - | 14817.75 | -
404128-00-4001-4100 | Перевозка железнодорожным транспортом ресурсов группы "Плиты и плитки электрические бытовые" на расстояние в интервале от 4001 км до 4100 км | 1т груза | - | - | - | - | 15142.25 | -
404128-00-4101-4200 | Перевозка железнодорожным транспортом ресурсов группы "Плиты и плитки электрические бытовые" на расстояние в интервале от 4101 км до 4200 км | 1т груза | - | - | - | - | 15467.3 | -
404128-00-4201-4300 | Перевозка железнодорожным транспортом ресурсов группы "Плиты и плитки электрические бытовые" на расстояние в интервале от 4201 км до 4300 км | 1т груза | - | - | - | - | 15791.8 | -
404128-00-4301-4400 | Перевозка железнодорожным транспортом ресурсов группы "Плиты и плитки электрические бытовые" на расстояние в интервале от 4301 км до 4400 км | 1т груза | - | - | - | - | 16116.31 | -
404128-00-4401-4500 | Перевозка железнодорожным транспортом ресурсов группы "Плиты и плитки электрические бытовые" на расстояние в интервале от 4401 км до 4500 км | 1т груза | - | - | - | - | 16440.82 | -
404128-00-4501-4600 | Перевозка железнодорожным транспортом ресурсов группы "Плиты и плитки электрические бытовые" на расстояние в интервале от 4501 км до 4600 км | 1т груза | - | - | - | - | 16765.32 | -
404128-00-4601-4700 | Перевозка железнодорожным транспортом ресурсов группы "Плиты и плитки электрические бытовые" на расстояние в интервале от 4601 км до 4700 км | 1т груза | - | - | - | - | 17089.83 | -
404128-00-4701-4800 | Перевозка железнодорожным транспортом ресурсов группы "Плиты и плитки электрические бытовые" на расстояние в интервале от 4701 км до 4800 км | 1т груза | - | - | - | - | 17414.34 | -
404128-00-4801-4900 | Перевозка железнодорожным транспортом ресурсов группы "Плиты и плитки электрические бытовые" на расстояние в интервале от 4801 км до 4900 км | 1т груза | - | - | - | - | 17739.38 | -
404128-00-4901-5000 | Перевозка железнодорожным транспортом ресурсов группы "Плиты и плитки электрические бытовые" на расстояние в интервале от 4901 км до 5000 км | 1т груза | - | - | - | - | 18063.89 | -
404128-00-5001-5100 | Перевозка железнодорожным транспортом ресурсов группы "Плиты и плитки электрические бытовые" на расстояние в интервале от 5001 км до 5100 км | 1т груза | - | - | - | - | 18388.4 | -
404128-00-5101-5200 | Перевозка железнодорожным транспортом ресурсов группы "Плиты и плитки электрические бытовые" на расстояние в интервале от 5101 км до 5200 км | 1т груза | - | - | - | - | 18712.9 | -
404128-00-5201-5300 | Перевозка железнодорожным транспортом ресурсов группы "Плиты и плитки электрические бытовые" на расстояние в интервале от 5201 км до 5300 км | 1т груза | - | - | - | - | 19037.41 | -
404128-00-5301-5400 | Перевозка железнодорожным транспортом ресурсов группы "Плиты и плитки электрические бытовые" на расстояние в интервале от 5301 км до 5400 км | 1т груза | - | - | - | - | 19361.92 | -
404128-00-5401-5500 | Перевозка железнодорожным транспортом ресурсов группы "Плиты и плитки электрические бытовые" на расстояние в интервале от 5401 км до 5500 км | 1т груза | - | - | - | - | 19686.96 | -
404128-00-5501-5700 | Перевозка железнодорожным транспортом ресурсов группы "Плиты и плитки электрические бытовые" на расстояние в интервале от 5501 км до 5700 км | 1т груза | - | - | - | - | 20173.72 | -
404128-00-5701-5900 | Перевозка железнодорожным транспортом ресурсов группы "Плиты и плитки электрические бытовые" на расстояние в интервале от 5701 км до 5900 км | 1т груза | - | - | - | - | 20822.74 | -
404128-00-5901-6100 | Перевозка железнодорожным транспортом ресурсов группы "Плиты и плитки электрические бытовые" на расстояние в интервале от 5901 км до 6100 км | 1т груза | - | - | - | - | 21471.75 | -
404128-00-6101-6300 | Перевозка железнодорожным транспортом ресурсов группы "Плиты и плитки электрические бытовые" на расстояние в интервале от 6101 км до 6300 км | 1т груза | - | - | - | - | 22121.3 | -
404128-00-6301-6500 | Перевозка железнодорожным транспортом ресурсов группы "Плиты и плитки электрические бытовые" на расстояние в интервале от 6301 км до 6500 км | 1т груза | - | - | - | - | 22770.31 | -
404128-00-6501-6700 | Перевозка железнодорожным транспортом ресурсов группы "Плиты и плитки электрические бытовые" на расстояние в интервале от 6501 км до 6700 км | 1т груза | - | - | - | - | 23419.33 | -
404128-00-6701-6900 | Перевозка железнодорожным транспортом ресурсов группы "Плиты и плитки электрические бытовые" на расстояние в интервале от 6701 км до 6900 км | 1т груза | - | - | - | - | 24068.88 | -
404128-00-6901-7100 | Перевозка железнодорожным транспортом ресурсов группы "Плиты и плитки электрические бытовые" на расстояние в интервале от 6901 км до 7100 км | 1т груза | - | - | - | - | 24717.89 | -
404128-00-7101-7300 | Перевозка железнодорожным транспортом ресурсов группы "Плиты и плитки электрические бытовые" на расстояние в интервале от 7101 км до 7300 км | 1т груза | - | - | - | - | 25366.91 | -
404128-00-7301-7500 | Перевозка железнодорожным транспортом ресурсов группы "Плиты и плитки электрические бытовые" на расстояние в интервале от 7301 км до 7500 км | 1т груза | - | - | - | - | 26016.46 | -
404128-00-7501-7700 | Перевозка железнодорожным транспортом ресурсов группы "Плиты и плитки электрические бытовые" на расстояние в интервале от 7501 км до 7700 км | 1т груза | - | - | - | - | 26665.47 | -
404128-00-7701-7900 | Перевозка железнодорожным транспортом ресурсов группы "Плиты и плитки электрические бытовые" на расстояние в интервале от 7701 км до 7900 км | 1т груза | - | - | - | - | 27314.49 | -
404128-00-7901-8100 | Перевозка железнодорожным транспортом ресурсов группы "Плиты и плитки электрические бытовые" на расстояние в интервале от 7901 км до 8100 км | 1т груза | - | - | - | - | 27964.04 | -
404128-00-8101-8300 | Перевозка железнодорожным транспортом ресурсов группы "Плиты и плитки электрические бытовые" на расстояние в интервале от 8101 км до 8300 км | 1т груза | - | - | - | - | 28613.05 | -
404128-00-8301-8500 | Перевозка железнодорожным транспортом ресурсов группы "Плиты и плитки электрические бытовые" на расстояние в интервале от 8301 км до 8500 км | 1т груза | - | - | - | - | 29262.06 | -
404128-00-8501-8700 | Перевозка железнодорожным транспортом ресурсов группы "Плиты и плитки электрические бытовые" на расстояние в интервале от 8501 км до 8700 км | 1т груза | - | - | - | - | 29911.61 | -
404128-00-8701-8900 | Перевозка железнодорожным транспортом ресурсов группы "Плиты и плитки электрические бытовые" на расстояние в интервале от 8701 км до 8900 км | 1т груза | - | - | - | - | 30560.63 | -
404128-00-8901-9100 | Перевозка железнодорожным транспортом ресурсов группы "Плиты и плитки электрические бытовые" на расстояние в интервале от 8901 км до 9100 км | 1т груза | - | - | - | - | 31209.64 | -
404128-00-9101-9300 | Перевозка железнодорожным транспортом ресурсов группы "Плиты и плитки электрические бытовые" на расстояние в интервале от 9101 км до 9300 км | 1т груза | - | - | - | - | 31858.66 | -
404128-00-9301-9500 | Перевозка железнодорожным транспортом ресурсов группы "Плиты и плитки электрические бытовые" на расстояние в интервале от 9301 км до 9500 км | 1т груза | - | - | - | - | 32508.21 | -
404128-00-9501-9700 | Перевозка железнодорожным транспортом ресурсов группы "Плиты и плитки электрические бытовые" на расстояние в интервале от 9501 км до 9700 км | 1т груза | - | - | - | - | 33157.22 | -
404128-00-9701-9900 | Перевозка железнодорожным транспортом ресурсов группы "Плиты и плитки электрические бытовые" на расстояние в интервале от 9701 км до 9900 км | 1т груза | - | - | - | - | 33806.24 | -
261383-00-0001-0005 | Перевозка железнодорожным транспортом ресурсов группы "Плиты керамзитовые" на расстояние в интервале от 1 км до 5 км | 1т груза | - | - | - | - | 2861.98 | -
261383-00-0006-0010 | Перевозка железнодорожным транспортом ресурсов группы "Плиты керамзитовые" на расстояние в интервале от 6 км до 10 км | 1т груза | - | - | - | - | 2897.11 | -
261383-00-0011-0015 | Перевозка железнодорожным транспортом ресурсов группы "Плиты керамзитовые" на расстояние в интервале от 11 км до 15 км | 1т груза | - | - | - | - | 2927.66 | -
261383-00-0016-0020 | Перевозка железнодорожным транспортом ресурсов группы "Плиты керамзитовые" на расстояние в интервале от 16 км до 20 км | 1т груза | - | - | - | - | 2957.45 | -
261383-00-0021-0025 | Перевозка железнодорожным транспортом ресурсов группы "Плиты керамзитовые" на расстояние в интервале от 21 км до 25 км | 1т груза | - | - | - | - | 2988.01 | -
261383-00-0026-0030 | Перевозка железнодорожным транспортом ресурсов группы "Плиты керамзитовые" на расстояние в интервале от 26 км до 30 км | 1т груза | - | - | - | - | 3017.8 | -
261383-00-0031-0035 | Перевозка железнодорожным транспортом ресурсов группы "Плиты керамзитовые" на расстояние в интервале от 31 км до 35 км | 1т груза | - | - | - | - | 3048.35 | -
261383-00-0036-0040 | Перевозка железнодорожным транспортом ресурсов группы "Плиты керамзитовые" на расстояние в интервале от 36 км до 40 км | 1т груза | - | - | - | - | 3078.14 | -
261383-00-0041-0045 | Перевозка железнодорожным транспортом ресурсов группы "Плиты керамзитовые" на расстояние в интервале от 41 км до 45 км | 1т груза | - | - | - | - | 3108.7 | -
261383-00-0046-0050 | Перевозка железнодорожным транспортом ресурсов группы "Плиты керамзитовые" на расстояние в интервале от 46 км до 50 км | 1т груза | - | - | - | - | 3138.49 | -
261383-00-0051-0060 | Перевозка железнодорожным транспортом ресурсов группы "Плиты керамзитовые" на расстояние в интервале от 51 км до 60 км | 1т груза | - | - | - | - | 3181.65 | -
261383-00-0061-0070 | Перевозка железнодорожным транспортом ресурсов группы "Плиты керамзитовые" на расстояние в интервале от 61 км до 70 км | 1т груза | - | - | - | - | 3242 | -
261383-00-0071-0080 | Перевозка железнодорожным транспортом ресурсов группы "Плиты керамзитовые" на расстояние в интервале от 71 км до 80 км | 1т груза | - | - | - | - | 3302.34 | -
261383-00-0081-0090 | Перевозка железнодорожным транспортом ресурсов группы "Плиты керамзитовые" на расстояние в интервале от 81 км до 90 км | 1т груза | - | - | - | - | 3362.69 | -
261383-00-0091-0100 | Перевозка железнодорожным транспортом ресурсов группы "Плиты керамзитовые" на расстояние в интервале от 91 км до 100 км | 1т груза | - | - | - | - | 3423.03 | -
261383-00-0101-0120 | Перевозка железнодорожным транспортом ресурсов группы "Плиты керамзитовые" на расстояние в интервале от 101 км до 120 км | 1т груза | - | - | - | - | 3513.93 | -
261383-00-0121-0140 | Перевозка железнодорожным транспортом ресурсов группы "Плиты керамзитовые" на расстояние в интервале от 121 км до 140 км | 1т груза | - | - | - | - | 3634.62 | -
261383-00-0141-0160 | Перевозка железнодорожным транспортом ресурсов группы "Плиты керамзитовые" на расстояние в интервале от 141 км до 160 км | 1т груза | - | - | - | - | 3755.31 | -
261383-00-0161-0180 | Перевозка железнодорожным транспортом ресурсов группы "Плиты керамзитовые" на расстояние в интервале от 161 км до 180 км | 1т груза | - | - | - | - | 3861.51 | -
261383-00-0181-0200 | Перевозка железнодорожным транспортом ресурсов группы "Плиты керамзитовые" на расстояние в интервале от 181 км до 200 км | 1т груза | - | - | - | - | 3963.9 | -
261383-00-0201-0220 | Перевозка железнодорожным транспортом ресурсов группы "Плиты керамзитовые" на расстояние в интервале от 201 км до 220 км | 1т груза | - | - | - | - | 4072.39 | -
261383-00-0221-0240 | Перевозка железнодорожным транспортом ресурсов группы "Плиты керамзитовые" на расстояние в интервале от 221 км до 240 км | 1т груза | - | - | - | - | 4169.44 | -
261383-00-0241-0260 | Перевозка железнодорожным транспортом ресурсов группы "Плиты керамзитовые" на расстояние в интервале от 241 км до 260 км | 1т груза | - | - | - | - | 4273.35 | -
261383-00-0261-0280 | Перевозка железнодорожным транспортом ресурсов группы "Плиты керамзитовые" на расстояние в интервале от 261 км до 280 км | 1т груза | - | - | - | - | 4375.74 | -
261383-00-0281-0300 | Перевозка железнодорожным транспортом ресурсов группы "Плиты керамзитовые" на расстояние в интервале от 281 км до 300 км | 1т груза | - | - | - | - | 4476.6 | -
261383-00-0301-0330 | Перевозка железнодорожным транспортом ресурсов группы "Плиты керамзитовые" на расстояние в интервале от 301 км до 330 км | 1т груза | - | - | - | - | 4603.44 | -
261383-00-0331-0360 | Перевозка железнодорожным транспортом ресурсов группы "Плиты керамзитовые" на расстояние в интервале от 331 км до 360 км | 1т груза | - | - | - | - | 4755.5 | -
261383-00-0361-0390 | Перевозка железнодорожным транспортом ресурсов группы "Плиты керамзитовые" на расстояние в интервале от 361 км до 390 км | 1т груза | - | - | - | - | 4905.27 | -
261383-00-0391-0420 | Перевозка железнодорожным транспортом ресурсов группы "Плиты керамзитовые" на расстояние в интервале от 391 км до 420 км | 1т груза | - | - | - | - | 5052.75 | -
261383-00-0421-0450 | Перевозка железнодорожным транспортом ресурсов группы "Плиты керамзитовые" на расстояние в интервале от 421 км до 450 км | 1т груза | - | - | - | - | 5215.48 | -
261383-00-0451-0480 | Перевозка железнодорожным транспортом ресурсов группы "Плиты керамзитовые" на расстояние в интервале от 451 км до 480 км | 1т груза | - | - | - | - | 5359.15 | -
261383-00-0481-0510 | Перевозка железнодорожным транспортом ресурсов группы "Плиты керамзитовые" на расстояние в интервале от 481 км до 510 км | 1т груза | - | - | - | - | 5499.77 | -
261383-00-0511-0540 | Перевозка железнодорожным транспортом ресурсов группы "Плиты керамзитовые" на расстояние в интервале от 511 км до 540 км | 1т груза | - | - | - | - | 5660.21 | -
261383-00-0541-0570 | Перевозка железнодорожным транспортом ресурсов группы "Плиты керамзитовые" на расстояние в интервале от 541 км до 570 км | 1т груза | - | - | - | - | 5797.01 | -
261383-00-0571-0600 | Перевозка железнодорожным транспортом ресурсов группы "Плиты керамзитовые" на расстояние в интервале от 571 км до 600 км | 1т груза | - | - | - | - | 5956.7 | -
261383-00-0601-0640 | Перевозка железнодорожным транспортом ресурсов группы "Плиты керамзитовые" на расстояние в интервале от 601 км до 640 км | 1т груза | - | - | - | - | 6115.67 | -
261383-00-0641-0680 | Перевозка железнодорожным транспортом ресурсов группы "Плиты керамзитовые" на расстояние в интервале от 641 км до 680 км | 1т груза | - | - | - | - | 6326.54 | -
261383-00-0681-0720 | Перевозка железнодорожным транспортом ресурсов группы "Плиты керамзитовые" на расстояние в интервале от 681 км до 720 км | 1т груза | - | - | - | - | 6506.91 | -
261383-00-0721-0760 | Перевозка железнодорожным транспортом ресурсов группы "Плиты керамзитовые" на расстояние в интервале от 721 км до 760 км | 1т груза | - | - | - | - | 6716.27 | -
261383-00-0761-0800 | Перевозка железнодорожным транспортом ресурсов группы "Плиты керамзитовые" на расстояние в интервале от 761 км до 800 км | 1т груза | - | - | - | - | 6892.06 | -
261383-00-0801-0840 | Перевозка железнодорожным транспортом ресурсов группы "Плиты керамзитовые" на расстояние в интервале от 801 км до 840 км | 1т груза | - | - | - | - | 7099.13 | -
261383-00-0841-0880 | Перевозка железнодорожным транспортом ресурсов группы "Плиты керамзитовые" на расстояние в интервале от 841 км до 880 км | 1т груза | - | - | - | - | 7306.19 | -
261383-00-0881-0920 | Перевозка железнодорожным транспортом ресурсов группы "Плиты керамзитовые" на расстояние в интервале от 881 км до 920 км | 1т груза | - | - | - | - | 7475.12 | -
261383-00-0921-0960 | Перевозка железнодорожным транспортом ресурсов группы "Плиты керамзитовые" на расстояние в интервале от 921 км до 960 км | 1т груза | - | - | - | - | 7680.66 | -
261383-00-0961-1000 | Перевозка железнодорожным транспортом ресурсов группы "Плиты керамзитовые" на расстояние в интервале от 961 км до 1000 км | 1т груза | - | - | - | - | 7844.25 | -
261383-00-1001-1050 | Перевозка железнодорожным транспортом ресурсов группы "Плиты керамзитовые" на расстояние в интервале от 1001 км до 1050 км | 1т груза | - | - | - | - | 8073.48 | -
261383-00-1051-1100 | Перевозка железнодорожным транспортом ресурсов группы "Плиты керамзитовые" на расстояние в интервале от 1051 км до 1100 км | 1т груза | - | - | - | - | 8328.69 | -
261383-00-1101-1150 | Перевозка железнодорожным транспортом ресурсов группы "Плиты керамзитовые" на расстояние в интервале от 1101 км до 1150 км | 1т груза | - | - | - | - | 8535.09 | -
261383-00-1151-1200 | Перевозка железнодорожным транспортом ресурсов группы "Плиты керамзитовые" на расстояние в интервале от 1151 км до 1200 км | 1т груза | - | - | - | - | 8788.01 | -
261383-00-1201-1250 | Перевозка железнодорожным транспортом ресурсов группы "Плиты керамзитовые" на расстояние в интервале от 1201 км до 1250 км | 1т груза | - | - | - | - | 8988.31 | -
261383-00-1251-1300 | Перевозка железнодорожным транспортом ресурсов группы "Плиты керамзитовые" на расстояние в интервале от 1251 км до 1300 км | 1т груза | - | - | - | - | 9238.94 | -
261383-00-1301-1350 | Перевозка железнодорожным транспортом ресурсов группы "Плиты керамзитовые" на расстояние в интервале от 1301 км до 1350 км | 1т груза | - | - | - | - | 9432.37 | -
261383-00-1351-1400 | Перевозка железнодорожным транспортом ресурсов группы "Плиты керамзитовые" на расстояние в интервале от 1351 км до 1400 км | 1т груза | - | - | - | - | 9681.48 | -
261383-00-1401-1450 | Перевозка железнодорожным транспортом ресурсов группы "Плиты керамзитовые" на расстояние в интервале от 1401 км до 1450 км | 1т груза | - | - | - | - | 9929.82 | -
261383-00-1451-1500 | Перевозка железнодорожным транспортом ресурсов группы "Плиты керамзитовые" на расстояние в интервале от 1451 км до 1500 км | 1т груза | - | - | - | - | 10114.87 | -
261383-00-1501-1600 | Перевозка железнодорожным транспортом ресурсов группы "Плиты керамзитовые" на расстояние в интервале от 1501 км до 1600 км | 1т груза | - | - | - | - | 10483.95 | -
261383-00-1601-1700 | Перевозка железнодорожным транспортом ресурсов группы "Плиты керамзитовые" на расстояние в интервале от 1601 км до 1700 км | 1т груза | - | - | - | - | 10905.91 | -
261383-00-1701-1800 | Перевозка железнодорожным транспортом ресурсов группы "Плиты керамзитовые" на расстояние в интервале от 1701 км до 1800 км | 1т груза | - | - | - | - | 11319.47 | -
261383-00-1801-1900 | Перевозка железнодорожным транспортом ресурсов группы "Плиты керамзитовые" на расстояние в интервале от 1801 км до 1900 км | 1т груза | - | - | - | - | 11803.19 | -
261383-00-1901-2000 | Перевозка железнодорожным транспортом ресурсов группы "Плиты керамзитовые" на расстояние в интервале от 1901 км до 2000 км | 1т груза | - | - | - | - | 12203.79 | -
261383-00-2001-2100 | Перевозка железнодорожным транспортом ресурсов группы "Плиты керамзитовые" на расстояние в интервале от 2001 км до 2100 км | 1т груза | - | - | - | - | 12596 | -
261383-00-2101-2200 | Перевозка железнодорожным транспортом ресурсов группы "Плиты керамзитовые" на расстояние в интервале от 2101 км до 2200 км | 1т груза | - | - | - | - | 13071.33 | -
261383-00-2201-2300 | Перевозка железнодорожным транспортом ресурсов группы "Плиты керамзитовые" на расстояние в интервале от 2201 км до 2300 км | 1т груза | - | - | - | - | 13450.58 | -
261383-00-2301-2400 | Перевозка железнодорожным транспортом ресурсов группы "Плиты керамзитовые" на расстояние в интервале от 2301 км до 2400 км | 1т груза | - | - | - | - | 13821.43 | -
261383-00-2401-2500 | Перевозка железнодорожным транспортом ресурсов группы "Плиты керамзитовые" на расстояние в интервале от 2401 км до 2500 км | 1т груза | - | - | - | - | 14288.38 | -
261383-00-2501-2600 | Перевозка железнодорожным транспортом ресурсов группы "Плиты керамзитовые" на расстояние в интервале от 2501 км до 2600 км | 1т груза | - | - | - | - | 14645.51 | -
261383-00-2601-2700 | Перевозка железнодорожным транспортом ресурсов группы "Плиты керамзитовые" на расстояние в интервале от 2601 км до 2700 км | 1т груза | - | - | - | - | 14995.01 | -
261383-00-2701-2800 | Перевозка железнодорожным транспортом ресурсов группы "Плиты керамзитовые" на расстояние в интервале от 2701 км до 2800 км | 1т груза | - | - | - | - | 15452.81 | -
261383-00-2801-2900 | Перевозка железнодорожным транспортом ресурсов группы "Плиты керамзитовые" на расстояние в интервале от 2801 км до 2900 км | 1т груза | - | - | - | - | 15789.35 | -
261383-00-2901-3000 | Перевозка железнодорожным транспортом ресурсов группы "Плиты керамзитовые" на расстояние в интервале от 2901 км до 3000 км | 1т груза | - | - | - | - | 16117.5 | -
261383-00-3001-3100 | Перевозка железнодорожным транспортом ресурсов группы "Плиты керамзитовые" на расстояние в интервале от 3001 км до 3100 км | 1т груза | - | - | - | - | 16251.34 | -
261383-00-3101-3200 | Перевозка железнодорожным транспортом ресурсов группы "Плиты керамзитовые" на расстояние в интервале от 3101 км до 3200 км | 1т груза | - | - | - | - | 16692.93 | -
261383-00-3201-3300 | Перевозка железнодорожным транспортом ресурсов группы "Плиты керамзитовые" на расстояние в интервале от 3201 км до 3300 км | 1т груза | - | - | - | - | 17133.78 | -
261383-00-3301-3400 | Перевозка железнодорожным транспортом ресурсов группы "Плиты керамзитовые" на расстояние в интервале от 3301 км до 3400 км | 1т груза | - | - | - | - | 17574.62 | -
261383-00-3401-3500 | Перевозка железнодорожным транспортом ресурсов группы "Плиты керамзитовые" на расстояние в интервале от 3401 км до 3500 км | 1т груза | - | - | - | - | 18016.22 | -
261383-00-3501-3600 | Перевозка железнодорожным транспортом ресурсов группы "Плиты керамзитовые" на расстояние в интервале от 3501 км до 3600 км | 1т груза | - | - | - | - | 18457.06 | -
261383-00-3601-3700 | Перевозка железнодорожным транспортом ресурсов группы "Плиты керамзитовые" на расстояние в интервале от 3601 км до 3700 км | 1т груза | - | - | - | - | 18898.65 | -
261383-00-3701-3800 | Перевозка железнодорожным транспортом ресурсов группы "Плиты керамзитовые" на расстояние в интервале от 3701 км до 3800 км | 1т груза | - | - | - | - | 19339.5 | -
261383-00-3801-3900 | Перевозка железнодорожным транспортом ресурсов группы "Плиты керамзитовые" на расстояние в интервале от 3801 км до 3900 км | 1т груза | - | - | - | - | 19781.09 | -
261383-00-3901-4000 | Перевозка железнодорожным транспортом ресурсов группы "Плиты керамзитовые" на расстояние в интервале от 3901 км до 4000 км | 1т груза | - | - | - | - | 20221.94 | -
261383-00-4001-4100 | Перевозка железнодорожным транспортом ресурсов группы "Плиты керамзитовые" на расстояние в интервале от 4001 км до 4100 км | 1т груза | - | - | - | - | 20663.53 | -
261383-00-4101-4200 | Перевозка железнодорожным транспортом ресурсов группы "Плиты керамзитовые" на расстояние в интервале от 4101 км до 4200 км | 1т груза | - | - | - | - | 21104.38 | -
261383-00-4201-4300 | Перевозка железнодорожным транспортом ресурсов группы "Плиты керамзитовые" на расстояние в интервале от 4201 км до 4300 км | 1т груза | - | - | - | - | 21545.97 | -
261383-00-4301-4400 | Перевозка железнодорожным транспортом ресурсов группы "Плиты керамзитовые" на расстояние в интервале от 4301 км до 4400 км | 1т груза | - | - | - | - | 21986.81 | -
261383-00-4401-4500 | Перевозка железнодорожным транспортом ресурсов группы "Плиты керамзитовые" на расстояние в интервале от 4401 км до 4500 км | 1т груза | - | - | - | - | 22428.41 | -
261383-00-4501-4600 | Перевозка железнодорожным транспортом ресурсов группы "Плиты керамзитовые" на расстояние в интервале от 4501 км до 4600 км | 1т груза | - | - | - | - | 22869.25 | -
261383-00-4601-4700 | Перевозка железнодорожным транспортом ресурсов группы "Плиты керамзитовые" на расстояние в интервале от 4601 км до 4700 км | 1т груза | - | - | - | - | 23310.1 | -
261383-00-4701-4800 | Перевозка железнодорожным транспортом ресурсов группы "Плиты керамзитовые" на расстояние в интервале от 4701 км до 4800 км | 1т груза | - | - | - | - | 23751.69 | -
261383-00-4801-4900 | Перевозка железнодорожным транспортом ресурсов группы "Плиты керамзитовые" на расстояние в интервале от 4801 км до 4900 км | 1т груза | - | - | - | - | 24192.53 | -
261383-00-4901-5000 | Перевозка железнодорожным транспортом ресурсов группы "Плиты керамзитовые" на расстояние в интервале от 4901 км до 5000 км | 1т груза | - | - | - | - | 24634.13 | -
261383-00-5001-5100 | Перевозка железнодорожным транспортом ресурсов группы "Плиты керамзитовые" на расстояние в интервале от 5001 км до 5100 км | 1т груза | - | - | - | - | 25074.97 | -
261383-00-5101-5200 | Перевозка железнодорожным транспортом ресурсов группы "Плиты керамзитовые" на расстояние в интервале от 5101 км до 5200 км | 1т груза | - | - | - | - | 25516.56 | -
261383-00-5201-5300 | Перевозка железнодорожным транспортом ресурсов группы "Плиты керамзитовые" на расстояние в интервале от 5201 км до 5300 км | 1т груза | - | - | - | - | 25957.41 | -
261383-00-5301-5400 | Перевозка железнодорожным транспортом ресурсов группы "Плиты керамзитовые" на расстояние в интервале от 5301 км до 5400 км | 1т груза | - | - | - | - | 26399 | -
261383-00-5401-5500 | Перевозка железнодорожным транспортом ресурсов группы "Плиты керамзитовые" на расстояние в интервале от 5401 км до 5500 км | 1т груза | - | - | - | - | 26839.85 | -
261383-00-5501-5700 | Перевозка железнодорожным транспортом ресурсов группы "Плиты керамзитовые" на расстояние в интервале от 5501 км до 5700 км | 1т груза | - | - | - | - | 27501.86 | -
261383-00-5701-5900 | Перевозка железнодорожным транспортом ресурсов группы "Плиты керамзитовые" на расстояние в интервале от 5701 км до 5900 км | 1т груза | - | - | - | - | 28384.3 | -
261383-00-5901-6100 | Перевозка железнодорожным транспортом ресурсов группы "Плиты керамзитовые" на расстояние в интервале от 5901 км до 6100 км | 1т груза | - | - | - | - | 29266.74 | -
261383-00-6101-6300 | Перевозка железнодорожным транспортом ресурсов группы "Плиты керамзитовые" на расстояние в интервале от 6101 км до 6300 км | 1т груза | - | - | - | - | 30149.18 | -
261383-00-6301-6500 | Перевозка железнодорожным транспортом ресурсов группы "Плиты керамзитовые" на расстояние в интервале от 6301 км до 6500 км | 1т груза | - | - | - | - | 31031.61 | -
261383-00-6501-6700 | Перевозка железнодорожным транспортом ресурсов группы "Плиты керамзитовые" на расстояние в интервале от 6501 км до 6700 км | 1т груза | - | - | - | - | 31913.3 | -
261383-00-6701-6900 | Перевозка железнодорожным транспортом ресурсов группы "Плиты керамзитовые" на расстояние в интервале от 6701 км до 6900 км | 1т груза | - | - | - | - | 32795.74 | -
261383-00-6901-7100 | Перевозка железнодорожным транспортом ресурсов группы "Плиты керамзитовые" на расстояние в интервале от 6901 км до 7100 км | 1т груза | - | - | - | - | 33678.18 | -
261383-00-7101-7300 | Перевозка железнодорожным транспортом ресурсов группы "Плиты керамзитовые" на расстояние в интервале от 7101 км до 7300 км | 1т груза | - | - | - | - | 34560.62 | -
261383-00-7301-7500 | Перевозка железнодорожным транспортом ресурсов группы "Плиты керамзитовые" на расстояние в интервале от 7301 км до 7500 км | 1т груза | - | - | - | - | 35443.06 | -
261383-00-7501-7700 | Перевозка железнодорожным транспортом ресурсов группы "Плиты керамзитовые" на расстояние в интервале от 7501 км до 7700 км | 1т груза | - | - | - | - | 36325.49 | -
261383-00-7701-7900 | Перевозка железнодорожным транспортом ресурсов группы "Плиты керамзитовые" на расстояние в интервале от 7701 км до 7900 км | 1т груза | - | - | - | - | 37207.93 | -
261383-00-7901-8100 | Перевозка железнодорожным транспортом ресурсов группы "Плиты керамзитовые" на расстояние в интервале от 7901 км до 8100 км | 1т груза | - | - | - | - | 38090.37 | -
261383-00-8101-8300 | Перевозка железнодорожным транспортом ресурсов группы "Плиты керамзитовые" на расстояние в интервале от 8101 км до 8300 км | 1т груза | - | - | - | - | 38972.81 | -
261383-00-8301-8500 | Перевозка железнодорожным транспортом ресурсов группы "Плиты керамзитовые" на расстояние в интервале от 8301 км до 8500 км | 1т груза | - | - | - | - | 39855.25 | -
261383-00-8501-8700 | Перевозка железнодорожным транспортом ресурсов группы "Плиты керамзитовые" на расстояние в интервале от 8501 км до 8700 км | 1т груза | - | - | - | - | 40737.68 | -
261383-00-8701-8900 | Перевозка железнодорожным транспортом ресурсов группы "Плиты керамзитовые" на расстояние в интервале от 8701 км до 8900 км | 1т груза | - | - | - | - | 41620.12 | -
261383-00-8901-9100 | Перевозка железнодорожным транспортом ресурсов группы "Плиты керамзитовые" на расстояние в интервале от 8901 км до 9100 км | 1т груза | - | - | - | - | 42502.56 | -
261383-00-9101-9300 | Перевозка железнодорожным транспортом ресурсов группы "Плиты керамзитовые" на расстояние в интервале от 9101 км до 9300 км | 1т груза | - | - | - | - | 43384.25 | -
261383-00-9301-9500 | Перевозка железнодорожным транспортом ресурсов группы "Плиты керамзитовые" на расстояние в интервале от 9301 км до 9500 км | 1т груза | - | - | - | - | 44266.69 | -
261383-00-9501-9700 | Перевозка железнодорожным транспортом ресурсов группы "Плиты керамзитовые" на расстояние в интервале от 9501 км до 9700 км | 1т груза | - | - | - | - | 45149.12 | -
261383-00-9701-9900 | Перевозка железнодорожным транспортом ресурсов группы "Плиты керамзитовые" на расстояние в интервале от 9701 км до 9900 км | 1т груза | - | - | - | - | 46031.56 | -
261400-00-0001-0005 | Перевозка железнодорожным транспортом ресурсов группы "Плиты минераловатные на синтетическом связующем" на расстояние в интервале от 1 км до 5 км | 1т груза | - | - | - | - | 2861.98 | -
261400-00-0006-0010 | Перевозка железнодорожным транспортом ресурсов группы "Плиты минераловатные на синтетическом связующем" на расстояние в интервале от 6 км до 10 км | 1т груза | - | - | - | - | 2897.11 | -
261400-00-0011-0015 | Перевозка железнодорожным транспортом ресурсов группы "Плиты минераловатные на синтетическом связующем" на расстояние в интервале от 11 км до 15 км | 1т груза | - | - | - | - | 2927.66 | -
261400-00-0016-0020 | Перевозка железнодорожным транспортом ресурсов группы "Плиты минераловатные на синтетическом связующем" на расстояние в интервале от 16 км до 20 км | 1т груза | - | - | - | - | 2957.45 | -
261400-00-0021-0025 | Перевозка железнодорожным транспортом ресурсов группы "Плиты минераловатные на синтетическом связующем" на расстояние в интервале от 21 км до 25 км | 1т груза | - | - | - | - | 2988.01 | -
261400-00-0026-0030 | Перевозка железнодорожным транспортом ресурсов группы "Плиты минераловатные на синтетическом связующем" на расстояние в интервале от 26 км до 30 км | 1т груза | - | - | - | - | 3017.8 | -
261400-00-0031-0035 | Перевозка железнодорожным транспортом ресурсов группы "Плиты минераловатные на синтетическом связующем" на расстояние в интервале от 31 км до 35 км | 1т груза | - | - | - | - | 3048.35 | -
261400-00-0036-0040 | Перевозка железнодорожным транспортом ресурсов группы "Плиты минераловатные на синтетическом связующем" на расстояние в интервале от 36 км до 40 км | 1т груза | - | - | - | - | 3078.14 | -
261400-00-0041-0045 | Перевозка железнодорожным транспортом ресурсов группы "Плиты минераловатные на синтетическом связующем" на расстояние в интервале от 41 км до 45 км | 1т груза | - | - | - | - | 3108.7 | -
261400-00-0046-0050 | Перевозка железнодорожным транспортом ресурсов группы "Плиты минераловатные на синтетическом связующем" на расстояние в интервале от 46 км до 50 км | 1т груза | - | - | - | - | 3138.49 | -
261400-00-0051-0060 | Перевозка железнодорожным транспортом ресурсов группы "Плиты минераловатные на синтетическом связующем" на расстояние в интервале от 51 км до 60 км | 1т груза | - | - | - | - | 3181.65 | -
261400-00-0061-0070 | Перевозка железнодорожным транспортом ресурсов группы "Плиты минераловатные на синтетическом связующем" на расстояние в интервале от 61 км до 70 км | 1т груза | - | - | - | - | 3242 | -
261400-00-0071-0080 | Перевозка железнодорожным транспортом ресурсов группы "Плиты минераловатные на синтетическом связующем" на расстояние в интервале от 71 км до 80 км | 1т груза | - | - | - | - | 3302.34 | -
261400-00-0081-0090 | Перевозка железнодорожным транспортом ресурсов группы "Плиты минераловатные на синтетическом связующем" на расстояние в интервале от 81 км до 90 км | 1т груза | - | - | - | - | 3362.69 | -
261400-00-0091-0100 | Перевозка железнодорожным транспортом ресурсов группы "Плиты минераловатные на синтетическом связующем" на расстояние в интервале от 91 км до 100 км | 1т груза | - | - | - | - | 3423.03 | -
261400-00-0101-0120 | Перевозка железнодорожным транспортом ресурсов группы "Плиты минераловатные на синтетическом связующем" на расстояние в интервале от 101 км до 120 км | 1т груза | - | - | - | - | 3513.93 | -
261400-00-0121-0140 | Перевозка железнодорожным транспортом ресурсов группы "Плиты минераловатные на синтетическом связующем" на расстояние в интервале от 121 км до 140 км | 1т груза | - | - | - | - | 3634.62 | -
261400-00-0141-0160 | Перевозка железнодорожным транспортом ресурсов группы "Плиты минераловатные на синтетическом связующем" на расстояние в интервале от 141 км до 160 км | 1т груза | - | - | - | - | 3755.31 | -
261400-00-0161-0180 | Перевозка железнодорожным транспортом ресурсов группы "Плиты минераловатные на синтетическом связующем" на расстояние в интервале от 161 км до 180 км | 1т груза | - | - | - | - | 3861.51 | -
261400-00-0181-0200 | Перевозка железнодорожным транспортом ресурсов группы "Плиты минераловатные на синтетическом связующем" на расстояние в интервале от 181 км до 200 км | 1т груза | - | - | - | - | 3963.9 | -
261400-00-0201-0220 | Перевозка железнодорожным транспортом ресурсов группы "Плиты минераловатные на синтетическом связующем" на расстояние в интервале от 201 км до 220 км | 1т груза | - | - | - | - | 4072.39 | -
261400-00-0221-0240 | Перевозка железнодорожным транспортом ресурсов группы "Плиты минераловатные на синтетическом связующем" на расстояние в интервале от 221 км до 240 км | 1т груза | - | - | - | - | 4169.44 | -
261400-00-0241-0260 | Перевозка железнодорожным транспортом ресурсов группы "Плиты минераловатные на синтетическом связующем" на расстояние в интервале от 241 км до 260 км | 1т груза | - | - | - | - | 4273.35 | -
261400-00-0261-0280 | Перевозка железнодорожным транспортом ресурсов группы "Плиты минераловатные на синтетическом связующем" на расстояние в интервале от 261 км до 280 км | 1т груза | - | - | - | - | 4375.74 | -
261400-00-0281-0300 | Перевозка железнодорожным транспортом ресурсов группы "Плиты минераловатные на синтетическом связующем" на расстояние в интервале от 281 км до 300 км | 1т груза | - | - | - | - | 4476.6 | -
261400-00-0301-0330 | Перевозка железнодорожным транспортом ресурсов группы "Плиты минераловатные на синтетическом связующем" на расстояние в интервале от 301 км до 330 км | 1т груза | - | - | - | - | 4603.44 | -
261400-00-0331-0360 | Перевозка железнодорожным транспортом ресурсов группы "Плиты минераловатные на синтетическом связующем" на расстояние в интервале от 331 км до 360 км | 1т груза | - | - | - | - | 4755.5 | -
261400-00-0361-0390 | Перевозка железнодорожным транспортом ресурсов группы "Плиты минераловатные на синтетическом связующем" на расстояние в интервале от 361 км до 390 км | 1т груза | - | - | - | - | 4905.27 | -
261400-00-0391-0420 | Перевозка железнодорожным транспортом ресурсов группы "Плиты минераловатные на синтетическом связующем" на расстояние в интервале от 391 км до 420 км | 1т груза | - | - | - | - | 5052.75 | -
261400-00-0421-0450 | Перевозка железнодорожным транспортом ресурсов группы "Плиты минераловатные на синтетическом связующем" на расстояние в интервале от 421 км до 450 км | 1т груза | - | - | - | - | 5215.48 | -
261400-00-0451-0480 | Перевозка железнодорожным транспортом ресурсов группы "Плиты минераловатные на синтетическом связующем" на расстояние в интервале от 451 км до 480 км | 1т груза | - | - | - | - | 5359.15 | -
261400-00-0481-0510 | Перевозка железнодорожным транспортом ресурсов группы "Плиты минераловатные на синтетическом связующем" на расстояние в интервале от 481 км до 510 км | 1т груза | - | - | - | - | 5499.77 | -
261400-00-0511-0540 | Перевозка железнодорожным транспортом ресурсов группы "Плиты минераловатные на синтетическом связующем" на расстояние в интервале от 511 км до 540 км | 1т груза | - | - | - | - | 5660.21 | -
261400-00-0541-0570 | Перевозка железнодорожным транспортом ресурсов группы "Плиты минераловатные на синтетическом связующем" на расстояние в интервале от 541 км до 570 км | 1т груза | - | - | - | - | 5797.01 | -
261400-00-0571-0600 | Перевозка железнодорожным транспортом ресурсов группы "Плиты минераловатные на синтетическом связующем" на расстояние в интервале от 571 км до 600 км | 1т груза | - | - | - | - | 5956.7 | -
261400-00-0601-0640 | Перевозка железнодорожным транспортом ресурсов группы "Плиты минераловатные на синтетическом связующем" на расстояние в интервале от 601 км до 640 км | 1т груза | - | - | - | - | 6115.67 | -
261400-00-0641-0680 | Перевозка железнодорожным транспортом ресурсов группы "Плиты минераловатные на синтетическом связующем" на расстояние в интервале от 641 км до 680 км | 1т груза | - | - | - | - | 6326.54 | -
261400-00-0681-0720 | Перевозка железнодорожным транспортом ресурсов группы "Плиты минераловатные на синтетическом связующем" на расстояние в интервале от 681 км до 720 км | 1т груза | - | - | - | - | 6506.91 | -
261400-00-0721-0760 | Перевозка железнодорожным транспортом ресурсов группы "Плиты минераловатные на синтетическом связующем" на расстояние в интервале от 721 км до 760 км | 1т груза | - | - | - | - | 6716.27 | -
261400-00-0761-0800 | Перевозка железнодорожным транспортом ресурсов группы "Плиты минераловатные на синтетическом связующем" на расстояние в интервале от 761 км до 800 км | 1т груза | - | - | - | - | 6892.06 | -
261400-00-0801-0840 | Перевозка железнодорожным транспортом ресурсов группы "Плиты минераловатные на синтетическом связующем" на расстояние в интервале от 801 км до 840 км | 1т груза | - | - | - | - | 7099.13 | -
261400-00-0841-0880 | Перевозка железнодорожным транспортом ресурсов группы "Плиты минераловатные на синтетическом связующем" на расстояние в интервале от 841 км до 880 км | 1т груза | - | - | - | - | 7306.19 | -
261400-00-0881-0920 | Перевозка железнодорожным транспортом ресурсов группы "Плиты минераловатные на синтетическом связующем" на расстояние в интервале от 881 км до 920 км | 1т груза | - | - | - | - | 7475.12 | -
261400-00-0921-0960 | Перевозка железнодорожным транспортом ресурсов группы "Плиты минераловатные на синтетическом связующем" на расстояние в интервале от 921 км до 960 км | 1т груза | - | - | - | - | 7680.66 | -
261400-00-0961-1000 | Перевозка железнодорожным транспортом ресурсов группы "Плиты минераловатные на синтетическом связующем" на расстояние в интервале от 961 км до 1000 км | 1т груза | - | - | - | - | 7844.25 | -
261400-00-1001-1050 | Перевозка железнодорожным транспортом ресурсов группы "Плиты минераловатные на синтетическом связующем" на расстояние в интервале от 1001 км до 1050 км | 1т груза | - | - | - | - | 8073.48 | -
261400-00-1051-1100 | Перевозка железнодорожным транспортом ресурсов группы "Плиты минераловатные на синтетическом связующем" на расстояние в интервале от 1051 км до 1100 км | 1т груза | - | - | - | - | 8328.69 | -
261400-00-1101-1150 | Перевозка железнодорожным транспортом ресурсов группы "Плиты минераловатные на синтетическом связующем" на расстояние в интервале от 1101 км до 1150 км | 1т груза | - | - | - | - | 8535.09 | -
261400-00-1151-1200 | Перевозка железнодорожным транспортом ресурсов группы "Плиты минераловатные на синтетическом связующем" на расстояние в интервале от 1151 км до 1200 км | 1т груза | - | - | - | - | 8788.01 | -
261400-00-1201-1250 | Перевозка железнодорожным транспортом ресурсов группы "Плиты минераловатные на синтетическом связующем" на расстояние в интервале от 1201 км до 1250 км | 1т груза | - | - | - | - | 8988.31 | -
261400-00-1251-1300 | Перевозка железнодорожным транспортом ресурсов группы "Плиты минераловатные на синтетическом связующем" на расстояние в интервале от 1251 км до 1300 км | 1т груза | - | - | - | - | 9238.94 | -
261400-00-1301-1350 | Перевозка железнодорожным транспортом ресурсов группы "Плиты минераловатные на синтетическом связующем" на расстояние в интервале от 1301 км до 1350 км | 1т груза | - | - | - | - | 9432.37 | -
261400-00-1351-1400 | Перевозка железнодорожным транспортом ресурсов группы "Плиты минераловатные на синтетическом связующем" на расстояние в интервале от 1351 км до 1400 км | 1т груза | - | - | - | - | 9681.48 | -
261400-00-1401-1450 | Перевозка железнодорожным транспортом ресурсов группы "Плиты минераловатные на синтетическом связующем" на расстояние в интервале от 1401 км до 1450 км | 1т груза | - | - | - | - | 9929.82 | -
261400-00-1451-1500 | Перевозка железнодорожным транспортом ресурсов группы "Плиты минераловатные на синтетическом связующем" на расстояние в интервале от 1451 км до 1500 км | 1т груза | - | - | - | - | 10114.87 | -
261400-00-1501-1600 | Перевозка железнодорожным транспортом ресурсов группы "Плиты минераловатные на синтетическом связующем" на расстояние в интервале от 1501 км до 1600 км | 1т груза | - | - | - | - | 10483.95 | -
261400-00-1601-1700 | Перевозка железнодорожным транспортом ресурсов группы "Плиты минераловатные на синтетическом связующем" на расстояние в интервале от 1601 км до 1700 км | 1т груза | - | - | - | - | 10905.91 | -
261400-00-1701-1800 | Перевозка железнодорожным транспортом ресурсов группы "Плиты минераловатные на синтетическом связующем" на расстояние в интервале от 1701 км до 1800 км | 1т груза | - | - | - | - | 11319.47 | -
261400-00-1801-1900 | Перевозка железнодорожным транспортом ресурсов группы "Плиты минераловатные на синтетическом связующем" на расстояние в интервале от 1801 км до 1900 км | 1т груза | - | - | - | - | 11803.19 | -
261400-00-1901-2000 | Перевозка железнодорожным транспортом ресурсов группы "Плиты минераловатные на синтетическом связующем" на расстояние в интервале от 1901 км до 2000 км | 1т груза | - | - | - | - | 12203.79 | -
261400-00-2001-2100 | Перевозка железнодорожным транспортом ресурсов группы "Плиты минераловатные на синтетическом связующем" на расстояние в интервале от 2001 км до 2100 км | 1т груза | - | - | - | - | 12596 | -
261400-00-2101-2200 | Перевозка железнодорожным транспортом ресурсов группы "Плиты минераловатные на синтетическом связующем" на расстояние в интервале от 2101 км до 2200 км | 1т груза | - | - | - | - | 13071.33 | -
261400-00-2201-2300 | Перевозка железнодорожным транспортом ресурсов группы "Плиты минераловатные на синтетическом связующем" на расстояние в интервале от 2201 км до 2300 км | 1т груза | - | - | - | - | 13450.58 | -
261400-00-2301-2400 | Перевозка железнодорожным транспортом ресурсов группы "Плиты минераловатные на синтетическом связующем" на расстояние в интервале от 2301 км до 2400 км | 1т груза | - | - | - | - | 13821.43 | -
261400-00-2401-2500 | Перевозка железнодорожным транспортом ресурсов группы "Плиты минераловатные на синтетическом связующем" на расстояние в интервале от 2401 км до 2500 км | 1т груза | - | - | - | - | 14288.38 | -
261400-00-2501-2600 | Перевозка железнодорожным транспортом ресурсов группы "Плиты минераловатные на синтетическом связующем" на расстояние в интервале от 2501 км до 2600 км | 1т груза | - | - | - | - | 14645.51 | -
261400-00-2601-2700 | Перевозка железнодорожным транспортом ресурсов группы "Плиты минераловатные на синтетическом связующем" на расстояние в интервале от 2601 км до 2700 км | 1т груза | - | - | - | - | 14995.01 | -
261400-00-2701-2800 | Перевозка железнодорожным транспортом ресурсов группы "Плиты минераловатные на синтетическом связующем" на расстояние в интервале от 2701 км до 2800 км | 1т груза | - | - | - | - | 15452.81 | -
261400-00-2801-2900 | Перевозка железнодорожным транспортом ресурсов группы "Плиты минераловатные на синтетическом связующем" на расстояние в интервале от 2801 км до 2900 км | 1т груза | - | - | - | - | 15789.35 | -
261400-00-2901-3000 | Перевозка железнодорожным транспортом ресурсов группы "Плиты минераловатные на синтетическом связующем" на расстояние в интервале от 2901 км до 3000 км | 1т груза | - | - | - | - | 16117.5 | -
261400-00-3001-3100 | Перевозка железнодорожным транспортом ресурсов группы "Плиты минераловатные на синтетическом связующем" на расстояние в интервале от 3001 км до 3100 км | 1т груза | - | - | - | - | 16251.34 | -
261400-00-3101-3200 | Перевозка железнодорожным транспортом ресурсов группы "Плиты минераловатные на синтетическом связующем" на расстояние в интервале от 3101 км до 3200 км | 1т груза | - | - | - | - | 16692.93 | -
261400-00-3201-3300 | Перевозка железнодорожным транспортом ресурсов группы "Плиты минераловатные на синтетическом связующем" на расстояние в интервале от 3201 км до 3300 км | 1т груза | - | - | - | - | 17133.78 | -
261400-00-3301-3400 | Перевозка железнодорожным транспортом ресурсов группы "Плиты минераловатные на синтетическом связующем" на расстояние в интервале от 3301 км до 3400 км | 1т груза | - | - | - | - | 17574.62 | -
261400-00-3401-3500 | Перевозка железнодорожным транспортом ресурсов группы "Плиты минераловатные на синтетическом связующем" на расстояние в интервале от 3401 км до 3500 км | 1т груза | - | - | - | - | 18016.22 | -
261400-00-3501-3600 | Перевозка железнодорожным транспортом ресурсов группы "Плиты минераловатные на синтетическом связующем" на расстояние в интервале от 3501 км до 3600 км | 1т груза | - | - | - | - | 18457.06 | -
261400-00-3601-3700 | Перевозка железнодорожным транспортом ресурсов группы "Плиты минераловатные на синтетическом связующем" на расстояние в интервале от 3601 км до 3700 км | 1т груза | - | - | - | - | 18898.65 | -
261400-00-3701-3800 | Перевозка железнодорожным транспортом ресурсов группы "Плиты минераловатные на синтетическом связующем" на расстояние в интервале от 3701 км до 3800 км | 1т груза | - | - | - | - | 19339.5 | -
261400-00-3801-3900 | Перевозка железнодорожным транспортом ресурсов группы "Плиты минераловатные на синтетическом связующем" на расстояние в интервале от 3801 км до 3900 км | 1т груза | - | - | - | - | 19781.09 | -
261400-00-3901-4000 | Перевозка железнодорожным транспортом ресурсов группы "Плиты минераловатные на синтетическом связующем" на расстояние в интервале от 3901 км до 4000 км | 1т груза | - | - | - | - | 20221.94 | -
261400-00-4001-4100 | Перевозка железнодорожным транспортом ресурсов группы "Плиты минераловатные на синтетическом связующем" на расстояние в интервале от 4001 км до 4100 км | 1т груза | - | - | - | - | 20663.53 | -
261400-00-4101-4200 | Перевозка железнодорожным транспортом ресурсов группы "Плиты минераловатные на синтетическом связующем" на расстояние в интервале от 4101 км до 4200 км | 1т груза | - | - | - | - | 21104.38 | -
261400-00-4201-4300 | Перевозка железнодорожным транспортом ресурсов группы "Плиты минераловатные на синтетическом связующем" на расстояние в интервале от 4201 км до 4300 км | 1т груза | - | - | - | - | 21545.97 | -
261400-00-4301-4400 | Перевозка железнодорожным транспортом ресурсов группы "Плиты минераловатные на синтетическом связующем" на расстояние в интервале от 4301 км до 4400 км | 1т груза | - | - | - | - | 21986.81 | -
261400-00-4401-4500 | Перевозка железнодорожным транспортом ресурсов группы "Плиты минераловатные на синтетическом связующем" на расстояние в интервале от 4401 км до 4500 км | 1т груза | - | - | - | - | 22428.41 | -
261400-00-4501-4600 | Перевозка железнодорожным транспортом ресурсов группы "Плиты минераловатные на синтетическом связующем" на расстояние в интервале от 4501 км до 4600 км | 1т груза | - | - | - | - | 22869.25 | -
261400-00-4601-4700 | Перевозка железнодорожным транспортом ресурсов группы "Плиты минераловатные на синтетическом связующем" на расстояние в интервале от 4601 км до 4700 км | 1т груза | - | - | - | - | 23310.1 | -
261400-00-4701-4800 | Перевозка железнодорожным транспортом ресурсов группы "Плиты минераловатные на синтетическом связующем" на расстояние в интервале от 4701 км до 4800 км | 1т груза | - | - | - | - | 23751.69 | -
261400-00-4801-4900 | Перевозка железнодорожным транспортом ресурсов группы "Плиты минераловатные на синтетическом связующем" на расстояние в интервале от 4801 км до 4900 км | 1т груза | - | - | - | - | 24192.53 | -
261400-00-4901-5000 | Перевозка железнодорожным транспортом ресурсов группы "Плиты минераловатные на синтетическом связующем" на расстояние в интервале от 4901 км до 5000 км | 1т груза | - | - | - | - | 24634.13 | -
261400-00-5001-5100 | Перевозка железнодорожным транспортом ресурсов группы "Плиты минераловатные на синтетическом связующем" на расстояние в интервале от 5001 км до 5100 км | 1т груза | - | - | - | - | 25074.97 | -
261400-00-5101-5200 | Перевозка железнодорожным транспортом ресурсов группы "Плиты минераловатные на синтетическом связующем" на расстояние в интервале от 5101 км до 5200 км | 1т груза | - | - | - | - | 25516.56 | -
261400-00-5201-5300 | Перевозка железнодорожным транспортом ресурсов группы "Плиты минераловатные на синтетическом связующем" на расстояние в интервале от 5201 км до 5300 км | 1т груза | - | - | - | - | 25957.41 | -
261400-00-5301-5400 | Перевозка железнодорожным транспортом ресурсов группы "Плиты минераловатные на синтетическом связующем" на расстояние в интервале от 5301 км до 5400 км | 1т груза | - | - | - | - | 26399 | -
261400-00-5401-5500 | Перевозка железнодорожным транспортом ресурсов группы "Плиты минераловатные на синтетическом связующем" на расстояние в интервале от 5401 км до 5500 км | 1т груза | - | - | - | - | 26839.85 | -
261400-00-5501-5700 | Перевозка железнодорожным транспортом ресурсов группы "Плиты минераловатные на синтетическом связующем" на расстояние в интервале от 5501 км до 5700 км | 1т груза | - | - | - | - | 27501.86 | -
261400-00-5701-5900 | Перевозка железнодорожным транспортом ресурсов группы "Плиты минераловатные на синтетическом связующем" на расстояние в интервале от 5701 км до 5900 км | 1т груза | - | - | - | - | 28384.3 | -
261400-00-5901-6100 | Перевозка железнодорожным транспортом ресурсов группы "Плиты минераловатные на синтетическом связующем" на расстояние в интервале от 5901 км до 6100 км | 1т груза | - | - | - | - | 29266.74 | -
261400-00-6101-6300 | Перевозка железнодорожным транспортом ресурсов группы "Плиты минераловатные на синтетическом связующем" на расстояние в интервале от 6101 км до 6300 км | 1т груза | - | - | - | - | 30149.18 | -
261400-00-6301-6500 | Перевозка железнодорожным транспортом ресурсов группы "Плиты минераловатные на синтетическом связующем" на расстояние в интервале от 6301 км до 6500 км | 1т груза | - | - | - | - | 31031.61 | -
261400-00-6501-6700 | Перевозка железнодорожным транспортом ресурсов группы "Плиты минераловатные на синтетическом связующем" на расстояние в интервале от 6501 км до 6700 км | 1т груза | - | - | - | - | 31913.3 | -
261400-00-6701-6900 | Перевозка железнодорожным транспортом ресурсов группы "Плиты минераловатные на синтетическом связующем" на расстояние в интервале от 6701 км до 6900 км | 1т груза | - | - | - | - | 32795.74 | -
261400-00-6901-7100 | Перевозка железнодорожным транспортом ресурсов группы "Плиты минераловатные на синтетическом связующем" на расстояние в интервале от 6901 км до 7100 км | 1т груза | - | - | - | - | 33678.18 | -
261400-00-7101-7300 | Перевозка железнодорожным транспортом ресурсов группы "Плиты минераловатные на синтетическом связующем" на расстояние в интервале от 7101 км до 7300 км | 1т груза | - | - | - | - | 34560.62 | -
261400-00-7301-7500 | Перевозка железнодорожным транспортом ресурсов группы "Плиты минераловатные на синтетическом связующем" на расстояние в интервале от 7301 км до 7500 км | 1т груза | - | - | - | - | 35443.06 | -
261400-00-7501-7700 | Перевозка железнодорожным транспортом ресурсов группы "Плиты минераловатные на синтетическом связующем" на расстояние в интервале от 7501 км до 7700 км | 1т груза | - | - | - | - | 36325.49 | -
261400-00-7701-7900 | Перевозка железнодорожным транспортом ресурсов группы "Плиты минераловатные на синтетическом связующем" на расстояние в интервале от 7701 км до 7900 км | 1т груза | - | - | - | - | 37207.93 | -
261400-00-7901-8100 | Перевозка железнодорожным транспортом ресурсов группы "Плиты минераловатные на синтетическом связующем" на расстояние в интервале от 7901 км до 8100 км | 1т груза | - | - | - | - | 38090.37 | -
261400-00-8101-8300 | Перевозка железнодорожным транспортом ресурсов группы "Плиты минераловатные на синтетическом связующем" на расстояние в интервале от 8101 км до 8300 км | 1т груза | - | - | - | - | 38972.81 | -
261400-00-8301-8500 | Перевозка железнодорожным транспортом ресурсов группы "Плиты минераловатные на синтетическом связующем" на расстояние в интервале от 8301 км до 8500 км | 1т груза | - | - | - | - | 39855.25 | -
261400-00-8501-8700 | Перевозка железнодорожным транспортом ресурсов группы "Плиты минераловатные на синтетическом связующем" на расстояние в интервале от 8501 км до 8700 км | 1т груза | - | - | - | - | 40737.68 | -
261400-00-8701-8900 | Перевозка железнодорожным транспортом ресурсов группы "Плиты минераловатные на синтетическом связующем" на расстояние в интервале от 8701 км до 8900 км | 1т груза | - | - | - | - | 41620.12 | -
261400-00-8901-9100 | Перевозка железнодорожным транспортом ресурсов группы "Плиты минераловатные на синтетическом связующем" на расстояние в интервале от 8901 км до 9100 км | 1т груза | - | - | - | - | 42502.56 | -
261400-00-9101-9300 | Перевозка железнодорожным транспортом ресурсов группы "Плиты минераловатные на синтетическом связующем" на расстояние в интервале от 9101 км до 9300 км | 1т груза | - | - | - | - | 43384.25 | -
261400-00-9301-9500 | Перевозка железнодорожным транспортом ресурсов группы "Плиты минераловатные на синтетическом связующем" на расстояние в интервале от 9301 км до 9500 км | 1т груза | - | - | - | - | 44266.69 | -
261400-00-9501-9700 | Перевозка железнодорожным транспортом ресурсов группы "Плиты минераловатные на синтетическом связующем" на расстояние в интервале от 9501 км до 9700 км | 1т груза | - | - | - | - | 45149.12 | -
261400-00-9701-9900 | Перевозка железнодорожным транспортом ресурсов группы "Плиты минераловатные на синтетическом связующем" на расстояние в интервале от 9701 км до 9900 км | 1т груза | - | - | - | - | 46031.56 | -
261415-00-0001-0005 | Перевозка железнодорожным транспортом ресурсов группы "Плиты минераловатные, не поименованные в алфавите" на расстояние в интервале от 1 км до 5 км | 1т груза | - | - | - | - | 2861.98 | -
261415-00-0006-0010 | Перевозка железнодорожным транспортом ресурсов группы "Плиты минераловатные, не поименованные в алфавите" на расстояние в интервале от 6 км до 10 км | 1т груза | - | - | - | - | 2897.11 | -
261415-00-0011-0015 | Перевозка железнодорожным транспортом ресурсов группы "Плиты минераловатные, не поименованные в алфавите" на расстояние в интервале от 11 км до 15 км | 1т груза | - | - | - | - | 2927.66 | -
261415-00-0016-0020 | Перевозка железнодорожным транспортом ресурсов группы "Плиты минераловатные, не поименованные в алфавите" на расстояние в интервале от 16 км до 20 км | 1т груза | - | - | - | - | 2957.45 | -
261415-00-0021-0025 | Перевозка железнодорожным транспортом ресурсов группы "Плиты минераловатные, не поименованные в алфавите" на расстояние в интервале от 21 км до 25 км | 1т груза | - | - | - | - | 2988.01 | -
261415-00-0026-0030 | Перевозка железнодорожным транспортом ресурсов группы "Плиты минераловатные, не поименованные в алфавите" на расстояние в интервале от 26 км до 30 км | 1т груза | - | - | - | - | 3017.8 | -
261415-00-0031-0035 | Перевозка железнодорожным транспортом ресурсов группы "Плиты минераловатные, не поименованные в алфавите" на расстояние в интервале от 31 км до 35 км | 1т груза | - | - | - | - | 3048.35 | -
261415-00-0036-0040 | Перевозка железнодорожным транспортом ресурсов группы "Плиты минераловатные, не поименованные в алфавите" на расстояние в интервале от 36 км до 40 км | 1т груза | - | - | - | - | 3078.14 | -
261415-00-0041-0045 | Перевозка железнодорожным транспортом ресурсов группы "Плиты минераловатные, не поименованные в алфавите" на расстояние в интервале от 41 км до 45 км | 1т груза | - | - | - | - | 3108.7 | -
261415-00-0046-0050 | Перевозка железнодорожным транспортом ресурсов группы "Плиты минераловатные, не поименованные в алфавите" на расстояние в интервале от 46 км до 50 км | 1т груза | - | - | - | - | 3138.49 | -
261415-00-0051-0060 | Перевозка железнодорожным транспортом ресурсов группы "Плиты минераловатные, не поименованные в алфавите" на расстояние в интервале от 51 км до 60 км | 1т груза | - | - | - | - | 3181.65 | -
261415-00-0061-0070 | Перевозка железнодорожным транспортом ресурсов группы "Плиты минераловатные, не поименованные в алфавите" на расстояние в интервале от 61 км до 70 км | 1т груза | - | - | - | - | 3242 | -
261415-00-0071-0080 | Перевозка железнодорожным транспортом ресурсов группы "Плиты минераловатные, не поименованные в алфавите" на расстояние в интервале от 71 км до 80 км | 1т груза | - | - | - | - | 3302.34 | -
261415-00-0081-0090 | Перевозка железнодорожным транспортом ресурсов группы "Плиты минераловатные, не поименованные в алфавите" на расстояние в интервале от 81 км до 90 км | 1т груза | - | - | - | - | 3362.69 | -
261415-00-0091-0100 | Перевозка железнодорожным транспортом ресурсов группы "Плиты минераловатные, не поименованные в алфавите" на расстояние в интервале от 91 км до 100 км | 1т груза | - | - | - | - | 3423.03 | -
261415-00-0101-0120 | Перевозка железнодорожным транспортом ресурсов группы "Плиты минераловатные, не поименованные в алфавите" на расстояние в интервале от 101 км до 120 км | 1т груза | - | - | - | - | 3513.93 | -
261415-00-0121-0140 | Перевозка железнодорожным транспортом ресурсов группы "Плиты минераловатные, не поименованные в алфавите" на расстояние в интервале от 121 км до 140 км | 1т груза | - | - | - | - | 3634.62 | -
261415-00-0141-0160 | Перевозка железнодорожным транспортом ресурсов группы "Плиты минераловатные, не поименованные в алфавите" на расстояние в интервале от 141 км до 160 км | 1т груза | - | - | - | - | 3755.31 | -
261415-00-0161-0180 | Перевозка железнодорожным транспортом ресурсов группы "Плиты минераловатные, не поименованные в алфавите" на расстояние в интервале от 161 км до 180 км | 1т груза | - | - | - | - | 3861.51 | -
261415-00-0181-0200 | Перевозка железнодорожным транспортом ресурсов группы "Плиты минераловатные, не поименованные в алфавите" на расстояние в интервале от 181 км до 200 км | 1т груза | - | - | - | - | 3963.9 | -
261415-00-0201-0220 | Перевозка железнодорожным транспортом ресурсов группы "Плиты минераловатные, не поименованные в алфавите" на расстояние в интервале от 201 км до 220 км | 1т груза | - | - | - | - | 4072.39 | -
261415-00-0221-0240 | Перевозка железнодорожным транспортом ресурсов группы "Плиты минераловатные, не поименованные в алфавите" на расстояние в интервале от 221 км до 240 км | 1т груза | - | - | - | - | 4169.44 | -
261415-00-0241-0260 | Перевозка железнодорожным транспортом ресурсов группы "Плиты минераловатные, не поименованные в алфавите" на расстояние в интервале от 241 км до 260 км | 1т груза | - | - | - | - | 4273.35 | -
261415-00-0261-0280 | Перевозка железнодорожным транспортом ресурсов группы "Плиты минераловатные, не поименованные в алфавите" на расстояние в интервале от 261 км до 280 км | 1т груза | - | - | - | - | 4375.74 | -
261415-00-0281-0300 | Перевозка железнодорожным транспортом ресурсов группы "Плиты минераловатные, не поименованные в алфавите" на расстояние в интервале от 281 км до 300 км | 1т груза | - | - | - | - | 4476.6 | -
261415-00-0301-0330 | Перевозка железнодорожным транспортом ресурсов группы "Плиты минераловатные, не поименованные в алфавите" на расстояние в интервале от 301 км до 330 км | 1т груза | - | - | - | - | 4603.44 | -
261415-00-0331-0360 | Перевозка железнодорожным транспортом ресурсов группы "Плиты минераловатные, не поименованные в алфавите" на расстояние в интервале от 331 км до 360 км | 1т груза | - | - | - | - | 4755.5 | -
261415-00-0361-0390 | Перевозка железнодорожным транспортом ресурсов группы "Плиты минераловатные, не поименованные в алфавите" на расстояние в интервале от 361 км до 390 км | 1т груза | - | - | - | - | 4905.27 | -
261415-00-0391-0420 | Перевозка железнодорожным транспортом ресурсов группы "Плиты минераловатные, не поименованные в алфавите" на расстояние в интервале от 391 км до 420 км | 1т груза | - | - | - | - | 5052.75 | -
261415-00-0421-0450 | Перевозка железнодорожным транспортом ресурсов группы "Плиты минераловатные, не поименованные в алфавите" на расстояние в интервале от 421 км до 450 км | 1т груза | - | - | - | - | 5215.48 | -
261415-00-0451-0480 | Перевозка железнодорожным транспортом ресурсов группы "Плиты минераловатные, не поименованные в алфавите" на расстояние в интервале от 451 км до 480 км | 1т груза | - | - | - | - | 5359.15 | -
261415-00-0481-0510 | Перевозка железнодорожным транспортом ресурсов группы "Плиты минераловатные, не поименованные в алфавите" на расстояние в интервале от 481 км до 510 км | 1т груза | - | - | - | - | 5499.77 | -
261415-00-0511-0540 | Перевозка железнодорожным транспортом ресурсов группы "Плиты минераловатные, не поименованные в алфавите" на расстояние в интервале от 511 км до 540 км | 1т груза | - | - | - | - | 5660.21 | -
261415-00-0541-0570 | Перевозка железнодорожным транспортом ресурсов группы "Плиты минераловатные, не поименованные в алфавите" на расстояние в интервале от 541 км до 570 км | 1т груза | - | - | - | - | 5797.01 | -
261415-00-0571-0600 | Перевозка железнодорожным транспортом ресурсов группы "Плиты минераловатные, не поименованные в алфавите" на расстояние в интервале от 571 км до 600 км | 1т груза | - | - | - | - | 5956.7 | -
261415-00-0601-0640 | Перевозка железнодорожным транспортом ресурсов группы "Плиты минераловатные, не поименованные в алфавите" на расстояние в интервале от 601 км до 640 км | 1т груза | - | - | - | - | 6115.67 | -
261415-00-0641-0680 | Перевозка железнодорожным транспортом ресурсов группы "Плиты минераловатные, не поименованные в алфавите" на расстояние в интервале от 641 км до 680 км | 1т груза | - | - | - | - | 6326.54 | -
261415-00-0681-0720 | Перевозка железнодорожным транспортом ресурсов группы "Плиты минераловатные, не поименованные в алфавите" на расстояние в интервале от 681 км до 720 км | 1т груза | - | - | - | - | 6506.91 | -
261415-00-0721-0760 | Перевозка железнодорожным транспортом ресурсов группы "Плиты минераловатные, не поименованные в алфавите" на расстояние в интервале от 721 км до 760 км | 1т груза | - | - | - | - | 6716.27 | -
261415-00-0761-0800 | Перевозка железнодорожным транспортом ресурсов группы "Плиты минераловатные, не поименованные в алфавите" на расстояние в интервале от 761 км до 800 км | 1т груза | - | - | - | - | 6892.06 | -
261415-00-0801-0840 | Перевозка железнодорожным транспортом ресурсов группы "Плиты минераловатные, не поименованные в алфавите" на расстояние в интервале от 801 км до 840 км | 1т груза | - | - | - | - | 7099.13 | -
261415-00-0841-0880 | Перевозка железнодорожным транспортом ресурсов группы "Плиты минераловатные, не поименованные в алфавите" на расстояние в интервале от 841 км до 880 км | 1т груза | - | - | - | - | 7306.19 | -
261415-00-0881-0920 | Перевозка железнодорожным транспортом ресурсов группы "Плиты минераловатные, не поименованные в алфавите" на расстояние в интервале от 881 км до 920 км | 1т груза | - | - | - | - | 7475.12 | -
261415-00-0921-0960 | Перевозка железнодорожным транспортом ресурсов группы "Плиты минераловатные, не поименованные в алфавите" на расстояние в интервале от 921 км до 960 км | 1т груза | - | - | - | - | 7680.66 | -
261415-00-0961-1000 | Перевозка железнодорожным транспортом ресурсов группы "Плиты минераловатные, не поименованные в алфавите" на расстояние в интервале от 961 км до 1000 км | 1т груза | - | - | - | - | 7844.25 | -
261415-00-1001-1050 | Перевозка железнодорожным транспортом ресурсов группы "Плиты минераловатные, не поименованные в алфавите" на расстояние в интервале от 1001 км до 1050 км | 1т груза | - | - | - | - | 8073.48 | -
261415-00-1051-1100 | Перевозка железнодорожным транспортом ресурсов группы "Плиты минераловатные, не поименованные в алфавите" на расстояние в интервале от 1051 км до 1100 км | 1т груза | - | - | - | - | 8328.69 | -
261415-00-1101-1150 | Перевозка железнодорожным транспортом ресурсов группы "Плиты минераловатные, не поименованные в алфавите" на расстояние в интервале от 1101 км до 1150 км | 1т груза | - | - | - | - | 8535.09 | -
261415-00-1151-1200 | Перевозка железнодорожным транспортом ресурсов группы "Плиты минераловатные, не поименованные в алфавите" на расстояние в интервале от 1151 км до 1200 км | 1т груза | - | - | - | - | 8788.01 | -
261415-00-1201-1250 | Перевозка железнодорожным транспортом ресурсов группы "Плиты минераловатные, не поименованные в алфавите" на расстояние в интервале от 1201 км до 1250 км | 1т груза | - | - | - | - | 8988.31 | -
261415-00-1251-1300 | Перевозка железнодорожным транспортом ресурсов группы "Плиты минераловатные, не поименованные в алфавите" на расстояние в интервале от 1251 км до 1300 км | 1т груза | - | - | - | - | 9238.94 | -
261415-00-1301-1350 | Перевозка железнодорожным транспортом ресурсов группы "Плиты минераловатные, не поименованные в алфавите" на расстояние в интервале от 1301 км до 1350 км | 1т груза | - | - | - | - | 9432.37 | -
261415-00-1351-1400 | Перевозка железнодорожным транспортом ресурсов группы "Плиты минераловатные, не поименованные в алфавите" на расстояние в интервале от 1351 км до 1400 км | 1т груза | - | - | - | - | 9681.48 | -
261415-00-1401-1450 | Перевозка железнодорожным транспортом ресурсов группы "Плиты минераловатные, не поименованные в алфавите" на расстояние в интервале от 1401 км до 1450 км | 1т груза | - | - | - | - | 9929.82 | -
261415-00-1451-1500 | Перевозка железнодорожным транспортом ресурсов группы "Плиты минераловатные, не поименованные в алфавите" на расстояние в интервале от 1451 км до 1500 км | 1т груза | - | - | - | - | 10114.87 | -
261415-00-1501-1600 | Перевозка железнодорожным транспортом ресурсов группы "Плиты минераловатные, не поименованные в алфавите" на расстояние в интервале от 1501 км до 1600 км | 1т груза | - | - | - | - | 10483.95 | -
261415-00-1601-1700 | Перевозка железнодорожным транспортом ресурсов группы "Плиты минераловатные, не поименованные в алфавите" на расстояние в интервале от 1601 км до 1700 км | 1т груза | - | - | - | - | 10905.91 | -
261415-00-1701-1800 | Перевозка железнодорожным транспортом ресурсов группы "Плиты минераловатные, не поименованные в алфавите" на расстояние в интервале от 1701 км до 1800 км | 1т груза | - | - | - | - | 11319.47 | -
261415-00-1801-1900 | Перевозка железнодорожным транспортом ресурсов группы "Плиты минераловатные, не поименованные в алфавите" на расстояние в интервале от 1801 км до 1900 км | 1т груза | - | - | - | - | 11803.19 | -
261415-00-1901-2000 | Перевозка железнодорожным транспортом ресурсов группы "Плиты минераловатные, не поименованные в алфавите" на расстояние в интервале от 1901 км до 2000 км | 1т груза | - | - | - | - | 12203.79 | -
261415-00-2001-2100 | Перевозка железнодорожным транспортом ресурсов группы "Плиты минераловатные, не поименованные в алфавите" на расстояние в интервале от 2001 км до 2100 км | 1т груза | - | - | - | - | 12596 | -
261415-00-2101-2200 | Перевозка железнодорожным транспортом ресурсов группы "Плиты минераловатные, не поименованные в алфавите" на расстояние в интервале от 2101 км до 2200 км | 1т груза | - | - | - | - | 13071.33 | -
261415-00-2201-2300 | Перевозка железнодорожным транспортом ресурсов группы "Плиты минераловатные, не поименованные в алфавите" на расстояние в интервале от 2201 км до 2300 км | 1т груза | - | - | - | - | 13450.58 | -
261415-00-2301-2400 | Перевозка железнодорожным транспортом ресурсов группы "Плиты минераловатные, не поименованные в алфавите" на расстояние в интервале от 2301 км до 2400 км | 1т груза | - | - | - | - | 13821.43 | -
261415-00-2401-2500 | Перевозка железнодорожным транспортом ресурсов группы "Плиты минераловатные, не поименованные в алфавите" на расстояние в интервале от 2401 км до 2500 км | 1т груза | - | - | - | - | 14288.38 | -
261415-00-2501-2600 | Перевозка железнодорожным транспортом ресурсов группы "Плиты минераловатные, не поименованные в алфавите" на расстояние в интервале от 2501 км до 2600 км | 1т груза | - | - | - | - | 14645.51 | -
261415-00-2601-2700 | Перевозка железнодорожным транспортом ресурсов группы "Плиты минераловатные, не поименованные в алфавите" на расстояние в интервале от 2601 км до 2700 км | 1т груза | - | - | - | - | 14995.01 | -
261415-00-2701-2800 | Перевозка железнодорожным транспортом ресурсов группы "Плиты минераловатные, не поименованные в алфавите" на расстояние в интервале от 2701 км до 2800 км | 1т груза | - | - | - | - | 15452.81 | -
261415-00-2801-2900 | Перевозка железнодорожным транспортом ресурсов группы "Плиты минераловатные, не поименованные в алфавите" на расстояние в интервале от 2801 км до 2900 км | 1т груза | - | - | - | - | 15789.35 | -
261415-00-2901-3000 | Перевозка железнодорожным транспортом ресурсов группы "Плиты минераловатные, не поименованные в алфавите" на расстояние в интервале от 2901 км до 3000 км | 1т груза | - | - | - | - | 16117.5 | -
261415-00-3001-3100 | Перевозка железнодорожным транспортом ресурсов группы "Плиты минераловатные, не поименованные в алфавите" на расстояние в интервале от 3001 км до 3100 км | 1т груза | - | - | - | - | 16251.34 | -
261415-00-3101-3200 | Перевозка железнодорожным транспортом ресурсов группы "Плиты минераловатные, не поименованные в алфавите" на расстояние в интервале от 3101 км до 3200 км | 1т груза | - | - | - | - | 16692.93 | -
261415-00-3201-3300 | Перевозка железнодорожным транспортом ресурсов группы "Плиты минераловатные, не поименованные в алфавите" на расстояние в интервале от 3201 км до 3300 км | 1т груза | - | - | - | - | 17133.78 | -
261415-00-3301-3400 | Перевозка железнодорожным транспортом ресурсов группы "Плиты минераловатные, не поименованные в алфавите" на расстояние в интервале от 3301 км до 3400 км | 1т груза | - | - | - | - | 17574.62 | -
261415-00-3401-3500 | Перевозка железнодорожным транспортом ресурсов группы "Плиты минераловатные, не поименованные в алфавите" на расстояние в интервале от 3401 км до 3500 км | 1т груза | - | - | - | - | 18016.22 | -
261415-00-3501-3600 | Перевозка железнодорожным транспортом ресурсов группы "Плиты минераловатные, не поименованные в алфавите" на расстояние в интервале от 3501 км до 3600 км | 1т груза | - | - | - | - | 18457.06 | -
261415-00-3601-3700 | Перевозка железнодорожным транспортом ресурсов группы "Плиты минераловатные, не поименованные в алфавите" на расстояние в интервале от 3601 км до 3700 км | 1т груза | - | - | - | - | 18898.65 | -
261415-00-3701-3800 | Перевозка железнодорожным транспортом ресурсов группы "Плиты минераловатные, не поименованные в алфавите" на расстояние в интервале от 3701 км до 3800 км | 1т груза | - | - | - | - | 19339.5 | -
261415-00-3801-3900 | Перевозка железнодорожным транспортом ресурсов группы "Плиты минераловатные, не поименованные в алфавите" на расстояние в интервале от 3801 км до 3900 км | 1т груза | - | - | - | - | 19781.09 | -
261415-00-3901-4000 | Перевозка железнодорожным транспортом ресурсов группы "Плиты минераловатные, не поименованные в алфавите" на расстояние в интервале от 3901 км до 4000 км | 1т груза | - | - | - | - | 20221.94 | -
261415-00-4001-4100 | Перевозка железнодорожным транспортом ресурсов группы "Плиты минераловатные, не поименованные в алфавите" на расстояние в интервале от 4001 км до 4100 км | 1т груза | - | - | - | - | 20663.53 | -
261415-00-4101-4200 | Перевозка железнодорожным транспортом ресурсов группы "Плиты минераловатные, не поименованные в алфавите" на расстояние в интервале от 4101 км до 4200 км | 1т груза | - | - | - | - | 21104.38 | -
261415-00-4201-4300 | Перевозка железнодорожным транспортом ресурсов группы "Плиты минераловатные, не поименованные в алфавите" на расстояние в интервале от 4201 км до 4300 км | 1т груза | - | - | - | - | 21545.97 | -
261415-00-4301-4400 | Перевозка железнодорожным транспортом ресурсов группы "Плиты минераловатные, не поименованные в алфавите" на расстояние в интервале от 4301 км до 4400 км | 1т груза | - | - | - | - | 21986.81 | -
261415-00-4401-4500 | Перевозка железнодорожным транспортом ресурсов группы "Плиты минераловатные, не поименованные в алфавите" на расстояние в интервале от 4401 км до 4500 км | 1т груза | - | - | - | - | 22428.41 | -
261415-00-4501-4600 | Перевозка железнодорожным транспортом ресурсов группы "Плиты минераловатные, не поименованные в алфавите" на расстояние в интервале от 4501 км до 4600 км | 1т груза | - | - | - | - | 22869.25 | -
261415-00-4601-4700 | Перевозка железнодорожным транспортом ресурсов группы "Плиты минераловатные, не поименованные в алфавите" на расстояние в интервале от 4601 км до 4700 км | 1т груза | - | - | - | - | 23310.1 | -
261415-00-4701-4800 | Перевозка железнодорожным транспортом ресурсов группы "Плиты минераловатные, не поименованные в алфавите" на расстояние в интервале от 4701 км до 4800 км | 1т груза | - | - | - | - | 23751.69 | -
261415-00-4801-4900 | Перевозка железнодорожным транспортом ресурсов группы "Плиты минераловатные, не поименованные в алфавите" на расстояние в интервале от 4801 км до 4900 км | 1т груза | - | - | - | - | 24192.53 | -
261415-00-4901-5000 | Перевозка железнодорожным транспортом ресурсов группы "Плиты минераловатные, не поименованные в алфавите" на расстояние в интервале от 4901 км до 5000 км | 1т груза | - | - | - | - | 24634.13 | -
261415-00-5001-5100 | Перевозка железнодорожным транспортом ресурсов группы "Плиты минераловатные, не поименованные в алфавите" на расстояние в интервале от 5001 км до 5100 км | 1т груза | - | - | - | - | 25074.97 | -
261415-00-5101-5200 | Перевозка железнодорожным транспортом ресурсов группы "Плиты минераловатные, не поименованные в алфавите" на расстояние в интервале от 5101 км до 5200 км | 1т груза | - | - | - | - | 25516.56 | -
261415-00-5201-5300 | Перевозка железнодорожным транспортом ресурсов группы "Плиты минераловатные, не поименованные в алфавите" на расстояние в интервале от 5201 км до 5300 км | 1т груза | - | - | - | - | 25957.41 | -
261415-00-5301-5400 | Перевозка железнодорожным транспортом ресурсов группы "Плиты минераловатные, не поименованные в алфавите" на расстояние в интервале от 5301 км до 5400 км | 1т груза | - | - | - | - | 26399 | -
261415-00-5401-5500 | Перевозка железнодорожным транспортом ресурсов группы "Плиты минераловатные, не поименованные в алфавите" на расстояние в интервале от 5401 км до 5500 км | 1т груза | - | - | - | - | 26839.85 | -
261415-00-5501-5700 | Перевозка железнодорожным транспортом ресурсов группы "Плиты минераловатные, не поименованные в алфавите" на расстояние в интервале от 5501 км до 5700 км | 1т груза | - | - | - | - | 27501.86 | -
261415-00-5701-5900 | Перевозка железнодорожным транспортом ресурсов группы "Плиты минераловатные, не поименованные в алфавите" на расстояние в интервале от 5701 км до 5900 км | 1т груза | - | - | - | - | 28384.3 | -
261415-00-5901-6100 | Перевозка железнодорожным транспортом ресурсов группы "Плиты минераловатные, не поименованные в алфавите" на расстояние в интервале от 5901 км до 6100 км | 1т груза | - | - | - | - | 29266.74 | -
261415-00-6101-6300 | Перевозка железнодорожным транспортом ресурсов группы "Плиты минераловатные, не поименованные в алфавите" на расстояние в интервале от 6101 км до 6300 км | 1т груза | - | - | - | - | 30149.18 | -
261415-00-6301-6500 | Перевозка железнодорожным транспортом ресурсов группы "Плиты минераловатные, не поименованные в алфавите" на расстояние в интервале от 6301 км до 6500 км | 1т груза | - | - | - | - | 31031.61 | -
261415-00-6501-6700 | Перевозка железнодорожным транспортом ресурсов группы "Плиты минераловатные, не поименованные в алфавите" на расстояние в интервале от 6501 км до 6700 км | 1т груза | - | - | - | - | 31913.3 | -
261415-00-6701-6900 | Перевозка железнодорожным транспортом ресурсов группы "Плиты минераловатные, не поименованные в алфавите" на расстояние в интервале от 6701 км до 6900 км | 1т груза | - | - | - | - | 32795.74 | -
261415-00-6901-7100 | Перевозка железнодорожным транспортом ресурсов группы "Плиты минераловатные, не поименованные в алфавите" на расстояние в интервале от 6901 км до 7100 км | 1т груза | - | - | - | - | 33678.18 | -
261415-00-7101-7300 | Перевозка железнодорожным транспортом ресурсов группы "Плиты минераловатные, не поименованные в алфавите" на расстояние в интервале от 7101 км до 7300 км | 1т груза | - | - | - | - | 34560.62 | -
261415-00-7301-7500 | Перевозка железнодорожным транспортом ресурсов группы "Плиты минераловатные, не поименованные в алфавите" на расстояние в интервале от 7301 км до 7500 км | 1т груза | - | - | - | - | 35443.06 | -
261415-00-7501-7700 | Перевозка железнодорожным транспортом ресурсов группы "Плиты минераловатные, не поименованные в алфавите" на расстояние в интервале от 7501 км до 7700 км | 1т груза | - | - | - | - | 36325.49 | -
261415-00-7701-7900 | Перевозка железнодорожным транспортом ресурсов группы "Плиты минераловатные, не поименованные в алфавите" на расстояние в интервале от 7701 км до 7900 км | 1т груза | - | - | - | - | 37207.93 | -
261415-00-7901-8100 | Перевозка железнодорожным транспортом ресурсов группы "Плиты минераловатные, не поименованные в алфавите" на расстояние в интервале от 7901 км до 8100 км | 1т груза | - | - | - | - | 38090.37 | -
261415-00-8101-8300 | Перевозка железнодорожным транспортом ресурсов группы "Плиты минераловатные, не поименованные в алфавите" на расстояние в интервале от 8101 км до 8300 км | 1т груза | - | - | - | - | 38972.81 | -
261415-00-8301-8500 | Перевозка железнодорожным транспортом ресурсов группы "Плиты минераловатные, не поименованные в алфавите" на расстояние в интервале от 8301 км до 8500 км | 1т груза | - | - | - | - | 39855.25 | -
261415-00-8501-8700 | Перевозка железнодорожным транспортом ресурсов группы "Плиты минераловатные, не поименованные в алфавите" на расстояние в интервале от 8501 км до 8700 км | 1т груза | - | - | - | - | 40737.68 | -
261415-00-8701-8900 | Перевозка железнодорожным транспортом ресурсов группы "Плиты минераловатные, не поименованные в алфавите" на расстояние в интервале от 8701 км до 8900 км | 1т груза | - | - | - | - | 41620.12 | -
261415-00-8901-9100 | Перевозка железнодорожным транспортом ресурсов группы "Плиты минераловатные, не поименованные в алфавите" на расстояние в интервале от 8901 км до 9100 км | 1т груза | - | - | - | - | 42502.56 | -
261415-00-9101-9300 | Перевозка железнодорожным транспортом ресурсов группы "Плиты минераловатные, не поименованные в алфавите" на расстояние в интервале от 9101 км до 9300 км | 1т груза | - | - | - | - | 43384.25 | -
261415-00-9301-9500 | Перевозка железнодорожным транспортом ресурсов группы "Плиты минераловатные, не поименованные в алфавите" на расстояние в интервале от 9301 км до 9500 км | 1т груза | - | - | - | - | 44266.69 | -
261415-00-9501-9700 | Перевозка железнодорожным транспортом ресурсов группы "Плиты минераловатные, не поименованные в алфавите" на расстояние в интервале от 9501 км до 9700 км | 1т груза | - | - | - | - | 45149.12 | -
261415-00-9701-9900 | Перевозка железнодорожным транспортом ресурсов группы "Плиты минераловатные, не поименованные в алфавите" на расстояние в интервале от 9701 км до 9900 км | 1т груза | - | - | - | - | 46031.56 | -
094027-00-0001-0005 | Перевозка железнодорожным транспортом ресурсов группы "Плиты фанерные" на расстояние в интервале от 1 км до 5 км | 1т груза | - | - | - | - | 1130.33 | -
094027-00-0006-0010 | Перевозка железнодорожным транспортом ресурсов группы "Плиты фанерные" на расстояние в интервале от 6 км до 10 км | 1т груза | - | - | - | - | 1146 | -
094027-00-0011-0015 | Перевозка железнодорожным транспортом ресурсов группы "Плиты фанерные" на расстояние в интервале от 11 км до 15 км | 1т груза | - | - | - | - | 1159.27 | -
094027-00-0016-0020 | Перевозка железнодорожным транспортом ресурсов группы "Плиты фанерные" на расстояние в интервале от 16 км до 20 км | 1т груза | - | - | - | - | 1172.83 | -
094027-00-0021-0025 | Перевозка железнодорожным транспортом ресурсов группы "Плиты фанерные" на расстояние в интервале от 21 км до 25 км | 1т груза | - | - | - | - | 1186.1 | -
094027-00-0026-0030 | Перевозка железнодорожным транспортом ресурсов группы "Плиты фанерные" на расстояние в интервале от 26 км до 30 км | 1т груза | - | - | - | - | 1199.36 | -
094027-00-0031-0035 | Перевозка железнодорожным транспортом ресурсов группы "Плиты фанерные" на расстояние в интервале от 31 км до 35 км | 1т груза | - | - | - | - | 1212.93 | -
094027-00-0036-0040 | Перевозка железнодорожным транспортом ресурсов группы "Плиты фанерные" на расстояние в интервале от 36 км до 40 км | 1т груза | - | - | - | - | 1226.2 | -
094027-00-0041-0045 | Перевозка железнодорожным транспортом ресурсов группы "Плиты фанерные" на расстояние в интервале от 41 км до 45 км | 1т груза | - | - | - | - | 1239.46 | -
094027-00-0046-0050 | Перевозка железнодорожным транспортом ресурсов группы "Плиты фанерные" на расстояние в интервале от 46 км до 50 км | 1т груза | - | - | - | - | 1253.03 | -
094027-00-0051-0060 | Перевозка железнодорожным транспортом ресурсов группы "Плиты фанерные" на расстояние в интервале от 51 км до 60 км | 1т груза | - | - | - | - | 1271.87 | -
094027-00-0061-0070 | Перевозка железнодорожным транспортом ресурсов группы "Плиты фанерные" на расстояние в интервале от 61 км до 70 км | 1т груза | - | - | - | - | 1298.4 | -
094027-00-0071-0080 | Перевозка железнодорожным транспортом ресурсов группы "Плиты фанерные" на расстояние в интервале от 71 км до 80 км | 1т груза | - | - | - | - | 1325.23 | -
094027-00-0081-0090 | Перевозка железнодорожным транспортом ресурсов группы "Плиты фанерные" на расстояние в интервале от 81 км до 90 км | 1т груза | - | - | - | - | 1352.06 | -
094027-00-0091-0100 | Перевозка железнодорожным транспортом ресурсов группы "Плиты фанерные" на расстояние в интервале от 91 км до 100 км | 1т груза | - | - | - | - | 1378.59 | -
094027-00-0101-0120 | Перевозка железнодорожным транспортом ресурсов группы "Плиты фанерные" на расстояние в интервале от 101 км до 120 км | 1т груза | - | - | - | - | 1418.69 | -
094027-00-0121-0140 | Перевозка железнодорожным транспортом ресурсов группы "Плиты фанерные" на расстояние в интервале от 121 км до 140 км | 1т груза | - | - | - | - | 1472.05 | -
094027-00-0141-0160 | Перевозка железнодорожным транспортом ресурсов группы "Плиты фанерные" на расстояние в интервале от 141 км до 160 км | 1т груза | - | - | - | - | 1525.71 | -
094027-00-0161-0180 | Перевозка железнодорожным транспортом ресурсов группы "Плиты фанерные" на расстояние в интервале от 161 км до 180 км | 1т груза | - | - | - | - | 1572.45 | -
094027-00-0181-0200 | Перевозка железнодорожным транспортом ресурсов группы "Плиты фанерные" на расстояние в интервале от 181 км до 200 км | 1т груза | - | - | - | - | 1617.98 | -
094027-00-0201-0220 | Перевозка железнодорожным транспортом ресурсов группы "Плиты фанерные" на расстояние в интервале от 201 км до 220 км | 1т груза | - | - | - | - | 1665.62 | -
094027-00-0221-0240 | Перевозка железнодорожным транспортом ресурсов группы "Плиты фанерные" на расстояние в интервале от 221 км до 240 км | 1т груза | - | - | - | - | 1708.44 | -
094027-00-0241-0260 | Перевозка железнодорожным транспортом ресурсов группы "Плиты фанерные" на расстояние в интервале от 241 км до 260 км | 1т груза | - | - | - | - | 1754.28 | -
094027-00-0261-0280 | Перевозка железнодорожным транспортом ресурсов группы "Плиты фанерные" на расстояние в интервале от 261 км до 280 км | 1т груза | - | - | - | - | 1799.51 | -
094027-00-0281-0300 | Перевозка железнодорожным транспортом ресурсов группы "Плиты фанерные" на расстояние в интервале от 281 км до 300 км | 1т груза | - | - | - | - | 1843.84 | -
094027-00-0301-0330 | Перевозка железнодорожным транспортом ресурсов группы "Плиты фанерные" на расстояние в интервале от 301 км до 330 км | 1т груза | - | - | - | - | 1899.93 | -
094027-00-0331-0360 | Перевозка железнодорожным транспортом ресурсов группы "Плиты фанерные" на расстояние в интервале от 331 км до 360 км | 1т груза | - | - | - | - | 1967.18 | -
094027-00-0361-0390 | Перевозка железнодорожным транспортом ресурсов группы "Плиты фанерные" на расстояние в интервале от 361 км до 390 км | 1т груза | - | - | - | - | 2033.22 | -
094027-00-0391-0420 | Перевозка железнодорожным транспортом ресурсов группы "Плиты фанерные" на расстояние в интервале от 391 км до 420 км | 1т груза | - | - | - | - | 2098.06 | -
094027-00-0421-0450 | Перевозка железнодорожным транспортом ресурсов группы "Плиты фанерные" на расстояние в интервале от 421 км до 450 км | 1т груза | - | - | - | - | 2170.12 | -
094027-00-0451-0480 | Перевозка железнодорожным транспортом ресурсов группы "Плиты фанерные" на расстояние в интервале от 451 км до 480 км | 1т груза | - | - | - | - | 2233.16 | -
094027-00-0481-0510 | Перевозка железнодорожным транспортом ресурсов группы "Плиты фанерные" на расстояние в интервале от 481 км до 510 км | 1т груза | - | - | - | - | 2295.28 | -
094027-00-0511-0540 | Перевозка железнодорожным транспортом ресурсов группы "Плиты фанерные" на расстояние в интервале от 511 км до 540 км | 1т груза | - | - | - | - | 2366.14 | -
094027-00-0541-0570 | Перевозка железнодорожным транспортом ресурсов группы "Плиты фанерные" на расстояние в интервале от 541 км до 570 км | 1т груза | - | - | - | - | 2426.47 | -
094027-00-0571-0600 | Перевозка железнодорожным транспортом ресурсов группы "Плиты фанерные" на расстояние в интервале от 571 км до 600 км | 1т груза | - | - | - | - | 2496.72 | -
094027-00-0601-0640 | Перевозка железнодорожным транспортом ресурсов группы "Плиты фанерные" на расстояние в интервале от 601 км до 640 км | 1т груза | - | - | - | - | 2567 | -
094027-00-0641-0680 | Перевозка железнодорожным транспортом ресурсов группы "Плиты фанерные" на расстояние в интервале от 641 км до 680 км | 1т груза | - | - | - | - | 2659.87 | -
094027-00-0681-0720 | Перевозка железнодорожным транспортом ресурсов группы "Плиты фанерные" на расстояние в интервале от 681 км до 720 км | 1т груза | - | - | - | - | 2739.5 | -
094027-00-0721-0760 | Перевозка железнодорожным транспортом ресурсов группы "Плиты фанерные" на расстояние в интервале от 721 км до 760 км | 1т груза | - | - | - | - | 2831.77 | -
094027-00-0761-0800 | Перевозка железнодорожным транспортом ресурсов группы "Плиты фанерные" на расстояние в интервале от 761 км до 800 км | 1т груза | - | - | - | - | 2908.99 | -
094027-00-0801-0840 | Перевозка железнодорожным транспортом ресурсов группы "Плиты фанерные" на расстояние в интервале от 801 км до 840 км | 1т груза | - | - | - | - | 3000.66 | -
094027-00-0841-0880 | Перевозка железнодорожным транспортом ресурсов группы "Плиты фанерные" на расстояние в интервале от 841 км до 880 км | 1т груза | - | - | - | - | 3092.03 | -
094027-00-0881-0920 | Перевозка железнодорожным транспортом ресурсов группы "Плиты фанерные" на расстояние в интервале от 881 км до 920 км | 1т груза | - | - | - | - | 3166.24 | -
094027-00-0921-0960 | Перевозка железнодорожным транспортом ресурсов группы "Плиты фанерные" на расстояние в интервале от 921 км до 960 км | 1т груза | - | - | - | - | 3257.01 | -
094027-00-0961-1000 | Перевозка железнодорожным транспортом ресурсов группы "Плиты фанерные" на расстояние в интервале от 961 км до 1000 км | 1т груза | - | - | - | - | 3328.81 | -
094027-00-1001-1050 | Перевозка железнодорожным транспортом ресурсов группы "Плиты фанерные" на расстояние в интервале от 1001 км до 1050 км | 1т груза | - | - | - | - | 3430.13 | -
094027-00-1051-1100 | Перевозка железнодорожным транспортом ресурсов группы "Плиты фанерные" на расстояние в интервале от 1051 км до 1100 км | 1т груза | - | - | - | - | 3542.61 | -
094027-00-1101-1150 | Перевозка железнодорожным транспортом ресурсов группы "Плиты фанерные" на расстояние в интервале от 1101 км до 1150 км | 1т груза | - | - | - | - | 3633.12 | -
094027-00-1151-1200 | Перевозка железнодорожным транспортом ресурсов группы "Плиты фанерные" на расстояние в интервале от 1151 км до 1200 км | 1т груза | - | - | - | - | 3744.69 | -
094027-00-1201-1250 | Перевозка железнодорожным транспортом ресурсов группы "Плиты фанерные" на расстояние в интервале от 1201 км до 1250 км | 1т груза | - | - | - | - | 3832.79 | -
094027-00-1251-1300 | Перевозка железнодорожным транспортом ресурсов группы "Плиты фанерные" на расстояние в интервале от 1251 км до 1300 км | 1т груза | - | - | - | - | 3943.16 | -
094027-00-1301-1350 | Перевозка железнодорожным транспортом ресурсов группы "Плиты фанерные" на расстояние в интервале от 1301 км до 1350 км | 1т груза | - | - | - | - | 4028.25 | -
094027-00-1351-1400 | Перевозка железнодорожным транспортом ресурсов группы "Плиты фанерные" на расстояние в интервале от 1351 км до 1400 км | 1т груза | - | - | - | - | 4137.72 | -
094027-00-1401-1450 | Перевозка железнодорожным транспортом ресурсов группы "Плиты фанерные" на расстояние в интервале от 1401 км до 1450 км | 1т груза | - | - | - | - | 4247.49 | -
094027-00-1451-1500 | Перевозка железнодорожным транспортом ресурсов группы "Плиты фанерные" на расстояние в интервале от 1451 км до 1500 км | 1т груза | - | - | - | - | 4328.66 | -
094027-00-1501-1600 | Перевозка железнодорожным транспортом ресурсов группы "Плиты фанерные" на расстояние в интервале от 1501 км до 1600 км | 1т груза | - | - | - | - | 4491.51 | -
094027-00-1601-1700 | Перевозка железнодорожным транспортом ресурсов группы "Плиты фанерные" на расстояние в интервале от 1601 км до 1700 км | 1т груза | - | - | - | - | 4676.73 | -
094027-00-1701-1800 | Перевозка железнодорожным транспортом ресурсов группы "Плиты фанерные" на расстояние в интервале от 1701 км до 1800 км | 1т груза | - | - | - | - | 4858.34 | -
094027-00-1801-1900 | Перевозка железнодорожным транспортом ресурсов группы "Плиты фанерные" на расстояние в интервале от 1801 км до 1900 км | 1т груза | - | - | - | - | 5071.86 | -
094027-00-1901-2000 | Перевозка железнодорожным транспортом ресурсов группы "Плиты фанерные" на расстояние в интервале от 1901 км до 2000 км | 1т груза | - | - | - | - | 5247.76 | -
094027-00-2001-2100 | Перевозка железнодорожным транспортом ресурсов группы "Плиты фанерные" на расстояние в интервале от 2001 км до 2100 км | 1т груза | - | - | - | - | 5419.73 | -
094027-00-2101-2200 | Перевозка железнодорожным транспортом ресурсов группы "Плиты фанерные" на расстояние в интервале от 2101 км до 2200 км | 1т груза | - | - | - | - | 5629.04 | -
094027-00-2201-2300 | Перевозка железнодорожным транспортом ресурсов группы "Плиты фанерные" на расстояние в интервале от 2201 км до 2300 км | 1т груза | - | - | - | - | 5795.3 | -
094027-00-2301-2400 | Перевозка железнодорожным транспортом ресурсов группы "Плиты фанерные" на расстояние в интервале от 2301 км до 2400 км | 1т груза | - | - | - | - | 5957.64 | -
094027-00-2401-2500 | Перевозка железнодорожным транспортом ресурсов группы "Плиты фанерные" на расстояние в интервале от 2401 км до 2500 км | 1т груза | - | - | - | - | 6163.34 | -
094027-00-2501-2600 | Перевозка железнодорожным транспортом ресурсов группы "Плиты фанерные" на расстояние в интервале от 2501 км до 2600 км | 1т груза | - | - | - | - | 6319.96 | -
094027-00-2601-2700 | Перевозка железнодорожным транспортом ресурсов группы "Плиты фанерные" на расстояние в интервале от 2601 км до 2700 км | 1т груза | - | - | - | - | 6472.67 | -
094027-00-2701-2800 | Перевозка железнодорожным транспортом ресурсов группы "Плиты фанерные" на расстояние в интервале от 2701 км до 2800 км | 1т груза | - | - | - | - | 6674.45 | -
094027-00-2801-2900 | Перевозка железнодорожным транспортом ресурсов группы "Плиты фанерные" на расстояние в интервале от 2801 км до 2900 км | 1т груза | - | - | - | - | 6821.45 | -
094027-00-2901-3000 | Перевозка железнодорожным транспортом ресурсов группы "Плиты фанерные" на расстояние в интервале от 2901 км до 3000 км | 1т груза | - | - | - | - | 6964.53 | -
094027-00-3001-3100 | Перевозка железнодорожным транспортом ресурсов группы "Плиты фанерные" на расстояние в интервале от 3001 км до 3100 км | 1т груза | - | - | - | - | 7025.97 | -
094027-00-3101-3200 | Перевозка железнодорожным транспортом ресурсов группы "Плиты фанерные" на расстояние в интервале от 3101 км до 3200 км | 1т груза | - | - | - | - | 7220.06 | -
094027-00-3201-3300 | Перевозка железнодорожным транспортом ресурсов группы "Плиты фанерные" на расстояние в интервале от 3201 км до 3300 км | 1т груза | - | - | - | - | 7414.46 | -
094027-00-3301-3400 | Перевозка железнодорожным транспортом ресурсов группы "Плиты фанерные" на расстояние в интервале от 3301 км до 3400 км | 1т груза | - | - | - | - | 7608.56 | -
094027-00-3401-3500 | Перевозка железнодорожным транспортом ресурсов группы "Плиты фанерные" на расстояние в интервале от 3401 км до 3500 км | 1т груза | - | - | - | - | 7802.65 | -
094027-00-3501-3600 | Перевозка железнодорожным транспортом ресурсов группы "Плиты фанерные" на расстояние в интервале от 3501 км до 3600 км | 1т груза | - | - | - | - | 7996.75 | -
094027-00-3601-3700 | Перевозка железнодорожным транспортом ресурсов группы "Плиты фанерные" на расстояние в интервале от 3601 км до 3700 км | 1т груза | - | - | - | - | 8191.14 | -
094027-00-3701-3800 | Перевозка железнодорожным транспортом ресурсов группы "Плиты фанерные" на расстояние в интервале от 3701 км до 3800 км | 1т груза | - | - | - | - | 8385.24 | -
094027-00-3801-3900 | Перевозка железнодорожным транспортом ресурсов группы "Плиты фанерные" на расстояние в интервале от 3801 км до 3900 км | 1т груза | - | - | - | - | 8579.34 | -
094027-00-3901-4000 | Перевозка железнодорожным транспортом ресурсов группы "Плиты фанерные" на расстояние в интервале от 3901 км до 4000 км | 1т груза | - | - | - | - | 8773.73 | -
094027-00-4001-4100 | Перевозка железнодорожным транспортом ресурсов группы "Плиты фанерные" на расстояние в интервале от 4001 км до 4100 км | 1т груза | - | - | - | - | 8967.83 | -
094027-00-4101-4200 | Перевозка железнодорожным транспортом ресурсов группы "Плиты фанерные" на расстояние в интервале от 4101 км до 4200 км | 1т груза | - | - | - | - | 9161.93 | -
094027-00-4201-4300 | Перевозка железнодорожным транспортом ресурсов группы "Плиты фанерные" на расстояние в интервале от 4201 км до 4300 км | 1т груза | - | - | - | - | 9356.32 | -
094027-00-4301-4400 | Перевозка железнодорожным транспортом ресурсов группы "Плиты фанерные" на расстояние в интервале от 4301 км до 4400 км | 1т груза | - | - | - | - | 9550.42 | -
094027-00-4401-4500 | Перевозка железнодорожным транспортом ресурсов группы "Плиты фанерные" на расстояние в интервале от 4401 км до 4500 км | 1т груза | - | - | - | - | 9744.52 | -
094027-00-4501-4600 | Перевозка железнодорожным транспортом ресурсов группы "Плиты фанерные" на расстояние в интервале от 4501 км до 4600 км | 1т груза | - | - | - | - | 9938.61 | -
094027-00-4601-4700 | Перевозка железнодорожным транспортом ресурсов группы "Плиты фанерные" на расстояние в интервале от 4601 км до 4700 км | 1т груза | - | - | - | - | 10133.01 | -
094027-00-4701-4800 | Перевозка железнодорожным транспортом ресурсов группы "Плиты фанерные" на расстояние в интервале от 4701 км до 4800 км | 1т груза | - | - | - | - | 10327.11 | -
094027-00-4801-4900 | Перевозка железнодорожным транспортом ресурсов группы "Плиты фанерные" на расстояние в интервале от 4801 км до 4900 км | 1т груза | - | - | - | - | 10521.2 | -
094027-00-4901-5000 | Перевозка железнодорожным транспортом ресурсов группы "Плиты фанерные" на расстояние в интервале от 4901 км до 5000 км | 1т груза | - | - | - | - | 10715.6 | -
094027-00-5001-5100 | Перевозка железнодорожным транспортом ресурсов группы "Плиты фанерные" на расстояние в интервале от 5001 км до 5100 км | 1т груза | - | - | - | - | 10909.69 | -
094027-00-5101-5200 | Перевозка железнодорожным транспортом ресурсов группы "Плиты фанерные" на расстояние в интервале от 5101 км до 5200 км | 1т груза | - | - | - | - | 11103.79 | -
094027-00-5201-5300 | Перевозка железнодорожным транспортом ресурсов группы "Плиты фанерные" на расстояние в интервале от 5201 км до 5300 км | 1т груза | - | - | - | - | 11298.18 | -
094027-00-5301-5400 | Перевозка железнодорожным транспортом ресурсов группы "Плиты фанерные" на расстояние в интервале от 5301 км до 5400 км | 1т груза | - | - | - | - | 11492.28 | -
094027-00-5401-5500 | Перевозка железнодорожным транспортом ресурсов группы "Плиты фанерные" на расстояние в интервале от 5401 км до 5500 км | 1т груза | - | - | - | - | 11686.38 | -
094027-00-5501-5700 | Перевозка железнодорожным транспортом ресурсов группы "Плиты фанерные" на расстояние в интервале от 5501 км до 5700 км | 1т груза | - | - | - | - | 11977.82 | -
094027-00-5701-5900 | Перевозка железнодорожным транспортом ресурсов группы "Плиты фанерные" на расстояние в интервале от 5701 км до 5900 км | 1т груза | - | - | - | - | 12366.02 | -
094027-00-5901-6100 | Перевозка железнодорожным транспортом ресурсов группы "Плиты фанерные" на расстояние в интервале от 5901 км до 6100 км | 1т груза | - | - | - | - | 12754.51 | -
094027-00-6101-6300 | Перевозка железнодорожным транспортом ресурсов группы "Плиты фанерные" на расстояние в интервале от 6101 км до 6300 км | 1т груза | - | - | - | - | 13142.7 | -
094027-00-6301-6500 | Перевозка железнодорожным транспортом ресурсов группы "Плиты фанерные" на расстояние в интервале от 6301 км до 6500 км | 1т груза | - | - | - | - | 13531.19 | -
094027-00-6501-6700 | Перевозка железнодорожным транспортом ресурсов группы "Плиты фанерные" на расстояние в интервале от 6501 км до 6700 км | 1т груза | - | - | - | - | 13919.39 | -
094027-00-6701-6900 | Перевозка железнодорожным транспортом ресурсов группы "Плиты фанерные" на расстояние в интервале от 6701 км до 6900 км | 1т груза | - | - | - | - | 14307.88 | -
094027-00-6901-7100 | Перевозка железнодорожным транспортом ресурсов группы "Плиты фанерные" на расстояние в интервале от 6901 км до 7100 км | 1т груза | - | - | - | - | 14696.37 | -
094027-00-7101-7300 | Перевозка железнодорожным транспортом ресурсов группы "Плиты фанерные" на расстояние в интервале от 7101 км до 7300 км | 1т груза | - | - | - | - | 15084.57 | -
094027-00-7301-7500 | Перевозка железнодорожным транспортом ресурсов группы "Плиты фанерные" на расстояние в интервале от 7301 км до 7500 км | 1т груза | - | - | - | - | 15473.06 | -
094027-00-7501-7700 | Перевозка железнодорожным транспортом ресурсов группы "Плиты фанерные" на расстояние в интервале от 7501 км до 7700 км | 1т груза | - | - | - | - | 15861.25 | -
094027-00-7701-7900 | Перевозка железнодорожным транспортом ресурсов группы "Плиты фанерные" на расстояние в интервале от 7701 км до 7900 км | 1т груза | - | - | - | - | 16249.74 | -
094027-00-7901-8100 | Перевозка железнодорожным транспортом ресурсов группы "Плиты фанерные" на расстояние в интервале от 7901 км до 8100 км | 1т груза | - | - | - | - | 16638.23 | -
094027-00-8101-8300 | Перевозка железнодорожным транспортом ресурсов группы "Плиты фанерные" на расстояние в интервале от 8101 км до 8300 км | 1т груза | - | - | - | - | 17026.43 | -
094027-00-8301-8500 | Перевозка железнодорожным транспортом ресурсов группы "Плиты фанерные" на расстояние в интервале от 8301 км до 8500 км | 1т груза | - | - | - | - | 17414.92 | -
094027-00-8501-8700 | Перевозка железнодорожным транспортом ресурсов группы "Плиты фанерные" на расстояние в интервале от 8501 км до 8700 км | 1т груза | - | - | - | - | 17803.12 | -
094027-00-8701-8900 | Перевозка железнодорожным транспортом ресурсов группы "Плиты фанерные" на расстояние в интервале от 8701 км до 8900 км | 1т груза | - | - | - | - | 18191.61 | -
094027-00-8901-9100 | Перевозка железнодорожным транспортом ресурсов группы "Плиты фанерные" на расстояние в интервале от 8901 км до 9100 км | 1т груза | - | - | - | - | 18580.1 | -
094027-00-9101-9300 | Перевозка железнодорожным транспортом ресурсов группы "Плиты фанерные" на расстояние в интервале от 9101 км до 9300 км | 1т груза | - | - | - | - | 18968.29 | -
094027-00-9301-9500 | Перевозка железнодорожным транспортом ресурсов группы "Плиты фанерные" на расстояние в интервале от 9301 км до 9500 км | 1т груза | - | - | - | - | 19356.78 | -
094027-00-9501-9700 | Перевозка железнодорожным транспортом ресурсов группы "Плиты фанерные" на расстояние в интервале от 9501 км до 9700 км | 1т груза | - | - | - | - | 19744.98 | -
094027-00-9701-9900 | Перевозка железнодорожным транспортом ресурсов группы "Плиты фанерные" на расстояние в интервале от 9701 км до 9900 км | 1т груза | - | - | - | - | 20133.47 | -
261453-00-0001-0005 | Перевозка железнодорожным транспортом ресурсов группы "Плиты фиброцементные" на расстояние в интервале от 1 км до 5 км | 1т груза | - | - | - | - | 2861.98 | -
261453-00-0006-0010 | Перевозка железнодорожным транспортом ресурсов группы "Плиты фиброцементные" на расстояние в интервале от 6 км до 10 км | 1т груза | - | - | - | - | 2897.11 | -
261453-00-0011-0015 | Перевозка железнодорожным транспортом ресурсов группы "Плиты фиброцементные" на расстояние в интервале от 11 км до 15 км | 1т груза | - | - | - | - | 2927.66 | -
261453-00-0016-0020 | Перевозка железнодорожным транспортом ресурсов группы "Плиты фиброцементные" на расстояние в интервале от 16 км до 20 км | 1т груза | - | - | - | - | 2957.45 | -
261453-00-0021-0025 | Перевозка железнодорожным транспортом ресурсов группы "Плиты фиброцементные" на расстояние в интервале от 21 км до 25 км | 1т груза | - | - | - | - | 2988.01 | -
261453-00-0026-0030 | Перевозка железнодорожным транспортом ресурсов группы "Плиты фиброцементные" на расстояние в интервале от 26 км до 30 км | 1т груза | - | - | - | - | 3017.8 | -
261453-00-0031-0035 | Перевозка железнодорожным транспортом ресурсов группы "Плиты фиброцементные" на расстояние в интервале от 31 км до 35 км | 1т груза | - | - | - | - | 3048.35 | -
261453-00-0036-0040 | Перевозка железнодорожным транспортом ресурсов группы "Плиты фиброцементные" на расстояние в интервале от 36 км до 40 км | 1т груза | - | - | - | - | 3078.14 | -
261453-00-0041-0045 | Перевозка железнодорожным транспортом ресурсов группы "Плиты фиброцементные" на расстояние в интервале от 41 км до 45 км | 1т груза | - | - | - | - | 3108.7 | -
261453-00-0046-0050 | Перевозка железнодорожным транспортом ресурсов группы "Плиты фиброцементные" на расстояние в интервале от 46 км до 50 км | 1т груза | - | - | - | - | 3138.49 | -
261453-00-0051-0060 | Перевозка железнодорожным транспортом ресурсов группы "Плиты фиброцементные" на расстояние в интервале от 51 км до 60 км | 1т груза | - | - | - | - | 3181.65 | -
261453-00-0061-0070 | Перевозка железнодорожным транспортом ресурсов группы "Плиты фиброцементные" на расстояние в интервале от 61 км до 70 км | 1т груза | - | - | - | - | 3242 | -
261453-00-0071-0080 | Перевозка железнодорожным транспортом ресурсов группы "Плиты фиброцементные" на расстояние в интервале от 71 км до 80 км | 1т груза | - | - | - | - | 3302.34 | -
261453-00-0081-0090 | Перевозка железнодорожным транспортом ресурсов группы "Плиты фиброцементные" на расстояние в интервале от 81 км до 90 км | 1т груза | - | - | - | - | 3362.69 | -
261453-00-0091-0100 | Перевозка железнодорожным транспортом ресурсов группы "Плиты фиброцементные" на расстояние в интервале от 91 км до 100 км | 1т груза | - | - | - | - | 3423.03 | -
261453-00-0101-0120 | Перевозка железнодорожным транспортом ресурсов группы "Плиты фиброцементные" на расстояние в интервале от 101 км до 120 км | 1т груза | - | - | - | - | 3513.93 | -
261453-00-0121-0140 | Перевозка железнодорожным транспортом ресурсов группы "Плиты фиброцементные" на расстояние в интервале от 121 км до 140 км | 1т груза | - | - | - | - | 3634.62 | -
261453-00-0141-0160 | Перевозка железнодорожным транспортом ресурсов группы "Плиты фиброцементные" на расстояние в интервале от 141 км до 160 км | 1т груза | - | - | - | - | 3755.31 | -
261453-00-0161-0180 | Перевозка железнодорожным транспортом ресурсов группы "Плиты фиброцементные" на расстояние в интервале от 161 км до 180 км | 1т груза | - | - | - | - | 3861.51 | -
261453-00-0181-0200 | Перевозка железнодорожным транспортом ресурсов группы "Плиты фиброцементные" на расстояние в интервале от 181 км до 200 км | 1т груза | - | - | - | - | 3963.9 | -
261453-00-0201-0220 | Перевозка железнодорожным транспортом ресурсов группы "Плиты фиброцементные" на расстояние в интервале от 201 км до 220 км | 1т груза | - | - | - | - | 4072.39 | -
261453-00-0221-0240 | Перевозка железнодорожным транспортом ресурсов группы "Плиты фиброцементные" на расстояние в интервале от 221 км до 240 км | 1т груза | - | - | - | - | 4169.44 | -
261453-00-0241-0260 | Перевозка железнодорожным транспортом ресурсов группы "Плиты фиброцементные" на расстояние в интервале от 241 км до 260 км | 1т груза | - | - | - | - | 4273.35 | -
261453-00-0261-0280 | Перевозка железнодорожным транспортом ресурсов группы "Плиты фиброцементные" на расстояние в интервале от 261 км до 280 км | 1т груза | - | - | - | - | 4375.74 | -
261453-00-0281-0300 | Перевозка железнодорожным транспортом ресурсов группы "Плиты фиброцементные" на расстояние в интервале от 281 км до 300 км | 1т груза | - | - | - | - | 4476.6 | -
261453-00-0301-0330 | Перевозка железнодорожным транспортом ресурсов группы "Плиты фиброцементные" на расстояние в интервале от 301 км до 330 км | 1т груза | - | - | - | - | 4603.44 | -
261453-00-0331-0360 | Перевозка железнодорожным транспортом ресурсов группы "Плиты фиброцементные" на расстояние в интервале от 331 км до 360 км | 1т груза | - | - | - | - | 4755.5 | -
261453-00-0361-0390 | Перевозка железнодорожным транспортом ресурсов группы "Плиты фиброцементные" на расстояние в интервале от 361 км до 390 км | 1т груза | - | - | - | - | 4905.27 | -
261453-00-0391-0420 | Перевозка железнодорожным транспортом ресурсов группы "Плиты фиброцементные" на расстояние в интервале от 391 км до 420 км | 1т груза | - | - | - | - | 5052.75 | -
261453-00-0421-0450 | Перевозка железнодорожным транспортом ресурсов группы "Плиты фиброцементные" на расстояние в интервале от 421 км до 450 км | 1т груза | - | - | - | - | 5215.48 | -
261453-00-0451-0480 | Перевозка железнодорожным транспортом ресурсов группы "Плиты фиброцементные" на расстояние в интервале от 451 км до 480 км | 1т груза | - | - | - | - | 5359.15 | -
261453-00-0481-0510 | Перевозка железнодорожным транспортом ресурсов группы "Плиты фиброцементные" на расстояние в интервале от 481 км до 510 км | 1т груза | - | - | - | - | 5499.77 | -
261453-00-0511-0540 | Перевозка железнодорожным транспортом ресурсов группы "Плиты фиброцементные" на расстояние в интервале от 511 км до 540 км | 1т груза | - | - | - | - | 5660.21 | -
261453-00-0541-0570 | Перевозка железнодорожным транспортом ресурсов группы "Плиты фиброцементные" на расстояние в интервале от 541 км до 570 км | 1т груза | - | - | - | - | 5797.01 | -
261453-00-0571-0600 | Перевозка железнодорожным транспортом ресурсов группы "Плиты фиброцементные" на расстояние в интервале от 571 км до 600 км | 1т груза | - | - | - | - | 5956.7 | -
261453-00-0601-0640 | Перевозка железнодорожным транспортом ресурсов группы "Плиты фиброцементные" на расстояние в интервале от 601 км до 640 км | 1т груза | - | - | - | - | 6115.67 | -
261453-00-0641-0680 | Перевозка железнодорожным транспортом ресурсов группы "Плиты фиброцементные" на расстояние в интервале от 641 км до 680 км | 1т груза | - | - | - | - | 6326.54 | -
261453-00-0681-0720 | Перевозка железнодорожным транспортом ресурсов группы "Плиты фиброцементные" на расстояние в интервале от 681 км до 720 км | 1т груза | - | - | - | - | 6506.91 | -
261453-00-0721-0760 | Перевозка железнодорожным транспортом ресурсов группы "Плиты фиброцементные" на расстояние в интервале от 721 км до 760 км | 1т груза | - | - | - | - | 6716.27 | -
261453-00-0761-0800 | Перевозка железнодорожным транспортом ресурсов группы "Плиты фиброцементные" на расстояние в интервале от 761 км до 800 км | 1т груза | - | - | - | - | 6892.06 | -
261453-00-0801-0840 | Перевозка железнодорожным транспортом ресурсов группы "Плиты фиброцементные" на расстояние в интервале от 801 км до 840 км | 1т груза | - | - | - | - | 7099.13 | -
261453-00-0841-0880 | Перевозка железнодорожным транспортом ресурсов группы "Плиты фиброцементные" на расстояние в интервале от 841 км до 880 км | 1т груза | - | - | - | - | 7306.19 | -
261453-00-0881-0920 | Перевозка железнодорожным транспортом ресурсов группы "Плиты фиброцементные" на расстояние в интервале от 881 км до 920 км | 1т груза | - | - | - | - | 7475.12 | -
261453-00-0921-0960 | Перевозка железнодорожным транспортом ресурсов группы "Плиты фиброцементные" на расстояние в интервале от 921 км до 960 км | 1т груза | - | - | - | - | 7680.66 | -
261453-00-0961-1000 | Перевозка железнодорожным транспортом ресурсов группы "Плиты фиброцементные" на расстояние в интервале от 961 км до 1000 км | 1т груза | - | - | - | - | 7844.25 | -
261453-00-1001-1050 | Перевозка железнодорожным транспортом ресурсов группы "Плиты фиброцементные" на расстояние в интервале от 1001 км до 1050 км | 1т груза | - | - | - | - | 8073.48 | -
261453-00-1051-1100 | Перевозка железнодорожным транспортом ресурсов группы "Плиты фиброцементные" на расстояние в интервале от 1051 км до 1100 км | 1т груза | - | - | - | - | 8328.69 | -
261453-00-1101-1150 | Перевозка железнодорожным транспортом ресурсов группы "Плиты фиброцементные" на расстояние в интервале от 1101 км до 1150 км | 1т груза | - | - | - | - | 8535.09 | -
261453-00-1151-1200 | Перевозка железнодорожным транспортом ресурсов группы "Плиты фиброцементные" на расстояние в интервале от 1151 км до 1200 км | 1т груза | - | - | - | - | 8788.01 | -
261453-00-1201-1250 | Перевозка железнодорожным транспортом ресурсов группы "Плиты фиброцементные" на расстояние в интервале от 1201 км до 1250 км | 1т груза | - | - | - | - | 8988.31 | -
261453-00-1251-1300 | Перевозка железнодорожным транспортом ресурсов группы "Плиты фиброцементные" на расстояние в интервале от 1251 км до 1300 км | 1т груза | - | - | - | - | 9238.94 | -
261453-00-1301-1350 | Перевозка железнодорожным транспортом ресурсов группы "Плиты фиброцементные" на расстояние в интервале от 1301 км до 1350 км | 1т груза | - | - | - | - | 9432.37 | -
261453-00-1351-1400 | Перевозка железнодорожным транспортом ресурсов группы "Плиты фиброцементные" на расстояние в интервале от 1351 км до 1400 км | 1т груза | - | - | - | - | 9681.48 | -
261453-00-1401-1450 | Перевозка железнодорожным транспортом ресурсов группы "Плиты фиброцементные" на расстояние в интервале от 1401 км до 1450 км | 1т груза | - | - | - | - | 9929.82 | -
261453-00-1451-1500 | Перевозка железнодорожным транспортом ресурсов группы "Плиты фиброцементные" на расстояние в интервале от 1451 км до 1500 км | 1т груза | - | - | - | - | 10114.87 | -
261453-00-1501-1600 | Перевозка железнодорожным транспортом ресурсов группы "Плиты фиброцементные" на расстояние в интервале от 1501 км до 1600 км | 1т груза | - | - | - | - | 10483.95 | -
261453-00-1601-1700 | Перевозка железнодорожным транспортом ресурсов группы "Плиты фиброцементные" на расстояние в интервале от 1601 км до 1700 км | 1т груза | - | - | - | - | 10905.91 | -
261453-00-1701-1800 | Перевозка железнодорожным транспортом ресурсов группы "Плиты фиброцементные" на расстояние в интервале от 1701 км до 1800 км | 1т груза | - | - | - | - | 11319.47 | -
261453-00-1801-1900 | Перевозка железнодорожным транспортом ресурсов группы "Плиты фиброцементные" на расстояние в интервале от 1801 км до 1900 км | 1т груза | - | - | - | - | 11803.19 | -
261453-00-1901-2000 | Перевозка железнодорожным транспортом ресурсов группы "Плиты фиброцементные" на расстояние в интервале от 1901 км до 2000 км | 1т груза | - | - | - | - | 12203.79 | -
261453-00-2001-2100 | Перевозка железнодорожным транспортом ресурсов группы "Плиты фиброцементные" на расстояние в интервале от 2001 км до 2100 км | 1т груза | - | - | - | - | 12596 | -
261453-00-2101-2200 | Перевозка железнодорожным транспортом ресурсов группы "Плиты фиброцементные" на расстояние в интервале от 2101 км до 2200 км | 1т груза | - | - | - | - | 13071.33 | -
261453-00-2201-2300 | Перевозка железнодорожным транспортом ресурсов группы "Плиты фиброцементные" на расстояние в интервале от 2201 км до 2300 км | 1т груза | - | - | - | - | 13450.58 | -
261453-00-2301-2400 | Перевозка железнодорожным транспортом ресурсов группы "Плиты фиброцементные" на расстояние в интервале от 2301 км до 2400 км | 1т груза | - | - | - | - | 13821.43 | -
261453-00-2401-2500 | Перевозка железнодорожным транспортом ресурсов группы "Плиты фиброцементные" на расстояние в интервале от 2401 км до 2500 км | 1т груза | - | - | - | - | 14288.38 | -
261453-00-2501-2600 | Перевозка железнодорожным транспортом ресурсов группы "Плиты фиброцементные" на расстояние в интервале от 2501 км до 2600 км | 1т груза | - | - | - | - | 14645.51 | -
261453-00-2601-2700 | Перевозка железнодорожным транспортом ресурсов группы "Плиты фиброцементные" на расстояние в интервале от 2601 км до 2700 км | 1т груза | - | - | - | - | 14995.01 | -
261453-00-2701-2800 | Перевозка железнодорожным транспортом ресурсов группы "Плиты фиброцементные" на расстояние в интервале от 2701 км до 2800 км | 1т груза | - | - | - | - | 15452.81 | -
261453-00-2801-2900 | Перевозка железнодорожным транспортом ресурсов группы "Плиты фиброцементные" на расстояние в интервале от 2801 км до 2900 км | 1т груза | - | - | - | - | 15789.35 | -
261453-00-2901-3000 | Перевозка железнодорожным транспортом ресурсов группы "Плиты фиброцементные" на расстояние в интервале от 2901 км до 3000 км | 1т груза | - | - | - | - | 16117.5 | -
261453-00-3001-3100 | Перевозка железнодорожным транспортом ресурсов группы "Плиты фиброцементные" на расстояние в интервале от 3001 км до 3100 км | 1т груза | - | - | - | - | 16251.34 | -
261453-00-3101-3200 | Перевозка железнодорожным транспортом ресурсов группы "Плиты фиброцементные" на расстояние в интервале от 3101 км до 3200 км | 1т груза | - | - | - | - | 16692.93 | -
261453-00-3201-3300 | Перевозка железнодорожным транспортом ресурсов группы "Плиты фиброцементные" на расстояние в интервале от 3201 км до 3300 км | 1т груза | - | - | - | - | 17133.78 | -
261453-00-3301-3400 | Перевозка железнодорожным транспортом ресурсов группы "Плиты фиброцементные" на расстояние в интервале от 3301 км до 3400 км | 1т груза | - | - | - | - | 17574.62 | -
261453-00-3401-3500 | Перевозка железнодорожным транспортом ресурсов группы "Плиты фиброцементные" на расстояние в интервале от 3401 км до 3500 км | 1т груза | - | - | - | - | 18016.22 | -
261453-00-3501-3600 | Перевозка железнодорожным транспортом ресурсов группы "Плиты фиброцементные" на расстояние в интервале от 3501 км до 3600 км | 1т груза | - | - | - | - | 18457.06 | -
261453-00-3601-3700 | Перевозка железнодорожным транспортом ресурсов группы "Плиты фиброцементные" на расстояние в интервале от 3601 км до 3700 км | 1т груза | - | - | - | - | 18898.65 | -
261453-00-3701-3800 | Перевозка железнодорожным транспортом ресурсов группы "Плиты фиброцементные" на расстояние в интервале от 3701 км до 3800 км | 1т груза | - | - | - | - | 19339.5 | -
261453-00-3801-3900 | Перевозка железнодорожным транспортом ресурсов группы "Плиты фиброцементные" на расстояние в интервале от 3801 км до 3900 км | 1т груза | - | - | - | - | 19781.09 | -
261453-00-3901-4000 | Перевозка железнодорожным транспортом ресурсов группы "Плиты фиброцементные" на расстояние в интервале от 3901 км до 4000 км | 1т груза | - | - | - | - | 20221.94 | -
261453-00-4001-4100 | Перевозка железнодорожным транспортом ресурсов группы "Плиты фиброцементные" на расстояние в интервале от 4001 км до 4100 км | 1т груза | - | - | - | - | 20663.53 | -
261453-00-4101-4200 | Перевозка железнодорожным транспортом ресурсов группы "Плиты фиброцементные" на расстояние в интервале от 4101 км до 4200 км | 1т груза | - | - | - | - | 21104.38 | -
261453-00-4201-4300 | Перевозка железнодорожным транспортом ресурсов группы "Плиты фиброцементные" на расстояние в интервале от 4201 км до 4300 км | 1т груза | - | - | - | - | 21545.97 | -
261453-00-4301-4400 | Перевозка железнодорожным транспортом ресурсов группы "Плиты фиброцементные" на расстояние в интервале от 4301 км до 4400 км | 1т груза | - | - | - | - | 21986.81 | -
261453-00-4401-4500 | Перевозка железнодорожным транспортом ресурсов группы "Плиты фиброцементные" на расстояние в интервале от 4401 км до 4500 км | 1т груза | - | - | - | - | 22428.41 | -
261453-00-4501-4600 | Перевозка железнодорожным транспортом ресурсов группы "Плиты фиброцементные" на расстояние в интервале от 4501 км до 4600 км | 1т груза | - | - | - | - | 22869.25 | -
261453-00-4601-4700 | Перевозка железнодорожным транспортом ресурсов группы "Плиты фиброцементные" на расстояние в интервале от 4601 км до 4700 км | 1т груза | - | - | - | - | 23310.1 | -
261453-00-4701-4800 | Перевозка железнодорожным транспортом ресурсов группы "Плиты фиброцементные" на расстояние в интервале от 4701 км до 4800 км | 1т груза | - | - | - | - | 23751.69 | -
261453-00-4801-4900 | Перевозка железнодорожным транспортом ресурсов группы "Плиты фиброцементные" на расстояние в интервале от 4801 км до 4900 км | 1т груза | - | - | - | - | 24192.53 | -
261453-00-4901-5000 | Перевозка железнодорожным транспортом ресурсов группы "Плиты фиброцементные" на расстояние в интервале от 4901 км до 5000 км | 1т груза | - | - | - | - | 24634.13 | -
261453-00-5001-5100 | Перевозка железнодорожным транспортом ресурсов группы "Плиты фиброцементные" на расстояние в интервале от 5001 км до 5100 км | 1т груза | - | - | - | - | 25074.97 | -
261453-00-5101-5200 | Перевозка железнодорожным транспортом ресурсов группы "Плиты фиброцементные" на расстояние в интервале от 5101 км до 5200 км | 1т груза | - | - | - | - | 25516.56 | -
261453-00-5201-5300 | Перевозка железнодорожным транспортом ресурсов группы "Плиты фиброцементные" на расстояние в интервале от 5201 км до 5300 км | 1т груза | - | - | - | - | 25957.41 | -
261453-00-5301-5400 | Перевозка железнодорожным транспортом ресурсов группы "Плиты фиброцементные" на расстояние в интервале от 5301 км до 5400 км | 1т груза | - | - | - | - | 26399 | -
261453-00-5401-5500 | Перевозка железнодорожным транспортом ресурсов группы "Плиты фиброцементные" на расстояние в интервале от 5401 км до 5500 км | 1т груза | - | - | - | - | 26839.85 | -
261453-00-5501-5700 | Перевозка железнодорожным транспортом ресурсов группы "Плиты фиброцементные" на расстояние в интервале от 5501 км до 5700 км | 1т груза | - | - | - | - | 27501.86 | -
261453-00-5701-5900 | Перевозка железнодорожным транспортом ресурсов группы "Плиты фиброцементные" на расстояние в интервале от 5701 км до 5900 км | 1т груза | - | - | - | - | 28384.3 | -
261453-00-5901-6100 | Перевозка железнодорожным транспортом ресурсов группы "Плиты фиброцементные" на расстояние в интервале от 5901 км до 6100 км | 1т груза | - | - | - | - | 29266.74 | -
261453-00-6101-6300 | Перевозка железнодорожным транспортом ресурсов группы "Плиты фиброцементные" на расстояние в интервале от 6101 км до 6300 км | 1т груза | - | - | - | - | 30149.18 | -
261453-00-6301-6500 | Перевозка железнодорожным транспортом ресурсов группы "Плиты фиброцементные" на расстояние в интервале от 6301 км до 6500 км | 1т груза | - | - | - | - | 31031.61 | -
261453-00-6501-6700 | Перевозка железнодорожным транспортом ресурсов группы "Плиты фиброцементные" на расстояние в интервале от 6501 км до 6700 км | 1т груза | - | - | - | - | 31913.3 | -
261453-00-6701-6900 | Перевозка железнодорожным транспортом ресурсов группы "Плиты фиброцементные" на расстояние в интервале от 6701 км до 6900 км | 1т груза | - | - | - | - | 32795.74 | -
261453-00-6901-7100 | Перевозка железнодорожным транспортом ресурсов группы "Плиты фиброцементные" на расстояние в интервале от 6901 км до 7100 км | 1т груза | - | - | - | - | 33678.18 | -
261453-00-7101-7300 | Перевозка железнодорожным транспортом ресурсов группы "Плиты фиброцементные" на расстояние в интервале от 7101 км до 7300 км | 1т груза | - | - | - | - | 34560.62 | -
261453-00-7301-7500 | Перевозка железнодорожным транспортом ресурсов группы "Плиты фиброцементные" на расстояние в интервале от 7301 км до 7500 км | 1т груза | - | - | - | - | 35443.06 | -
261453-00-7501-7700 | Перевозка железнодорожным транспортом ресурсов группы "Плиты фиброцементные" на расстояние в интервале от 7501 км до 7700 км | 1т груза | - | - | - | - | 36325.49 | -
261453-00-7701-7900 | Перевозка железнодорожным транспортом ресурсов группы "Плиты фиброцементные" на расстояние в интервале от 7701 км до 7900 км | 1т груза | - | - | - | - | 37207.93 | -
261453-00-7901-8100 | Перевозка железнодорожным транспортом ресурсов группы "Плиты фиброцементные" на расстояние в интервале от 7901 км до 8100 км | 1т груза | - | - | - | - | 38090.37 | -
261453-00-8101-8300 | Перевозка железнодорожным транспортом ресурсов группы "Плиты фиброцементные" на расстояние в интервале от 8101 км до 8300 км | 1т груза | - | - | - | - | 38972.81 | -
261453-00-8301-8500 | Перевозка железнодорожным транспортом ресурсов группы "Плиты фиброцементные" на расстояние в интервале от 8301 км до 8500 км | 1т груза | - | - | - | - | 39855.25 | -
261453-00-8501-8700 | Перевозка железнодорожным транспортом ресурсов группы "Плиты фиброцементные" на расстояние в интервале от 8501 км до 8700 км | 1т груза | - | - | - | - | 40737.68 | -
261453-00-8701-8900 | Перевозка железнодорожным транспортом ресурсов группы "Плиты фиброцементные" на расстояние в интервале от 8701 км до 8900 км | 1т груза | - | - | - | - | 41620.12 | -
261453-00-8901-9100 | Перевозка железнодорожным транспортом ресурсов группы "Плиты фиброцементные" на расстояние в интервале от 8901 км до 9100 км | 1т груза | - | - | - | - | 42502.56 | -
261453-00-9101-9300 | Перевозка железнодорожным транспортом ресурсов группы "Плиты фиброцементные" на расстояние в интервале от 9101 км до 9300 км | 1т груза | - | - | - | - | 43384.25 | -
261453-00-9301-9500 | Перевозка железнодорожным транспортом ресурсов группы "Плиты фиброцементные" на расстояние в интервале от 9301 км до 9500 км | 1т груза | - | - | - | - | 44266.69 | -
261453-00-9501-9700 | Перевозка железнодорожным транспортом ресурсов группы "Плиты фиброцементные" на расстояние в интервале от 9501 км до 9700 км | 1т груза | - | - | - | - | 45149.12 | -
261453-00-9701-9900 | Перевозка железнодорожным транспортом ресурсов группы "Плиты фиброцементные" на расстояние в интервале от 9701 км до 9900 км | 1т груза | - | - | - | - | 46031.56 | -
251201-00-0001-0005 | Перевозка железнодорожным транспортом ресурсов группы "Плиты (щиты) и плитки мраморные" на расстояние в интервале от 1 км до 5 км | 1т груза | - | - | - | - | 616 | -
251201-00-0006-0010 | Перевозка железнодорожным транспортом ресурсов группы "Плиты (щиты) и плитки мраморные" на расстояние в интервале от 6 км до 10 км | 1т груза | - | - | - | - | 623.79 | -
251201-00-0011-0015 | Перевозка железнодорожным транспортом ресурсов группы "Плиты (щиты) и плитки мраморные" на расстояние в интервале от 11 км до 15 км | 1т груза | - | - | - | - | 630.32 | -
251201-00-0016-0020 | Перевозка железнодорожным транспортом ресурсов группы "Плиты (щиты) и плитки мраморные" на расстояние в интервале от 16 км до 20 км | 1т груза | - | - | - | - | 636.97 | -
251201-00-0021-0025 | Перевозка железнодорожным транспортом ресурсов группы "Плиты (щиты) и плитки мраморные" на расстояние в интервале от 21 км до 25 км | 1т груза | - | - | - | - | 643.5 | -
251201-00-0026-0030 | Перевозка железнодорожным транспортом ресурсов группы "Плиты (щиты) и плитки мраморные" на расстояние в интервале от 26 км до 30 км | 1т груза | - | - | - | - | 650.15 | -
251201-00-0031-0035 | Перевозка железнодорожным транспортом ресурсов группы "Плиты (щиты) и плитки мраморные" на расстояние в интервале от 31 км до 35 км | 1т груза | - | - | - | - | 656.67 | -
251201-00-0036-0040 | Перевозка железнодорожным транспортом ресурсов группы "Плиты (щиты) и плитки мраморные" на расстояние в интервале от 36 км до 40 км | 1т груза | - | - | - | - | 663.33 | -
251201-00-0041-0045 | Перевозка железнодорожным транспортом ресурсов группы "Плиты (щиты) и плитки мраморные" на расстояние в интервале от 41 км до 45 км | 1т груза | - | - | - | - | 669.85 | -
251201-00-0046-0050 | Перевозка железнодорожным транспортом ресурсов группы "Плиты (щиты) и плитки мраморные" на расстояние в интервале от 46 км до 50 км | 1т груза | - | - | - | - | 676.5 | -
251201-00-0051-0060 | Перевозка железнодорожным транспортом ресурсов группы "Плиты (щиты) и плитки мраморные" на расстояние в интервале от 51 км до 60 км | 1т груза | - | - | - | - | 685.72 | -
251201-00-0061-0070 | Перевозка железнодорожным транспортом ресурсов группы "Плиты (щиты) и плитки мраморные" на расстояние в интервале от 61 км до 70 км | 1т груза | - | - | - | - | 698.9 | -
251201-00-0071-0080 | Перевозка железнодорожным транспортом ресурсов группы "Плиты (щиты) и плитки мраморные" на расстояние в интервале от 71 км до 80 км | 1т груза | - | - | - | - | 712.08 | -
251201-00-0081-0090 | Перевозка железнодорожным транспортом ресурсов группы "Плиты (щиты) и плитки мраморные" на расстояние в интервале от 81 км до 90 км | 1т груза | - | - | - | - | 725.25 | -
251201-00-0091-0100 | Перевозка железнодорожным транспортом ресурсов группы "Плиты (щиты) и плитки мраморные" на расстояние в интервале от 91 км до 100 км | 1т груза | - | - | - | - | 738.43 | -
251201-00-0101-0120 | Перевозка железнодорожным транспортом ресурсов группы "Плиты (щиты) и плитки мраморные" на расстояние в интервале от 101 км до 120 км | 1т груза | - | - | - | - | 758.26 | -
251201-00-0121-0140 | Перевозка железнодорожным транспортом ресурсов группы "Плиты (щиты) и плитки мраморные" на расстояние в интервале от 121 км до 140 км | 1т груза | - | - | - | - | 784.62 | -
251201-00-0141-0160 | Перевозка железнодорожным транспортом ресурсов группы "Плиты (щиты) и плитки мраморные" на расстояние в интервале от 141 км до 160 км | 1т груза | - | - | - | - | 810.97 | -
251201-00-0161-0180 | Перевозка железнодорожным транспортом ресурсов группы "Плиты (щиты) и плитки мраморные" на расстояние в интервале от 161 км до 180 км | 1т груза | - | - | - | - | 834.29 | -
251201-00-0181-0200 | Перевозка железнодорожным транспортом ресурсов группы "Плиты (щиты) и плитки мраморные" на расстояние в интервале от 181 км до 200 км | 1т груза | - | - | - | - | 856.85 | -
251201-00-0201-0220 | Перевозка железнодорожным транспортом ресурсов группы "Плиты (щиты) и плитки мраморные" на расстояние в интервале от 201 км до 220 км | 1т груза | - | - | - | - | 880.55 | -
251201-00-0221-0240 | Перевозка железнодорожным транспортом ресурсов группы "Плиты (щиты) и плитки мраморные" на расстояние в интервале от 221 км до 240 км | 1т груза | - | - | - | - | 901.97 | -
251201-00-0241-0260 | Перевозка железнодорожным транспортом ресурсов группы "Плиты (щиты) и плитки мраморные" на расстояние в интервале от 241 км до 260 км | 1т груза | - | - | - | - | 924.78 | -
251201-00-0261-0280 | Перевозка железнодорожным транспортом ресурсов группы "Плиты (щиты) и плитки мраморные" на расстояние в интервале от 261 км до 280 км | 1т груза | - | - | - | - | 947.34 | -
251201-00-0281-0300 | Перевозка железнодорожным транспортом ресурсов группы "Плиты (щиты) и плитки мраморные" на расстояние в интервале от 281 км до 300 км | 1т груза | - | - | - | - | 969.52 | -
251201-00-0301-0330 | Перевозка железнодорожным транспортом ресурсов группы "Плиты (щиты) и плитки мраморные" на расстояние в интервале от 301 км до 330 км | 1т груза | - | - | - | - | 997.34 | -
251201-00-0331-0360 | Перевозка железнодорожным транспортом ресурсов группы "Плиты (щиты) и плитки мраморные" на расстояние в интервале от 331 км до 360 км | 1т груза | - | - | - | - | 1030.79 | -
251201-00-0361-0390 | Перевозка железнодорожным транспортом ресурсов группы "Плиты (щиты) и плитки мраморные" на расстояние в интервале от 361 км до 390 км | 1т груза | - | - | - | - | 1063.75 | -
251201-00-0391-0420 | Перевозка железнодорожным транспортом ресурсов группы "Плиты (щиты) и плитки мраморные" на расстояние в интервале от 391 км до 420 км | 1т груза | - | - | - | - | 1096.19 | -
251201-00-0421-0450 | Перевозка железнодорожным транспортом ресурсов группы "Плиты (щиты) и плитки мраморные" на расстояние в интервале от 421 км до 450 км | 1т груза | - | - | - | - | 1131.93 | -
251201-00-0451-0480 | Перевозка железнодорожным транспортом ресурсов группы "Плиты (щиты) и плитки мраморные" на расстояние в интервале от 451 км до 480 км | 1т груза | - | - | - | - | 1163.62 | -
251201-00-0481-0510 | Перевозка железнодорожным транспортом ресурсов группы "Плиты (щиты) и плитки мраморные" на расстояние в интервале от 481 км до 510 км | 1т груза | - | - | - | - | 1194.67 | -
251201-00-0511-0540 | Перевозка железнодорожным транспортом ресурсов группы "Плиты (щиты) и плитки мраморные" на расстояние в интервале от 511 км до 540 км | 1т груза | - | - | - | - | 1229.9 | -
251201-00-0541-0570 | Перевозка железнодорожным транспортом ресурсов группы "Плиты (щиты) и плитки мраморные" на расстояние в интервале от 541 км до 570 км | 1т груза | - | - | - | - | 1260.2 | -
251201-00-0571-0600 | Перевозка железнодорожным транспортом ресурсов группы "Плиты (щиты) и плитки мраморные" на расстояние в интервале от 571 км до 600 км | 1т груза | - | - | - | - | 1295.05 | -
251201-00-0601-0640 | Перевозка железнодорожным транспортом ресурсов группы "Плиты (щиты) и плитки мраморные" на расстояние в интервале от 601 км до 640 км | 1т груза | - | - | - | - | 1330.35 | -
251201-00-0641-0680 | Перевозка железнодорожным транспортом ресурсов группы "Плиты (щиты) и плитки мраморные" на расстояние в интервале от 641 км до 680 км | 1т груза | - | - | - | - | 1376.61 | -
251201-00-0681-0720 | Перевозка железнодорожным транспортом ресурсов группы "Плиты (щиты) и плитки мраморные" на расстояние в интервале от 681 км до 720 км | 1т груза | - | - | - | - | 1416.66 | -
251201-00-0721-0760 | Перевозка железнодорожным транспортом ресурсов группы "Плиты (щиты) и плитки мраморные" на расстояние в интервале от 721 км до 760 км | 1т груза | - | - | - | - | 1462.54 | -
251201-00-0761-0800 | Перевозка железнодорожным транспортом ресурсов группы "Плиты (щиты) и плитки мраморные" на расстояние в интервале от 761 км до 800 км | 1т груза | - | - | - | - | 1501.46 | -
251201-00-0801-0840 | Перевозка железнодорожным транспортом ресурсов группы "Плиты (щиты) и плитки мраморные" на расстояние в интервале от 801 км до 840 км | 1т груза | - | - | - | - | 1546.96 | -
251201-00-0841-0880 | Перевозка железнодорожным транспортом ресурсов группы "Плиты (щиты) и плитки мраморные" на расстояние в интервале от 841 км до 880 км | 1т груза | - | - | - | - | 1592.58 | -
251201-00-0881-0920 | Перевозка железнодорожным транспортом ресурсов группы "Плиты (щиты) и плитки мраморные" на расстояние в интервале от 881 км до 920 км | 1т груза | - | - | - | - | 1629.98 | -
251201-00-0921-0960 | Перевозка железнодорожным транспортом ресурсов группы "Плиты (щиты) и плитки мраморные" на расстояние в интервале от 921 км до 960 км | 1т груза | - | - | - | - | 1675.22 | -
251201-00-0961-1000 | Перевозка железнодорожным транспортом ресурсов группы "Плиты (щиты) и плитки мраморные" на расстояние в интервале от 961 км до 1000 км | 1т груза | - | - | - | - | 1711.61 | -
251201-00-1001-1050 | Перевозка железнодорожным транспортом ресурсов группы "Плиты (щиты) и плитки мраморные" на расстояние в интервале от 1001 км до 1050 км | 1т груза | - | - | - | - | 1761.99 | -
251201-00-1051-1100 | Перевозка железнодорожным транспортом ресурсов группы "Плиты (щиты) и плитки мраморные" на расстояние в интервале от 1051 км до 1100 км | 1т груза | - | - | - | - | 1818.13 | -
251201-00-1101-1150 | Перевозка железнодорожным транспортом ресурсов группы "Плиты (щиты) и плитки мраморные" на расстояние в интервале от 1101 км до 1150 км | 1т груза | - | - | - | - | 1864.03 | -
251201-00-1151-1200 | Перевозка железнодорожным транспортом ресурсов группы "Плиты (щиты) и плитки мраморные" на расстояние в интервале от 1151 км до 1200 км | 1т груза | - | - | - | - | 1919.67 | -
251201-00-1201-1250 | Перевозка железнодорожным транспортом ресурсов группы "Плиты (щиты) и плитки мраморные" на расстояние в интервале от 1201 км до 1250 км | 1т груза | - | - | - | - | 1964.3 | -
251201-00-1251-1300 | Перевозка железнодорожным транспортом ресурсов группы "Плиты (щиты) и плитки мраморные" на расстояние в интервале от 1251 км до 1300 км | 1т груза | - | - | - | - | 2019.43 | -
251201-00-1301-1350 | Перевозка железнодорожным транспортом ресурсов группы "Плиты (щиты) и плитки мраморные" на расстояние в интервале от 1301 км до 1350 км | 1т груза | - | - | - | - | 2062.67 | -
251201-00-1351-1400 | Перевозка железнодорожным транспортом ресурсов группы "Плиты (щиты) и плитки мраморные" на расстояние в интервале от 1351 км до 1400 км | 1т груза | - | - | - | - | 2117.42 | -
251201-00-1401-1450 | Перевозка железнодорожным транспортом ресурсов группы "Плиты (щиты) и плитки мраморные" на расстояние в интервале от 1401 км до 1450 км | 1т груза | - | - | - | - | 2172.05 | -
251201-00-1451-1500 | Перевозка железнодорожным транспортом ресурсов группы "Плиты (щиты) и плитки мраморные" на расстояние в интервале от 1451 км до 1500 км | 1т груза | - | - | - | - | 2213.64 | -
251201-00-1501-1600 | Перевозка железнодорожным транспортом ресурсов группы "Плиты (щиты) и плитки мраморные" на расстояние в интервале от 1501 км до 1600 км | 1т груза | - | - | - | - | 2294.95 | -
251201-00-1601-1700 | Перевозка железнодорожным транспортом ресурсов группы "Плиты (щиты) и плитки мраморные" на расстояние в интервале от 1601 км до 1700 км | 1т груза | - | - | - | - | 2388.63 | -
251201-00-1701-1800 | Перевозка железнодорожным транспортом ресурсов группы "Плиты (щиты) и плитки мраморные" на расстояние в интервале от 1701 км до 1800 км | 1т груза | - | - | - | - | 2480.68 | -
251201-00-1801-1900 | Перевозка железнодорожным транспортом ресурсов группы "Плиты (щиты) и плитки мраморные" на расстояние в интервале от 1801 км до 1900 км | 1т груза | - | - | - | - | 2587.27 | -
251201-00-1901-2000 | Перевозка железнодорожным транспортом ресурсов группы "Плиты (щиты) и плитки мраморные" на расстояние в интервале от 1901 км до 2000 км | 1т груза | - | - | - | - | 2676.53 | -
251201-00-2001-2100 | Перевозка железнодорожным транспортом ресурсов группы "Плиты (щиты) и плитки мраморные" на расстояние в интервале от 2001 км до 2100 км | 1т груза | - | - | - | - | 2764.02 | -
251201-00-2101-2200 | Перевозка железнодорожным транспортом ресурсов группы "Плиты (щиты) и плитки мраморные" на расстояние в интервале от 2101 км до 2200 км | 1т груза | - | - | - | - | 2868.97 | -
251201-00-2201-2300 | Перевозка железнодорожным транспортом ресурсов группы "Плиты (щиты) и плитки мраморные" на расстояние в интервале от 2201 км до 2300 км | 1т груза | - | - | - | - | 2953.67 | -
251201-00-2301-2400 | Перевозка железнодорожным транспортом ресурсов группы "Плиты (щиты) и плитки мраморные" на расстояние в интервале от 2301 км до 2400 км | 1т груза | - | - | - | - | 3036.73 | -
251201-00-2401-2500 | Перевозка железнодорожным транспортом ресурсов группы "Плиты (щиты) и плитки мраморные" на расстояние в интервале от 2401 км до 2500 км | 1т груза | - | - | - | - | 3139.79 | -
251201-00-2501-2600 | Перевозка железнодорожным транспортом ресурсов группы "Плиты (щиты) и плитки мраморные" на расстояние в интервале от 2501 км до 2600 км | 1т груза | - | - | - | - | 3220.19 | -
251201-00-2601-2700 | Перевозка железнодорожным транспортом ресурсов группы "Плиты (щиты) и плитки мраморные" на расстояние в интервале от 2601 км до 2700 км | 1т груза | - | - | - | - | 3298.69 | -
251201-00-2701-2800 | Перевозка железнодорожным транспортом ресурсов группы "Плиты (щиты) и плитки мраморные" на расстояние в интервале от 2701 км до 2800 км | 1т груза | - | - | - | - | 3399.97 | -
251201-00-2801-2900 | Перевозка железнодорожным транспортом ресурсов группы "Плиты (щиты) и плитки мраморные" на расстояние в интервале от 2801 км до 2900 км | 1т груза | - | - | - | - | 3475.82 | -
251201-00-2901-3000 | Перевозка железнодорожным транспортом ресурсов группы "Плиты (щиты) и плитки мраморные" на расстояние в интервале от 2901 км до 3000 км | 1т груза | - | - | - | - | 3549.9 | -
251201-00-3001-3100 | Перевозка железнодорожным транспортом ресурсов группы "Плиты (щиты) и плитки мраморные" на расстояние в интервале от 3001 км до 3100 км | 1т груза | - | - | - | - | 3457.33 | -
251201-00-3101-3200 | Перевозка железнодорожным транспортом ресурсов группы "Плиты (щиты) и плитки мраморные" на расстояние в интервале от 3101 км до 3200 км | 1т груза | - | - | - | - | 3551.6 | -
251201-00-3201-3300 | Перевозка железнодорожным транспортом ресурсов группы "Плиты (щиты) и плитки мраморные" на расстояние в интервале от 3201 км до 3300 км | 1т груза | - | - | - | - | 3646 | -
251201-00-3301-3400 | Перевозка железнодорожным транспортом ресурсов группы "Плиты (щиты) и плитки мраморные" на расстояние в интервале от 3301 км до 3400 км | 1т груза | - | - | - | - | 3740.27 | -
251201-00-3401-3500 | Перевозка железнодорожным транспортом ресурсов группы "Плиты (щиты) и плитки мраморные" на расстояние в интервале от 3401 км до 3500 км | 1т груза | - | - | - | - | 3834.54 | -
251201-00-3501-3600 | Перевозка железнодорожным транспортом ресурсов группы "Плиты (щиты) и плитки мраморные" на расстояние в интервале от 3501 км до 3600 км | 1т груза | - | - | - | - | 3928.81 | -
251201-00-3601-3700 | Перевозка железнодорожным транспортом ресурсов группы "Плиты (щиты) и плитки мраморные" на расстояние в интервале от 3601 км до 3700 км | 1т груза | - | - | - | - | 4023.2 | -
251201-00-3701-3800 | Перевозка железнодорожным транспортом ресурсов группы "Плиты (щиты) и плитки мраморные" на расстояние в интервале от 3701 км до 3800 км | 1т груза | - | - | - | - | 4117.47 | -
251201-00-3801-3900 | Перевозка железнодорожным транспортом ресурсов группы "Плиты (щиты) и плитки мраморные" на расстояние в интервале от 3801 км до 3900 км | 1т груза | - | - | - | - | 4211.75 | -
251201-00-3901-4000 | Перевозка железнодорожным транспортом ресурсов группы "Плиты (щиты) и плитки мраморные" на расстояние в интервале от 3901 км до 4000 км | 1т груза | - | - | - | - | 4306.14 | -
251201-00-4001-4100 | Перевозка железнодорожным транспортом ресурсов группы "Плиты (щиты) и плитки мраморные" на расстояние в интервале от 4001 км до 4100 км | 1т груза | - | - | - | - | 4400.41 | -
251201-00-4101-4200 | Перевозка железнодорожным транспортом ресурсов группы "Плиты (щиты) и плитки мраморные" на расстояние в интервале от 4101 км до 4200 км | 1т груза | - | - | - | - | 4494.68 | -
251201-00-4201-4300 | Перевозка железнодорожным транспортом ресурсов группы "Плиты (щиты) и плитки мраморные" на расстояние в интервале от 4201 км до 4300 км | 1т груза | - | - | - | - | 4588.95 | -
251201-00-4301-4400 | Перевозка железнодорожным транспортом ресурсов группы "Плиты (щиты) и плитки мраморные" на расстояние в интервале от 4301 км до 4400 км | 1т груза | - | - | - | - | 4683.34 | -
251201-00-4401-4500 | Перевозка железнодорожным транспортом ресурсов группы "Плиты (щиты) и плитки мраморные" на расстояние в интервале от 4401 км до 4500 км | 1т груза | - | - | - | - | 4777.61 | -
251201-00-4501-4600 | Перевозка железнодорожным транспортом ресурсов группы "Плиты (щиты) и плитки мраморные" на расстояние в интервале от 4501 км до 4600 км | 1т груза | - | - | - | - | 4871.89 | -
251201-00-4601-4700 | Перевозка железнодорожным транспортом ресурсов группы "Плиты (щиты) и плитки мраморные" на расстояние в интервале от 4601 км до 4700 км | 1т груза | - | - | - | - | 4966.28 | -
251201-00-4701-4800 | Перевозка железнодорожным транспортом ресурсов группы "Плиты (щиты) и плитки мраморные" на расстояние в интервале от 4701 км до 4800 км | 1т груза | - | - | - | - | 5060.55 | -
251201-00-4801-4900 | Перевозка железнодорожным транспортом ресурсов группы "Плиты (щиты) и плитки мраморные" на расстояние в интервале от 4801 км до 4900 км | 1т груза | - | - | - | - | 5154.82 | -
251201-00-4901-5000 | Перевозка железнодорожным транспортом ресурсов группы "Плиты (щиты) и плитки мраморные" на расстояние в интервале от 4901 км до 5000 км | 1т груза | - | - | - | - | 5249.09 | -
251201-00-5001-5100 | Перевозка железнодорожным транспортом ресурсов группы "Плиты (щиты) и плитки мраморные" на расстояние в интервале от 5001 км до 5100 км | 1т груза | - | - | - | - | 5343.48 | -
251201-00-5101-5200 | Перевозка железнодорожным транспортом ресурсов группы "Плиты (щиты) и плитки мраморные" на расстояние в интервале от 5101 км до 5200 км | 1т груза | - | - | - | - | 5437.76 | -
251201-00-5201-5300 | Перевозка железнодорожным транспортом ресурсов группы "Плиты (щиты) и плитки мраморные" на расстояние в интервале от 5201 км до 5300 км | 1т груза | - | - | - | - | 5532.03 | -
251201-00-5301-5400 | Перевозка железнодорожным транспортом ресурсов группы "Плиты (щиты) и плитки мраморные" на расстояние в интервале от 5301 км до 5400 км | 1т груза | - | - | - | - | 5626.42 | -
251201-00-5401-5500 | Перевозка железнодорожным транспортом ресурсов группы "Плиты (щиты) и плитки мраморные" на расстояние в интервале от 5401 км до 5500 км | 1т груза | - | - | - | - | 5720.69 | -
251201-00-5501-5700 | Перевозка железнодорожным транспортом ресурсов группы "Плиты (щиты) и плитки мраморные" на расстояние в интервале от 5501 км до 5700 км | 1т груза | - | - | - | - | 5862.16 | -
251201-00-5701-5900 | Перевозка железнодорожным транспортом ресурсов группы "Плиты (щиты) и плитки мраморные" на расстояние в интервале от 5701 км до 5900 км | 1т груза | - | - | - | - | 6050.7 | -
251201-00-5901-6100 | Перевозка железнодорожным транспортом ресурсов группы "Плиты (щиты) и плитки мраморные" на расстояние в интервале от 5901 км до 6100 км | 1т груза | - | - | - | - | 6239.36 | -
251201-00-6101-6300 | Перевозка железнодорожным транспортом ресурсов группы "Плиты (щиты) и плитки мраморные" на расстояние в интервале от 6101 км до 6300 км | 1т груза | - | - | - | - | 6427.91 | -
251201-00-6301-6500 | Перевозка железнодорожным транспортом ресурсов группы "Плиты (щиты) и плитки мраморные" на расстояние в интервале от 6301 км до 6500 км | 1т груза | - | - | - | - | 6616.57 | -
251201-00-6501-6700 | Перевозка железнодорожным транспортом ресурсов группы "Плиты (щиты) и плитки мраморные" на расстояние в интервале от 6501 км до 6700 км | 1т груза | - | - | - | - | 6805.23 | -
251201-00-6701-6900 | Перевозка железнодорожным транспортом ресурсов группы "Плиты (щиты) и плитки мраморные" на расстояние в интервале от 6701 км до 6900 км | 1т груза | - | - | - | - | 6993.78 | -
251201-00-6901-7100 | Перевозка железнодорожным транспортом ресурсов группы "Плиты (щиты) и плитки мраморные" на расстояние в интервале от 6901 км до 7100 км | 1т груза | - | - | - | - | 7182.44 | -
251201-00-7101-7300 | Перевозка железнодорожным транспортом ресурсов группы "Плиты (щиты) и плитки мраморные" на расстояние в интервале от 7101 км до 7300 км | 1т груза | - | - | - | - | 7370.98 | -
251201-00-7301-7500 | Перевозка железнодорожным транспортом ресурсов группы "Плиты (щиты) и плитки мраморные" на расстояние в интервале от 7301 км до 7500 км | 1т груза | - | - | - | - | 7559.65 | -
251201-00-7501-7700 | Перевозка железнодорожным транспортом ресурсов группы "Плиты (щиты) и плитки мраморные" на расстояние в интервале от 7501 км до 7700 км | 1т груза | - | - | - | - | 7748.19 | -
251201-00-7701-7900 | Перевозка железнодорожным транспортом ресурсов группы "Плиты (щиты) и плитки мраморные" на расстояние в интервале от 7701 км до 7900 км | 1т груза | - | - | - | - | 7936.85 | -
251201-00-7901-8100 | Перевозка железнодорожным транспортом ресурсов группы "Плиты (щиты) и плитки мраморные" на расстояние в интервале от 7901 км до 8100 км | 1т груза | - | - | - | - | 8125.52 | -
251201-00-8101-8300 | Перевозка железнодорожным транспортом ресурсов группы "Плиты (щиты) и плитки мраморные" на расстояние в интервале от 8101 км до 8300 км | 1т груза | - | - | - | - | 8314.06 | -
251201-00-8301-8500 | Перевозка железнодорожным транспортом ресурсов группы "Плиты (щиты) и плитки мраморные" на расстояние в интервале от 8301 км до 8500 км | 1т груза | - | - | - | - | 8502.72 | -
251201-00-8501-8700 | Перевозка железнодорожным транспортом ресурсов группы "Плиты (щиты) и плитки мраморные" на расстояние в интервале от 8501 км до 8700 км | 1т груза | - | - | - | - | 8691.26 | -
251201-00-8701-8900 | Перевозка железнодорожным транспортом ресурсов группы "Плиты (щиты) и плитки мраморные" на расстояние в интервале от 8701 км до 8900 км | 1т груза | - | - | - | - | 8879.93 | -
251201-00-8901-9100 | Перевозка железнодорожным транспортом ресурсов группы "Плиты (щиты) и плитки мраморные" на расстояние в интервале от 8901 км до 9100 км | 1т груза | - | - | - | - | 9068.47 | -
251201-00-9101-9300 | Перевозка железнодорожным транспортом ресурсов группы "Плиты (щиты) и плитки мраморные" на расстояние в интервале от 9101 км до 9300 км | 1т груза | - | - | - | - | 9257.13 | -
251201-00-9301-9500 | Перевозка железнодорожным транспортом ресурсов группы "Плиты (щиты) и плитки мраморные" на расстояние в интервале от 9301 км до 9500 км | 1т груза | - | - | - | - | 9445.68 | -
251201-00-9501-9700 | Перевозка железнодорожным транспортом ресурсов группы "Плиты (щиты) и плитки мраморные" на расстояние в интервале от 9501 км до 9700 км | 1т груза | - | - | - | - | 9634.34 | -
251201-00-9701-9900 | Перевозка железнодорожным транспортом ресурсов группы "Плиты (щиты) и плитки мраморные" на расстояние в интервале от 9701 км до 9900 км | 1т груза | - | - | - | - | 9823 | -
753362-00-0001-0005 | Перевозка железнодорожным транспортом ресурсов группы "Поверхностно-активная добавка спд" на расстояние в интервале от 1 км до 5 км | 1т груза | - | - | - | - | 938.35 | -
753362-00-0006-0010 | Перевозка железнодорожным транспортом ресурсов группы "Поверхностно-активная добавка спд" на расстояние в интервале от 6 км до 10 км | 1т груза | - | - | - | - | 952.93 | -
753362-00-0011-0015 | Перевозка железнодорожным транспортом ресурсов группы "Поверхностно-активная добавка спд" на расстояние в интервале от 11 км до 15 км | 1т груза | - | - | - | - | 965.14 | -
753362-00-0016-0020 | Перевозка железнодорожным транспортом ресурсов группы "Поверхностно-активная добавка спд" на расстояние в интервале от 16 км до 20 км | 1т груза | - | - | - | - | 977.35 | -
753362-00-0021-0025 | Перевозка железнодорожным транспортом ресурсов группы "Поверхностно-активная добавка спд" на расстояние в интервале от 21 км до 25 км | 1т груза | - | - | - | - | 989.57 | -
753362-00-0026-0030 | Перевозка железнодорожным транспортом ресурсов группы "Поверхностно-активная добавка спд" на расстояние в интервале от 26 км до 30 км | 1т груза | - | - | - | - | 1002.04 | -
753362-00-0031-0035 | Перевозка железнодорожным транспортом ресурсов группы "Поверхностно-активная добавка спд" на расстояние в интервале от 31 км до 35 км | 1т груза | - | - | - | - | 1014.26 | -
753362-00-0036-0040 | Перевозка железнодорожным транспортом ресурсов группы "Поверхностно-активная добавка спд" на расстояние в интервале от 36 км до 40 км | 1т груза | - | - | - | - | 1026.47 | -
753362-00-0041-0045 | Перевозка железнодорожным транспортом ресурсов группы "Поверхностно-активная добавка спд" на расстояние в интервале от 41 км до 45 км | 1т груза | - | - | - | - | 1038.68 | -
753362-00-0046-0050 | Перевозка железнодорожным транспортом ресурсов группы "Поверхностно-активная добавка спд" на расстояние в интервале от 46 км до 50 км | 1т груза | - | - | - | - | 1051.16 | -
753362-00-0051-0060 | Перевозка железнодорожным транспортом ресурсов группы "Поверхностно-активная добавка спд" на расстояние в интервале от 51 км до 60 км | 1т груза | - | - | - | - | 1068.43 | -
753362-00-0061-0070 | Перевозка железнодорожным транспортом ресурсов группы "Поверхностно-активная добавка спд" на расстояние в интервале от 61 км до 70 км | 1т груза | - | - | - | - | 1092.86 | -
753362-00-0071-0080 | Перевозка железнодорожным транспортом ресурсов группы "Поверхностно-активная добавка спд" на расстояние в интервале от 71 км до 80 км | 1т груза | - | - | - | - | 1117.55 | -
753362-00-0081-0090 | Перевозка железнодорожным транспортом ресурсов группы "Поверхностно-активная добавка спд" на расстояние в интервале от 81 км до 90 км | 1т груза | - | - | - | - | 1141.97 | -
753362-00-0091-0100 | Перевозка железнодорожным транспортом ресурсов группы "Поверхностно-активная добавка спд" на расстояние в интервале от 91 км до 100 км | 1т груза | - | - | - | - | 1166.66 | -
753362-00-0101-0120 | Перевозка железнодорожным транспортом ресурсов группы "Поверхностно-активная добавка спд" на расстояние в интервале от 101 км до 120 км | 1т груза | - | - | - | - | 1203.3 | -
753362-00-0121-0140 | Перевозка железнодорожным транспортом ресурсов группы "Поверхностно-активная добавка спд" на расстояние в интервале от 121 км до 140 км | 1т груза | - | - | - | - | 1252.42 | -
753362-00-0141-0160 | Перевозка железнодорожным транспортом ресурсов группы "Поверхностно-активная добавка спд" на расстояние в интервале от 141 км до 160 км | 1т груза | - | - | - | - | 1301.54 | -
753362-00-0161-0180 | Перевозка железнодорожным транспортом ресурсов группы "Поверхностно-активная добавка спд" на расстояние в интервале от 161 км до 180 км | 1т груза | - | - | - | - | 1344.61 | -
753362-00-0181-0200 | Перевозка железнодорожным транспортом ресурсов группы "Поверхностно-активная добавка спд" на расстояние в интервале от 181 км до 200 км | 1т груза | - | - | - | - | 1386.11 | -
753362-00-0201-0220 | Перевозка железнодорожным транспортом ресурсов группы "Поверхностно-активная добавка спд" на расстояние в интервале от 201 км до 220 км | 1т груза | - | - | - | - | 1429.97 | -
753362-00-0221-0240 | Перевозка железнодорожным транспортом ресурсов группы "Поверхностно-активная добавка спд" на расстояние в интервале от 221 км до 240 км | 1т груза | - | - | - | - | 1469.1 | -
753362-00-0241-0260 | Перевозка железнодорожным транспортом ресурсов группы "Поверхностно-активная добавка спд" на расстояние в интервале от 241 км до 260 км | 1т груза | - | - | - | - | 1511.13 | -
753362-00-0261-0280 | Перевозка железнодорожным транспортом ресурсов группы "Поверхностно-активная добавка спд" на расстояние в интервале от 261 км до 280 км | 1т груза | - | - | - | - | 1552.36 | -
753362-00-0281-0300 | Перевозка железнодорожным транспортом ресурсов группы "Поверхностно-активная добавка спд" на расстояние в интервале от 281 км до 300 км | 1т груза | - | - | - | - | 1593.07 | -
753362-00-0301-0330 | Перевозка железнодорожным транспортом ресурсов группы "Поверхностно-активная добавка спд" на расстояние в интервале от 301 км до 330 км | 1т груза | - | - | - | - | 1644.15 | -
753362-00-0331-0360 | Перевозка железнодорожным транспортом ресурсов группы "Поверхностно-активная добавка спд" на расстояние в интервале от 331 км до 360 км | 1т груза | - | - | - | - | 1705.61 | -
753362-00-0361-0390 | Перевозка железнодорожным транспортом ресурсов группы "Поверхностно-активная добавка спд" на расстояние в интервале от 361 км до 390 км | 1т груза | - | - | - | - | 1766.02 | -
753362-00-0391-0420 | Перевозка железнодорожным транспортом ресурсов группы "Поверхностно-активная добавка спд" на расстояние в интервале от 391 км до 420 км | 1т груза | - | - | - | - | 1825.37 | -
753362-00-0421-0450 | Перевозка железнодорожным транспортом ресурсов группы "Поверхностно-активная добавка спд" на расстояние в интервале от 421 км до 450 км | 1т груза | - | - | - | - | 1891.56 | -
753362-00-0451-0480 | Перевозка железнодорожным транспортом ресурсов группы "Поверхностно-активная добавка спд" на расстояние в интервале от 451 км до 480 км | 1т груза | - | - | - | - | 1949.34 | -
753362-00-0481-0510 | Перевозка железнодорожным транспортом ресурсов группы "Поверхностно-активная добавка спд" на расстояние в интервале от 481 км до 510 км | 1т груза | - | - | - | - | 2005.8 | -
753362-00-0511-0540 | Перевозка железнодорожным транспортом ресурсов группы "Поверхностно-активная добавка спд" на расстояние в интервале от 511 км до 540 км | 1т груза | - | - | - | - | 2070.94 | -
753362-00-0541-0570 | Перевозка железнодорожным транспортом ресурсов группы "Поверхностно-активная добавка спд" на расстояние в интервале от 541 км до 570 км | 1т груза | - | - | - | - | 2125.83 | -
753362-00-0571-0600 | Перевозка железнодорожным транспортом ресурсов группы "Поверхностно-активная добавка спд" на расстояние в интервале от 571 км до 600 км | 1т груза | - | - | - | - | 2190.18 | -
753362-00-0601-0640 | Перевозка железнодорожным транспортом ресурсов группы "Поверхностно-активная добавка спд" на расстояние в интервале от 601 км до 640 км | 1т груза | - | - | - | - | 2254.39 | -
753362-00-0641-0680 | Перевозка железнодорожным транспортом ресурсов группы "Поверхностно-активная добавка спд" на расстояние в интервале от 641 км до 680 км | 1т груза | - | - | - | - | 2339.49 | -
753362-00-0681-0720 | Перевозка железнодорожным транспортом ресурсов группы "Поверхностно-активная добавка спд" на расстояние в интервале от 681 км до 720 км | 1т груза | - | - | - | - | 2411.97 | -
753362-00-0721-0760 | Перевозка железнодорожным транспортом ресурсов группы "Поверхностно-активная добавка спд" на расстояние в интервале от 721 км до 760 км | 1т груза | - | - | - | - | 2496.54 | -
753362-00-0761-0800 | Перевозка железнодорожным транспортом ресурсов группы "Поверхностно-активная добавка спд" на расстояние в интервале от 761 км до 800 км | 1т груза | - | - | - | - | 2566.92 | -
753362-00-0801-0840 | Перевозка железнодорожным транспортом ресурсов группы "Поверхностно-активная добавка спд" на расстояние в интервале от 801 км до 840 км | 1т груза | - | - | - | - | 2650.71 | -
753362-00-0841-0880 | Перевозка железнодорожным транспортом ресурсов группы "Поверхностно-активная добавка спд" на расстояние в интервале от 841 км до 880 км | 1т груза | - | - | - | - | 2734.49 | -
753362-00-0881-0920 | Перевозка железнодорожным транспортом ресурсов группы "Поверхностно-активная добавка спд" на расстояние в интервале от 881 км до 920 км | 1т груза | - | - | - | - | 2802.24 | -
753362-00-0921-0960 | Перевозка железнодорожным транспортом ресурсов группы "Поверхностно-активная добавка спд" на расстояние в интервале от 921 км до 960 км | 1т груза | - | - | - | - | 2885.24 | -
753362-00-0961-1000 | Перевозка железнодорожным транспортом ресурсов группы "Поверхностно-активная добавка спд" на расстояние в интервале от 961 км до 1000 км | 1т груза | - | - | - | - | 2950.63 | -
753362-00-1001-1050 | Перевозка железнодорожным транспортом ресурсов группы "Поверхностно-активная добавка спд" на расстояние в интервале от 1001 км до 1050 км | 1т груза | - | - | - | - | 3043.21 | -
753362-00-1051-1100 | Перевозка железнодорожным транспортом ресурсов группы "Поверхностно-активная добавка спд" на расстояние в интервале от 1051 км до 1100 км | 1т груза | - | - | - | - | 3146.16 | -
753362-00-1101-1150 | Перевозка железнодорожным транспортом ресурсов группы "Поверхностно-активная добавка спд" на расстояние в интервале от 1101 км до 1150 км | 1т груза | - | - | - | - | 3228.62 | -
753362-00-1151-1200 | Перевозка железнодорожным транспортом ресурсов группы "Поверхностно-активная добавка спд" на расстояние в интервале от 1151 км до 1200 км | 1т груза | - | - | - | - | 3330.79 | -
753362-00-1201-1250 | Перевозка железнодорожным транспортом ресурсов группы "Поверхностно-активная добавка спд" на расстояние в интервале от 1201 км до 1250 км | 1т груза | - | - | - | - | 3410.62 | -
753362-00-1251-1300 | Перевозка железнодорожным транспортом ресурсов группы "Поверхностно-активная добавка спд" на расстояние в интервале от 1251 км до 1300 км | 1т груза | - | - | - | - | 3511.74 | -
753362-00-1301-1350 | Перевозка железнодорожным транспортом ресурсов группы "Поверхностно-активная добавка спд" на расстояние в интервале от 1301 км до 1350 км | 1т груза | - | - | - | - | 3588.94 | -
753362-00-1351-1400 | Перевозка железнодорожным транспортом ресурсов группы "Поверхностно-активная добавка спд" на расстояние в интервале от 1351 км до 1400 км | 1т груза | - | - | - | - | 3689.27 | -
753362-00-1401-1450 | Перевозка железнодорожным транспортом ресурсов группы "Поверхностно-активная добавка спд" на расстояние в интервале от 1401 км до 1450 км | 1т груза | - | - | - | - | 3789.33 | -
753362-00-1451-1500 | Перевозка железнодорожным транспортом ресурсов группы "Поверхностно-активная добавка спд" на расстояние в интервале от 1451 км до 1500 км | 1т груза | - | - | - | - | 3863.12 | -
753362-00-1501-1600 | Перевозка железнодорожным транспортом ресурсов группы "Поверхностно-активная добавка спд" на расстояние в интервале от 1501 км до 1600 км | 1т груза | - | - | - | - | 4011.91 | -
753362-00-1601-1700 | Перевозка железнодорожным транспортом ресурсов группы "Поверхностно-активная добавка спд" на расстояние в интервале от 1601 км до 1700 км | 1т груза | - | - | - | - | 4180.77 | -
753362-00-1701-1800 | Перевозка железнодорожным транспортом ресурсов группы "Поверхностно-активная добавка спд" на расстояние в интервале от 1701 км до 1800 км | 1т груза | - | - | - | - | 4345.95 | -
753362-00-1801-1900 | Перевозка железнодорожным транспортом ресурсов группы "Поверхностно-активная добавка спд" на расстояние в интервале от 1801 км до 1900 км | 1т груза | - | - | - | - | 4541.09 | -
753362-00-1901-2000 | Перевозка железнодорожным транспортом ресурсов группы "Поверхностно-активная добавка спд" на расстояние в интервале от 1901 км до 2000 км | 1т груза | - | - | - | - | 4701.01 | -
753362-00-2001-2100 | Перевозка железнодорожным транспортом ресурсов группы "Поверхностно-активная добавка спд" на расстояние в интервале от 2001 км до 2100 км | 1т груза | - | - | - | - | 4857 | -
753362-00-2101-2200 | Перевозка железнодорожным транспортом ресурсов группы "Поверхностно-активная добавка спд" на расстояние в интервале от 2101 км до 2200 км | 1т груза | - | - | - | - | 5048.46 | -
753362-00-2201-2300 | Перевозка железнодорожным транспортом ресурсов группы "Поверхностно-активная добавка спд" на расстояние в интервале от 2201 км до 2300 км | 1т груза | - | - | - | - | 5199.19 | -
753362-00-2301-2400 | Перевозка железнодорожным транспортом ресурсов группы "Поверхностно-активная добавка спд" на расстояние в интервале от 2301 км до 2400 км | 1т груза | - | - | - | - | 5346.51 | -
753362-00-2401-2500 | Перевозка железнодорожным транспортом ресурсов группы "Поверхностно-активная добавка спд" на расстояние в интервале от 2401 км до 2500 км | 1т груза | - | - | - | - | 5534.28 | -
753362-00-2501-2600 | Перевозка железнодорожным транспортом ресурсов группы "Поверхностно-активная добавка спд" на расстояние в интервале от 2501 км до 2600 км | 1т груза | - | - | - | - | 5676.08 | -
753362-00-2601-2700 | Перевозка железнодорожным транспортом ресурсов группы "Поверхностно-активная добавка спд" на расстояние в интервале от 2601 км до 2700 км | 1т груза | - | - | - | - | 5814.2 | -
753362-00-2701-2800 | Перевозка железнодорожным транспортом ресурсов группы "Поверхностно-активная добавка спд" на расстояние в интервале от 2701 км до 2800 км | 1т груза | - | - | - | - | 5998.3 | -
753362-00-2801-2900 | Перевозка железнодорожным транспортом ресурсов группы "Поверхностно-активная добавка спд" на расстояние в интервале от 2801 км до 2900 км | 1т груза | - | - | - | - | 6131.17 | -
753362-00-2901-3000 | Перевозка железнодорожным транспортом ресурсов группы "Поверхностно-активная добавка спд" на расстояние в интервале от 2901 км до 3000 км | 1т груза | - | - | - | - | 6260.35 | -
753362-00-3001-3100 | Перевозка железнодорожным транспортом ресурсов группы "Поверхностно-активная добавка спд" на расстояние в интервале от 3001 км до 3100 км | 1т груза | - | - | - | - | 6150.65 | -
753362-00-3101-3200 | Перевозка железнодорожным транспортом ресурсов группы "Поверхностно-активная добавка спд" на расстояние в интервале от 3101 км до 3200 км | 1т груза | - | - | - | - | 6323.2 | -
753362-00-3201-3300 | Перевозка железнодорожным транспортом ресурсов группы "Поверхностно-активная добавка спд" на расстояние в интервале от 3201 км до 3300 км | 1т груза | - | - | - | - | 6495.74 | -
753362-00-3301-3400 | Перевозка железнодорожным транспортом ресурсов группы "Поверхностно-активная добавка спд" на расстояние в интервале от 3301 км до 3400 км | 1т груза | - | - | - | - | 6668.04 | -
753362-00-3401-3500 | Перевозка железнодорожным транспортом ресурсов группы "Поверхностно-активная добавка спд" на расстояние в интервале от 3401 км до 3500 км | 1т груза | - | - | - | - | 6840.58 | -
753362-00-3501-3600 | Перевозка железнодорожным транспортом ресурсов группы "Поверхностно-активная добавка спд" на расстояние в интервале от 3501 км до 3600 км | 1т груза | - | - | - | - | 7012.88 | -
753362-00-3601-3700 | Перевозка железнодорожным транспортом ресурсов группы "Поверхностно-активная добавка спд" на расстояние в интервале от 3601 км до 3700 км | 1т груза | - | - | - | - | 7185.42 | -
753362-00-3701-3800 | Перевозка железнодорожным транспортом ресурсов группы "Поверхностно-активная добавка спд" на расстояние в интервале от 3701 км до 3800 км | 1т груза | - | - | - | - | 7357.72 | -
753362-00-3801-3900 | Перевозка железнодорожным транспортом ресурсов группы "Поверхностно-активная добавка спд" на расстояние в интервале от 3801 км до 3900 км | 1т груза | - | - | - | - | 7530.27 | -
753362-00-3901-4000 | Перевозка железнодорожным транспортом ресурсов группы "Поверхностно-активная добавка спд" на расстояние в интервале от 3901 км до 4000 км | 1т груза | - | - | - | - | 7702.81 | -
753362-00-4001-4100 | Перевозка железнодорожным транспортом ресурсов группы "Поверхностно-активная добавка спд" на расстояние в интервале от 4001 км до 4100 км | 1т груза | - | - | - | - | 7875.11 | -
753362-00-4101-4200 | Перевозка железнодорожным транспортом ресурсов группы "Поверхностно-активная добавка спд" на расстояние в интервале от 4101 км до 4200 км | 1т груза | - | - | - | - | 8047.65 | -
753362-00-4201-4300 | Перевозка железнодорожным транспортом ресурсов группы "Поверхностно-активная добавка спд" на расстояние в интервале от 4201 км до 4300 км | 1т груза | - | - | - | - | 8219.95 | -
753362-00-4301-4400 | Перевозка железнодорожным транспортом ресурсов группы "Поверхностно-активная добавка спд" на расстояние в интервале от 4301 км до 4400 км | 1т груза | - | - | - | - | 8392.5 | -
753362-00-4401-4500 | Перевозка железнодорожным транспортом ресурсов группы "Поверхностно-активная добавка спд" на расстояние в интервале от 4401 км до 4500 км | 1т груза | - | - | - | - | 8565.04 | -
753362-00-4501-4600 | Перевозка железнодорожным транспортом ресурсов группы "Поверхностно-активная добавка спд" на расстояние в интервале от 4501 км до 4600 км | 1т груза | - | - | - | - | 8737.34 | -
753362-00-4601-4700 | Перевозка железнодорожным транспортом ресурсов группы "Поверхностно-активная добавка спд" на расстояние в интервале от 4601 км до 4700 км | 1т груза | - | - | - | - | 8909.88 | -
753362-00-4701-4800 | Перевозка железнодорожным транспортом ресурсов группы "Поверхностно-активная добавка спд" на расстояние в интервале от 4701 км до 4800 км | 1т груза | - | - | - | - | 9082.18 | -
753362-00-4801-4900 | Перевозка железнодорожным транспортом ресурсов группы "Поверхностно-активная добавка спд" на расстояние в интервале от 4801 км до 4900 км | 1т груза | - | - | - | - | 9254.72 | -
753362-00-4901-5000 | Перевозка железнодорожным транспортом ресурсов группы "Поверхностно-активная добавка спд" на расстояние в интервале от 4901 км до 5000 км | 1т груза | - | - | - | - | 9427.02 | -
753362-00-5001-5100 | Перевозка железнодорожным транспортом ресурсов группы "Поверхностно-активная добавка спд" на расстояние в интервале от 5001 км до 5100 км | 1т груза | - | - | - | - | 9599.57 | -
753362-00-5101-5200 | Перевозка железнодорожным транспортом ресурсов группы "Поверхностно-активная добавка спд" на расстояние в интервале от 5101 км до 5200 км | 1т груза | - | - | - | - | 9772.11 | -
753362-00-5201-5300 | Перевозка железнодорожным транспортом ресурсов группы "Поверхностно-активная добавка спд" на расстояние в интервале от 5201 км до 5300 км | 1т груза | - | - | - | - | 9944.41 | -
753362-00-5301-5400 | Перевозка железнодорожным транспортом ресурсов группы "Поверхностно-активная добавка спд" на расстояние в интервале от 5301 км до 5400 км | 1т груза | - | - | - | - | 10116.95 | -
753362-00-5401-5500 | Перевозка железнодорожным транспортом ресурсов группы "Поверхностно-активная добавка спд" на расстояние в интервале от 5401 км до 5500 км | 1т груза | - | - | - | - | 10289.25 | -
753362-00-5501-5700 | Перевозка железнодорожным транспортом ресурсов группы "Поверхностно-активная добавка спд" на расстояние в интервале от 5501 км до 5700 км | 1т груза | - | - | - | - | 10548.07 | -
753362-00-5701-5900 | Перевозка железнодорожным транспортом ресурсов группы "Поверхностно-активная добавка спд" на расстояние в интервале от 5701 км до 5900 км | 1т груза | - | - | - | - | 10892.91 | -
753362-00-5901-6100 | Перевозка железнодорожным транспортом ресурсов группы "Поверхностно-активная добавка спд" на расстояние в интервале от 5901 км до 6100 км | 1т груза | - | - | - | - | 11237.75 | -
753362-00-6101-6300 | Перевозка железнодорожным транспортом ресурсов группы "Поверхностно-активная добавка спд" на расстояние в интервале от 6101 км до 6300 км | 1т груза | - | - | - | - | 11582.59 | -
753362-00-6301-6500 | Перевозка железнодорожным транспортом ресурсов группы "Поверхностно-активная добавка спд" на расстояние в интервале от 6301 км до 6500 км | 1т груза | - | - | - | - | 11927.43 | -
753362-00-6501-6700 | Перевозка железнодорожным транспортом ресурсов группы "Поверхностно-активная добавка спд" на расстояние в интервале от 6501 км до 6700 км | 1т груза | - | - | - | - | 12272.53 | -
753362-00-6701-6900 | Перевозка железнодорожным транспортом ресурсов группы "Поверхностно-активная добавка спд" на расстояние в интервале от 6701 км до 6900 км | 1т груза | - | - | - | - | 12617.37 | -
753362-00-6901-7100 | Перевозка железнодорожным транспортом ресурсов группы "Поверхностно-активная добавка спд" на расстояние в интервале от 6901 км до 7100 км | 1т груза | - | - | - | - | 12962.21 | -
753362-00-7101-7300 | Перевозка железнодорожным транспортом ресурсов группы "Поверхностно-активная добавка спд" на расстояние в интервале от 7101 км до 7300 км | 1т груза | - | - | - | - | 13307.05 | -
753362-00-7301-7500 | Перевозка железнодорожным транспортом ресурсов группы "Поверхностно-активная добавка спд" на расстояние в интервале от 7301 км до 7500 км | 1т груза | - | - | - | - | 13651.89 | -
753362-00-7501-7700 | Перевозка железнодорожным транспортом ресурсов группы "Поверхностно-активная добавка спд" на расстояние в интервале от 7501 км до 7700 км | 1т груза | - | - | - | - | 13996.99 | -
753362-00-7701-7900 | Перевозка железнодорожным транспортом ресурсов группы "Поверхностно-активная добавка спд" на расстояние в интервале от 7701 км до 7900 км | 1т груза | - | - | - | - | 14341.83 | -
753362-00-7901-8100 | Перевозка железнодорожным транспортом ресурсов группы "Поверхностно-активная добавка спд" на расстояние в интервале от 7901 км до 8100 км | 1т груза | - | - | - | - | 14686.67 | -
753362-00-8101-8300 | Перевозка железнодорожным транспортом ресурсов группы "Поверхностно-активная добавка спд" на расстояние в интервале от 8101 км до 8300 км | 1т груза | - | - | - | - | 15031.51 | -
753362-00-8301-8500 | Перевозка железнодорожным транспортом ресурсов группы "Поверхностно-активная добавка спд" на расстояние в интервале от 8301 км до 8500 км | 1т груза | - | - | - | - | 15376.35 | -
753362-00-8501-8700 | Перевозка железнодорожным транспортом ресурсов группы "Поверхностно-активная добавка спд" на расстояние в интервале от 8501 км до 8700 км | 1т груза | - | - | - | - | 15721.19 | -
753362-00-8701-8900 | Перевозка железнодорожным транспортом ресурсов группы "Поверхностно-активная добавка спд" на расстояние в интервале от 8701 км до 8900 км | 1т груза | - | - | - | - | 16066.29 | -
753362-00-8901-9100 | Перевозка железнодорожным транспортом ресурсов группы "Поверхностно-активная добавка спд" на расстояние в интервале от 8901 км до 9100 км | 1т груза | - | - | - | - | 16411.13 | -
753362-00-9101-9300 | Перевозка железнодорожным транспортом ресурсов группы "Поверхностно-активная добавка спд" на расстояние в интервале от 9101 км до 9300 км | 1т груза | - | - | - | - | 16755.97 | -
753362-00-9301-9500 | Перевозка железнодорожным транспортом ресурсов группы "Поверхностно-активная добавка спд" на расстояние в интервале от 9301 км до 9500 км | 1т груза | - | - | - | - | 17100.81 | -
753362-00-9501-9700 | Перевозка железнодорожным транспортом ресурсов группы "Поверхностно-активная добавка спд" на расстояние в интервале от 9501 км до 9700 км | 1т груза | - | - | - | - | 17445.65 | -
753362-00-9701-9900 | Перевозка железнодорожным транспортом ресурсов группы "Поверхностно-активная добавка спд" на расстояние в интервале от 9701 км до 9900 км | 1т груза | - | - | - | - | 17790.49 | -
125300-00-0001-0005 | Перевозка железнодорожным транспортом ресурсов группы "Поддоны деревянные" на расстояние в интервале от 1 км до 5 км | 1т груза | - | - | - | - | 1385.2 | -
125300-00-0006-0010 | Перевозка железнодорожным транспортом ресурсов группы "Поддоны деревянные" на расстояние в интервале от 6 км до 10 км | 1т груза | - | - | - | - | 1404.04 | -
125300-00-0011-0015 | Перевозка железнодорожным транспортом ресурсов группы "Поддоны деревянные" на расстояние в интервале от 11 км до 15 км | 1т груза | - | - | - | - | 1419.56 | -
125300-00-0016-0020 | Перевозка железнодорожным транспортом ресурсов группы "Поддоны деревянные" на расстояние в интервале от 16 км до 20 км | 1т груза | - | - | - | - | 1435.45 | -
125300-00-0021-0025 | Перевозка железнодорожным транспортом ресурсов группы "Поддоны деревянные" на расстояние в интервале от 21 км до 25 км | 1т груза | - | - | - | - | 1451.35 | -
125300-00-0026-0030 | Перевозка железнодорожным транспортом ресурсов группы "Поддоны деревянные" на расстояние в интервале от 26 км до 30 км | 1т груза | - | - | - | - | 1467.24 | -
125300-00-0031-0035 | Перевозка железнодорожным транспортом ресурсов группы "Поддоны деревянные" на расстояние в интервале от 31 км до 35 км | 1т груза | - | - | - | - | 1483.13 | -
125300-00-0036-0040 | Перевозка железнодорожным транспортом ресурсов группы "Поддоны деревянные" на расстояние в интервале от 36 км до 40 км | 1т груза | - | - | - | - | 1499.02 | -
125300-00-0041-0045 | Перевозка железнодорожным транспортом ресурсов группы "Поддоны деревянные" на расстояние в интервале от 41 км до 45 км | 1т груза | - | - | - | - | 1514.91 | -
125300-00-0046-0050 | Перевозка железнодорожным транспортом ресурсов группы "Поддоны деревянные" на расстояние в интервале от 46 км до 50 км | 1т груза | - | - | - | - | 1530.8 | -
125300-00-0051-0060 | Перевозка железнодорожным транспортом ресурсов группы "Поддоны деревянные" на расстояние в интервале от 51 км до 60 км | 1т груза | - | - | - | - | 1553.16 | -
125300-00-0061-0070 | Перевозка железнодорожным транспортом ресурсов группы "Поддоны деревянные" на расстояние в интервале от 61 км до 70 км | 1т груза | - | - | - | - | 1584.58 | -
125300-00-0071-0080 | Перевозка железнодорожным транспортом ресурсов группы "Поддоны деревянные" на расстояние в интервале от 71 км до 80 км | 1т груза | - | - | - | - | 1616.36 | -
125300-00-0081-0090 | Перевозка железнодорожным транспортом ресурсов группы "Поддоны деревянные" на расстояние в интервале от 81 км до 90 км | 1т груза | - | - | - | - | 1648.14 | -
125300-00-0091-0100 | Перевозка железнодорожным транспортом ресурсов группы "Поддоны деревянные" на расстояние в интервале от 91 км до 100 км | 1т груза | - | - | - | - | 1679.55 | -
125300-00-0101-0120 | Перевозка железнодорожным транспортом ресурсов группы "Поддоны деревянные" на расстояние в интервале от 101 км до 120 км | 1т груза | - | - | - | - | 1727.23 | -
125300-00-0121-0140 | Перевозка железнодорожным транспортом ресурсов группы "Поддоны деревянные" на расстояние в интервале от 121 км до 140 км | 1т груза | - | - | - | - | 1790.42 | -
125300-00-0141-0160 | Перевозка железнодорожным транспортом ресурсов группы "Поддоны деревянные" на расстояние в интервале от 141 км до 160 км | 1т груза | - | - | - | - | 1853.99 | -
125300-00-0161-0180 | Перевозка железнодорожным транспортом ресурсов группы "Поддоны деревянные" на расстояние в интервале от 161 км до 180 км | 1т груза | - | - | - | - | 1909.43 | -
125300-00-0181-0200 | Перевозка железнодорожным транспортом ресурсов группы "Поддоны деревянные" на расстояние в интервале от 181 км до 200 км | 1т груза | - | - | - | - | 1963.4 | -
125300-00-0201-0220 | Перевозка железнодорожным транспортом ресурсов группы "Поддоны деревянные" на расстояние в интервале от 201 км до 220 км | 1т груза | - | - | - | - | 2020.33 | -
125300-00-0221-0240 | Перевозка железнодорожным транспортом ресурсов группы "Поддоны деревянные" на расстояние в интервале от 221 км до 240 км | 1т груза | - | - | - | - | 2070.98 | -
125300-00-0241-0260 | Перевозка железнодорожным транспортом ресурсов группы "Поддоны деревянные" на расстояние в интервале от 241 км до 260 км | 1т груза | - | - | - | - | 2125.31 | -
125300-00-0261-0280 | Перевозка железнодорожным транспортом ресурсов группы "Поддоны деревянные" на расстояние в интервале от 261 км до 280 км | 1т груза | - | - | - | - | 2178.92 | -
125300-00-0281-0300 | Перевозка железнодорожным транспортом ресурсов группы "Поддоны деревянные" на расстояние в интервале от 281 км до 300 км | 1т груза | - | - | - | - | 2231.78 | -
125300-00-0301-0330 | Перевозка железнодорожным транспортом ресурсов группы "Поддоны деревянные" на расстояние в интервале от 301 км до 330 км | 1т груза | - | - | - | - | 2297.95 | -
125300-00-0331-0360 | Перевозка железнодорожным транспортом ресурсов группы "Поддоны деревянные" на расстояние в интервале от 331 км до 360 км | 1т груза | - | - | - | - | 2377.8 | -
125300-00-0361-0390 | Перевозка железнодорожным транспортом ресурсов группы "Поддоны деревянные" на расстояние в интервале от 361 км до 390 км | 1т груза | - | - | - | - | 2456.17 | -
125300-00-0391-0420 | Перевозка железнодорожным транспортом ресурсов группы "Поддоны деревянные" на расстояние в интервале от 391 км до 420 км | 1т груза | - | - | - | - | 2533.07 | -
125300-00-0421-0450 | Перевозка железнодорожным транспортом ресурсов группы "Поддоны деревянные" на расстояние в интервале от 421 км до 450 км | 1т груза | - | - | - | - | 2618.45 | -
125300-00-0451-0480 | Перевозка железнодорожным транспортом ресурсов группы "Поддоны деревянные" на расстояние в интервале от 451 км до 480 км | 1т груза | - | - | - | - | 2693.5 | -
125300-00-0481-0510 | Перевозка железнодорожным транспортом ресурсов группы "Поддоны деревянные" на расстояние в интервале от 481 км до 510 км | 1т груза | - | - | - | - | 2767.08 | -
125300-00-0511-0540 | Перевозка железнодорожным транспортом ресурсов группы "Поддоны деревянные" на расстояние в интервале от 511 км до 540 км | 1т груза | - | - | - | - | 2851.36 | -
125300-00-0541-0570 | Перевозка железнодорожным транспортом ресурсов группы "Поддоны деревянные" на расстояние в интервале от 541 км до 570 км | 1т груза | - | - | - | - | 2922.72 | -
125300-00-0571-0600 | Перевозка железнодорожным транспортом ресурсов группы "Поддоны деревянные" на расстояние в интервале от 571 км до 600 км | 1т груза | - | - | - | - | 3006.26 | -
125300-00-0601-0640 | Перевозка железнодорожным транспортом ресурсов группы "Поддоны деревянные" на расстояние в интервале от 601 км до 640 км | 1т груза | - | - | - | - | 3089.45 | -
125300-00-0641-0680 | Перевозка железнодорожным транспортом ресурсов группы "Поддоны деревянные" на расстояние в интервале от 641 км до 680 км | 1т груза | - | - | - | - | 3199.98 | -
125300-00-0681-0720 | Перевозка железнодорожным транспортом ресурсов группы "Поддоны деревянные" на расстояние в интервале от 681 км до 720 км | 1т груза | - | - | - | - | 3294.26 | -
125300-00-0721-0760 | Перевозка железнодорожным транспортом ресурсов группы "Поддоны деревянные" на расстояние в интервале от 721 км до 760 км | 1т груза | - | - | - | - | 3403.68 | -
125300-00-0761-0800 | Перевозка железнодорожным транспортом ресурсов группы "Поддоны деревянные" на расстояние в интервале от 761 км до 800 км | 1т груза | - | - | - | - | 3495.38 | -
125300-00-0801-0840 | Перевозка железнодорожным транспортом ресурсов группы "Поддоны деревянные" на расстояние в интервале от 801 км до 840 км | 1т груза | - | - | - | - | 3604.06 | -
125300-00-0841-0880 | Перевозка железнодорожным транспортом ресурсов группы "Поддоны деревянные" на расстояние в интервале от 841 км до 880 км | 1т груза | - | - | - | - | 3712.74 | -
125300-00-0881-0920 | Перевозка железнодорожным транспортом ресурсов группы "Поддоны деревянные" на расстояние в интервале от 881 км до 920 км | 1т груза | - | - | - | - | 3800.76 | -
125300-00-0921-0960 | Перевозка железнодорожным транспортом ресурсов группы "Поддоны деревянные" на расстояние в интервале от 921 км до 960 км | 1т груза | - | - | - | - | 3908.33 | -
125300-00-0961-1000 | Перевозка железнодорожным транспортом ресурсов группы "Поддоны деревянные" на расстояние в интервале от 961 км до 1000 км | 1т груза | - | - | - | - | 3993.76 | -
125300-00-1001-1050 | Перевозка железнодорожным транспортом ресурсов группы "Поддоны деревянные" на расстояние в интервале от 1001 км до 1050 км | 1т груза | - | - | - | - | 4113.9 | -
125300-00-1051-1100 | Перевозка железнодорожным транспортом ресурсов группы "Поддоны деревянные" на расстояние в интервале от 1051 км до 1100 км | 1т груза | - | - | - | - | 4247.35 | -
125300-00-1101-1150 | Перевозка железнодорожным транспортом ресурсов группы "Поддоны деревянные" на расстояние в интервале от 1101 км до 1150 км | 1т груза | - | - | - | - | 4355.34 | -
125300-00-1151-1200 | Перевозка железнодорожным транспортом ресурсов группы "Поддоны деревянные" на расстояние в интервале от 1151 км до 1200 км | 1т груза | - | - | - | - | 4487.32 | -
125300-00-1201-1250 | Перевозка железнодорожным транспортом ресурсов группы "Поддоны деревянные" на расстояние в интервале от 1201 км до 1250 км | 1т груза | - | - | - | - | 4591.98 | -
125300-00-1251-1300 | Перевозка железнодорожным транспортом ресурсов группы "Поддоны деревянные" на расстояние в интервале от 1251 км до 1300 км | 1т груза | - | - | - | - | 4723.22 | -
125300-00-1301-1350 | Перевозка железнодорожным транспортом ресурсов группы "Поддоны деревянные" на расстояние в интервале от 1301 км до 1350 км | 1т груза | - | - | - | - | 4824.2 | -
125300-00-1351-1400 | Перевозка железнодорожным транспортом ресурсов группы "Поддоны деревянные" на расстояние в интервале от 1351 км до 1400 км | 1т груза | - | - | - | - | 4953.96 | -
125300-00-1401-1450 | Перевозка железнодорожным транспортом ресурсов группы "Поддоны деревянные" на расстояние в интервале от 1401 км до 1450 км | 1т груза | - | - | - | - | 5084.09 | -
125300-00-1451-1500 | Перевозка железнодорожным транспортом ресурсов группы "Поддоны деревянные" на расстояние в интервале от 1451 км до 1500 км | 1т груза | - | - | - | - | 5180.64 | -
125300-00-1501-1600 | Перевозка железнодорожным транспортом ресурсов группы "Поддоны деревянные" на расстояние в интервале от 1501 км до 1600 км | 1т груза | - | - | - | - | 5373.99 | -
125300-00-1601-1700 | Перевозка железнодорожным транспортом ресурсов группы "Поддоны деревянные" на расстояние в интервале от 1601 км до 1700 км | 1т груза | - | - | - | - | 5594.39 | -
125300-00-1701-1800 | Перевозка железнодорожным транспортом ресурсов группы "Поддоны деревянные" на расстояние в интервале от 1701 км до 1800 км | 1т груза | - | - | - | - | 5810 | -
125300-00-1801-1900 | Перевозка железнодорожным транспортом ресурсов группы "Поддоны деревянные" на расстояние в интервале от 1801 км до 1900 км | 1т груза | - | - | - | - | 6063.25 | -
125300-00-1901-2000 | Перевозка железнодорожным транспортом ресурсов группы "Поддоны деревянные" на расстояние в интервале от 1901 км до 2000 км | 1т груза | - | - | - | - | 6272.22 | -
125300-00-2001-2100 | Перевозка железнодорожным транспортом ресурсов группы "Поддоны деревянные" на расстояние в интервале от 2001 км до 2100 км | 1т груза | - | - | - | - | 6476.39 | -
125300-00-2101-2200 | Перевозка железнодорожным транспортом ресурсов группы "Поддоны деревянные" на расстояние в интервале от 2101 км до 2200 км | 1т груза | - | - | - | - | 6725.21 | -
125300-00-2201-2300 | Перевозка железнодорожным транспортом ресурсов группы "Поддоны деревянные" на расстояние в интервале от 2201 км до 2300 км | 1т груза | - | - | - | - | 6922.73 | -
125300-00-2301-2400 | Перевозка железнодорожным транспортом ресурсов группы "Поддоны деревянные" на расстояние в интервале от 2301 км до 2400 км | 1т груза | - | - | - | - | 7115.83 | -
125300-00-2401-2500 | Перевозка железнодорожным транспортом ресурсов группы "Поддоны деревянные" на расстояние в интервале от 2401 км до 2500 км | 1т груза | - | - | - | - | 7359.86 | -
125300-00-2501-2600 | Перевозка железнодорожным транспортом ресурсов группы "Поддоны деревянные" на расстояние в интервале от 2501 км до 2600 км | 1т груза | - | - | - | - | 7545.94 | -
125300-00-2601-2700 | Перевозка железнодорожным транспортом ресурсов группы "Поддоны деревянные" на расстояние в интервале от 2601 км до 2700 км | 1т груза | - | - | - | - | 7727.6 | -
125300-00-2701-2800 | Перевозка железнодорожным транспортом ресурсов группы "Поддоны деревянные" на расстояние в интервале от 2701 км до 2800 км | 1т груза | - | - | - | - | 7967.2 | -
125300-00-2801-2900 | Перевозка железнодорожным транспортом ресурсов группы "Поддоны деревянные" на расстояние в интервале от 2801 км до 2900 км | 1т груза | - | - | - | - | 8142.22 | -
125300-00-2901-3000 | Перевозка железнодорожным транспортом ресурсов группы "Поддоны деревянные" на расстояние в интервале от 2901 км до 3000 км | 1т груза | - | - | - | - | 8312.44 | -
125300-00-3001-3100 | Перевозка железнодорожным транспортом ресурсов группы "Поддоны деревянные" на расстояние в интервале от 3001 км до 3100 км | 1т груза | - | - | - | - | 8384.43 | -
125300-00-3101-3200 | Перевозка железнодорожным транспортом ресурсов группы "Поддоны деревянные" на расстояние в интервале от 3101 км до 3200 км | 1т груза | - | - | - | - | 8615.12 | -
125300-00-3201-3300 | Перевозка железнодорожным транспортом ресурсов группы "Поддоны деревянные" на расстояние в интервале от 3201 км до 3300 км | 1т груза | - | - | - | - | 8845.81 | -
125300-00-3301-3400 | Перевозка железнодорожным транспортом ресурсов группы "Поддоны деревянные" на расстояние в интервале от 3301 км до 3400 км | 1т груза | - | - | - | - | 9076.13 | -
125300-00-3401-3500 | Перевозка железнодорожным транспортом ресурсов группы "Поддоны деревянные" на расстояние в интервале от 3401 км до 3500 км | 1т груза | - | - | - | - | 9306.82 | -
125300-00-3501-3600 | Перевозка железнодорожным транспортом ресурсов группы "Поддоны деревянные" на расстояние в интервале от 3501 км до 3600 км | 1т груза | - | - | - | - | 9537.5 | -
125300-00-3601-3700 | Перевозка железнодорожным транспортом ресурсов группы "Поддоны деревянные" на расстояние в интервале от 3601 км до 3700 км | 1т груза | - | - | - | - | 9767.83 | -
125300-00-3701-3800 | Перевозка железнодорожным транспортом ресурсов группы "Поддоны деревянные" на расстояние в интервале от 3701 км до 3800 км | 1т груза | - | - | - | - | 9998.52 | -
125300-00-3801-3900 | Перевозка железнодорожным транспортом ресурсов группы "Поддоны деревянные" на расстояние в интервале от 3801 км до 3900 км | 1т груза | - | - | - | - | 10229.2 | -
125300-00-3901-4000 | Перевозка железнодорожным транспортом ресурсов группы "Поддоны деревянные" на расстояние в интервале от 3901 км до 4000 км | 1т груза | - | - | - | - | 10459.53 | -
125300-00-4001-4100 | Перевозка железнодорожным транспортом ресурсов группы "Поддоны деревянные" на расстояние в интервале от 4001 км до 4100 км | 1т груза | - | - | - | - | 10690.21 | -
125300-00-4101-4200 | Перевозка железнодорожным транспортом ресурсов группы "Поддоны деревянные" на расстояние в интервале от 4101 км до 4200 км | 1т груза | - | - | - | - | 10920.54 | -
125300-00-4201-4300 | Перевозка железнодорожным транспортом ресурсов группы "Поддоны деревянные" на расстояние в интервале от 4201 км до 4300 км | 1т груза | - | - | - | - | 11151.23 | -
125300-00-4301-4400 | Перевозка железнодорожным транспортом ресурсов группы "Поддоны деревянные" на расстояние в интервале от 4301 км до 4400 км | 1т груза | - | - | - | - | 11381.91 | -
125300-00-4401-4500 | Перевозка железнодорожным транспортом ресурсов группы "Поддоны деревянные" на расстояние в интервале от 4401 км до 4500 км | 1т груза | - | - | - | - | 11612.24 | -
125300-00-4501-4600 | Перевозка железнодорожным транспортом ресурсов группы "Поддоны деревянные" на расстояние в интервале от 4501 км до 4600 км | 1т груза | - | - | - | - | 11842.92 | -
125300-00-4601-4700 | Перевозка железнодорожным транспортом ресурсов группы "Поддоны деревянные" на расстояние в интервале от 4601 км до 4700 км | 1т груза | - | - | - | - | 12073.61 | -
125300-00-4701-4800 | Перевозка железнодорожным транспортом ресурсов группы "Поддоны деревянные" на расстояние в интервале от 4701 км до 4800 км | 1т груза | - | - | - | - | 12303.94 | -
125300-00-4801-4900 | Перевозка железнодорожным транспортом ресурсов группы "Поддоны деревянные" на расстояние в интервале от 4801 км до 4900 км | 1т груза | - | - | - | - | 12534.62 | -
125300-00-4901-5000 | Перевозка железнодорожным транспортом ресурсов группы "Поддоны деревянные" на расстояние в интервале от 4901 км до 5000 км | 1т груза | - | - | - | - | 12765.31 | -
125300-00-5001-5100 | Перевозка железнодорожным транспортом ресурсов группы "Поддоны деревянные" на расстояние в интервале от 5001 км до 5100 км | 1т груза | - | - | - | - | 12995.63 | -
125300-00-5101-5200 | Перевозка железнодорожным транспортом ресурсов группы "Поддоны деревянные" на расстояние в интервале от 5101 км до 5200 км | 1т груза | - | - | - | - | 13226.32 | -
125300-00-5201-5300 | Перевозка железнодорожным транспортом ресурсов группы "Поддоны деревянные" на расстояние в интервале от 5201 км до 5300 км | 1т груза | - | - | - | - | 13457.01 | -
125300-00-5301-5400 | Перевозка железнодорожным транспортом ресурсов группы "Поддоны деревянные" на расстояние в интервале от 5301 км до 5400 км | 1т груза | - | - | - | - | 13687.33 | -
125300-00-5401-5500 | Перевозка железнодорожным транспортом ресурсов группы "Поддоны деревянные" на расстояние в интервале от 5401 км до 5500 км | 1т груза | - | - | - | - | 13918.02 | -
125300-00-5501-5700 | Перевозка железнодорожным транспортом ресурсов группы "Поддоны деревянные" на расстояние в интервале от 5501 км до 5700 км | 1т груза | - | - | - | - | 14263.69 | -
125300-00-5701-5900 | Перевозка железнодорожным транспортом ресурсов группы "Поддоны деревянные" на расстояние в интервале от 5701 км до 5900 км | 1т груза | - | - | - | - | 14725.06 | -
125300-00-5901-6100 | Перевозка железнодорожным транспортом ресурсов группы "Поддоны деревянные" на расстояние в интервале от 5901 км до 6100 км | 1т груза | - | - | - | - | 15186.07 | -
125300-00-6101-6300 | Перевозка железнодорожным транспортом ресурсов группы "Поддоны деревянные" на расстояние в интервале от 6101 км до 6300 км | 1т груза | - | - | - | - | 15647.08 | -
125300-00-6301-6500 | Перевозка железнодорожным транспортом ресурсов группы "Поддоны деревянные" на расстояние в интервале от 6301 км до 6500 км | 1т груза | - | - | - | - | 16108.46 | -
125300-00-6501-6700 | Перевозка железнодорожным транспортом ресурсов группы "Поддоны деревянные" на расстояние в интервале от 6501 км до 6700 км | 1т груза | - | - | - | - | 16569.47 | -
125300-00-6701-6900 | Перевозка железнодорожным транспортом ресурсов группы "Поддоны деревянные" на расстояние в интервале от 6701 км до 6900 км | 1т груза | - | - | - | - | 17030.48 | -
125300-00-6901-7100 | Перевозка железнодорожным транспортом ресурсов группы "Поддоны деревянные" на расстояние в интервале от 6901 км до 7100 км | 1т груза | - | - | - | - | 17491.85 | -
125300-00-7101-7300 | Перевозка железнодорожным транспортом ресурсов группы "Поддоны деревянные" на расстояние в интервале от 7101 км до 7300 км | 1т груза | - | - | - | - | 17952.87 | -
125300-00-7301-7500 | Перевозка железнодорожным транспортом ресурсов группы "Поддоны деревянные" на расстояние в интервале от 7301 км до 7500 км | 1т груза | - | - | - | - | 18413.88 | -
125300-00-7501-7700 | Перевозка железнодорожным транспортом ресурсов группы "Поддоны деревянные" на расстояние в интервале от 7501 км до 7700 км | 1т груза | - | - | - | - | 18874.89 | -
125300-00-7701-7900 | Перевозка железнодорожным транспортом ресурсов группы "Поддоны деревянные" на расстояние в интервале от 7701 км до 7900 км | 1т груза | - | - | - | - | 19336.26 | -
125300-00-7901-8100 | Перевозка железнодорожным транспортом ресурсов группы "Поддоны деревянные" на расстояние в интервале от 7901 км до 8100 км | 1т груза | - | - | - | - | 19797.27 | -
125300-00-8101-8300 | Перевозка железнодорожным транспортом ресурсов группы "Поддоны деревянные" на расстояние в интервале от 8101 км до 8300 км | 1т груза | - | - | - | - | 20258.29 | -
125300-00-8301-8500 | Перевозка железнодорожным транспортом ресурсов группы "Поддоны деревянные" на расстояние в интервале от 8301 км до 8500 км | 1т груза | - | - | - | - | 20719.66 | -
125300-00-8501-8700 | Перевозка железнодорожным транспортом ресурсов группы "Поддоны деревянные" на расстояние в интервале от 8501 км до 8700 км | 1т груза | - | - | - | - | 21180.67 | -
125300-00-8701-8900 | Перевозка железнодорожным транспортом ресурсов группы "Поддоны деревянные" на расстояние в интервале от 8701 км до 8900 км | 1т груза | - | - | - | - | 21641.68 | -
125300-00-8901-9100 | Перевозка железнодорожным транспортом ресурсов группы "Поддоны деревянные" на расстояние в интервале от 8901 км до 9100 км | 1т груза | - | - | - | - | 22103.06 | -
125300-00-9101-9300 | Перевозка железнодорожным транспортом ресурсов группы "Поддоны деревянные" на расстояние в интервале от 9101 км до 9300 км | 1т груза | - | - | - | - | 22564.07 | -
125300-00-9301-9500 | Перевозка железнодорожным транспортом ресурсов группы "Поддоны деревянные" на расстояние в интервале от 9301 км до 9500 км | 1т груза | - | - | - | - | 23025.08 | -
125300-00-9501-9700 | Перевозка железнодорожным транспортом ресурсов группы "Поддоны деревянные" на расстояние в интервале от 9501 км до 9700 км | 1т груза | - | - | - | - | 23486.09 | -
125300-00-9701-9900 | Перевозка железнодорожным транспортом ресурсов группы "Поддоны деревянные" на расстояние в интервале от 9701 км до 9900 км | 1т груза | - | - | - | - | 23947.47 | -
411418-00-0001-0005 | Перевозка железнодорожным транспортом ресурсов группы "Поковки и штамповки" на расстояние в интервале от 1 км до 5 км | 1т груза | - | - | - | - | 1214.31 | -
411418-00-0006-0010 | Перевозка железнодорожным транспортом ресурсов группы "Поковки и штамповки" на расстояние в интервале от 6 км до 10 км | 1т груза | - | - | - | - | 1231.82 | -
411418-00-0011-0015 | Перевозка железнодорожным транспортом ресурсов группы "Поковки и штамповки" на расстояние в интервале от 11 км до 15 км | 1т груза | - | - | - | - | 1246.61 | -
411418-00-0016-0020 | Перевозка железнодорожным транспортом ресурсов группы "Поковки и штамповки" на расстояние в интервале от 16 км до 20 км | 1т груза | - | - | - | - | 1261.74 | -
411418-00-0021-0025 | Перевозка железнодорожным транспортом ресурсов группы "Поковки и штамповки" на расстояние в интервале от 21 км до 25 км | 1т груза | - | - | - | - | 1276.53 | -
411418-00-0026-0030 | Перевозка железнодорожным транспортом ресурсов группы "Поковки и штамповки" на расстояние в интервале от 26 км до 30 км | 1т груза | - | - | - | - | 1291.31 | -
411418-00-0031-0035 | Перевозка железнодорожным транспортом ресурсов группы "Поковки и штамповки" на расстояние в интервале от 31 км до 35 км | 1т груза | - | - | - | - | 1306.44 | -
411418-00-0036-0040 | Перевозка железнодорожным транспортом ресурсов группы "Поковки и штамповки" на расстояние в интервале от 36 км до 40 км | 1т груза | - | - | - | - | 1321.23 | -
411418-00-0041-0045 | Перевозка железнодорожным транспортом ресурсов группы "Поковки и штамповки" на расстояние в интервале от 41 км до 45 км | 1т груза | - | - | - | - | 1336.02 | -
411418-00-0046-0050 | Перевозка железнодорожным транспортом ресурсов группы "Поковки и штамповки" на расстояние в интервале от 46 км до 50 км | 1т груза | - | - | - | - | 1351.15 | -
411418-00-0051-0060 | Перевозка железнодорожным транспортом ресурсов группы "Поковки и штамповки" на расстояние в интервале от 51 км до 60 км | 1т груза | - | - | - | - | 1372.15 | -
411418-00-0061-0070 | Перевозка железнодорожным транспортом ресурсов группы "Поковки и штамповки" на расстояние в интервале от 61 км до 70 км | 1т груза | - | - | - | - | 1401.73 | -
411418-00-0071-0080 | Перевозка железнодорожным транспортом ресурсов группы "Поковки и штамповки" на расстояние в интервале от 71 км до 80 км | 1т груза | - | - | - | - | 1431.65 | -
411418-00-0081-0090 | Перевозка железнодорожным транспортом ресурсов группы "Поковки и штамповки" на расстояние в интервале от 81 км до 90 км | 1т груза | - | - | - | - | 1461.56 | -
411418-00-0091-0100 | Перевозка железнодорожным транспортом ресурсов группы "Поковки и штамповки" на расстояние в интервале от 91 км до 100 км | 1т груза | - | - | - | - | 1491.14 | -
411418-00-0101-0120 | Перевозка железнодорожным транспортом ресурсов группы "Поковки и штамповки" на расстояние в интервале от 101 км до 120 км | 1т груза | - | - | - | - | 1535.85 | -
411418-00-0121-0140 | Перевозка железнодорожным транспортом ресурсов группы "Поковки и штамповки" на расстояние в интервале от 121 км до 140 км | 1т груза | - | - | - | - | 1595.35 | -
411418-00-0141-0160 | Перевозка железнодорожным транспортом ресурсов группы "Поковки и штамповки" на расстояние в интервале от 141 км до 160 км | 1т груза | - | - | - | - | 1655.19 | -
411418-00-0161-0180 | Перевозка железнодорожным транспортом ресурсов группы "Поковки и штамповки" на расстояние в интервале от 161 км до 180 км | 1т груза | - | - | - | - | 1707.2 | -
411418-00-0181-0200 | Перевозка железнодорожным транспортом ресурсов группы "Поковки и штамповки" на расстояние в интервале от 181 км до 200 км | 1т груза | - | - | - | - | 1757.86 | -
411418-00-0201-0220 | Перевозка железнодорожным транспортом ресурсов группы "Поковки и штамповки" на расстояние в интервале от 201 км до 220 км | 1т груза | - | - | - | - | 1810.9 | -
411418-00-0221-0240 | Перевозка железнодорожным транспортом ресурсов группы "Поковки и штамповки" на расстояние в интервале от 221 км до 240 км | 1т груза | - | - | - | - | 1858.49 | -
411418-00-0241-0260 | Перевозка железнодорожным транспортом ресурсов группы "Поковки и штамповки" на расстояние в интервале от 241 км до 260 км | 1т груза | - | - | - | - | 1909.48 | -
411418-00-0261-0280 | Перевозка железнодорожным транспортом ресурсов группы "Поковки и штамповки" на расстояние в интервале от 261 км до 280 км | 1т груза | - | - | - | - | 1959.8 | -
411418-00-0281-0300 | Перевозка железнодорожным транспортом ресурсов группы "Поковки и штамповки" на расстояние в интервале от 281 км до 300 км | 1т груза | - | - | - | - | 2009.09 | -
411418-00-0301-0330 | Перевозка железнодорожным транспортом ресурсов группы "Поковки и штамповки" на расстояние в интервале от 301 км до 330 км | 1т груза | - | - | - | - | 2071.48 | -
411418-00-0331-0360 | Перевозка железнодорожным транспортом ресурсов группы "Поковки и штамповки" на расстояние в интервале от 331 км до 360 км | 1т груза | - | - | - | - | 2146.27 | -
411418-00-0361-0390 | Перевозка железнодорожным транспортом ресурсов группы "Поковки и штамповки" на расстояние в интервале от 361 км до 390 км | 1т груза | - | - | - | - | 2219.7 | -
411418-00-0391-0420 | Перевозка железнодорожным транспортом ресурсов группы "Поковки и штамповки" на расстояние в интервале от 391 км до 420 км | 1т груза | - | - | - | - | 2291.77 | -
411418-00-0421-0450 | Перевозка железнодорожным транспортом ресурсов группы "Поковки и штамповки" на расстояние в интервале от 421 км до 450 км | 1т груза | - | - | - | - | 2372.01 | -
411418-00-0451-0480 | Перевозка железнодорожным транспортом ресурсов группы "Поковки и штамповки" на расстояние в интервале от 451 км до 480 км | 1т груза | - | - | - | - | 2442.04 | -
411418-00-0481-0510 | Перевозка железнодорожным транспортом ресурсов группы "Поковки и штамповки" на расстояние в интервале от 481 км до 510 км | 1т груза | - | - | - | - | 2511.05 | -
411418-00-0511-0540 | Перевозка железнодорожным транспортом ресурсов группы "Поковки и штамповки" на расстояние в интервале от 511 км до 540 км | 1т груза | - | - | - | - | 2589.92 | -
411418-00-0541-0570 | Перевозка железнодорожным транспортом ресурсов группы "Поковки и штамповки" на расстояние в интервале от 541 км до 570 км | 1т груза | - | - | - | - | 2656.89 | -
411418-00-0571-0600 | Перевозка железнодорожным транспортом ресурсов группы "Поковки и штамповки" на расстояние в интервале от 571 км до 600 км | 1т груза | - | - | - | - | 2735.08 | -
411418-00-0601-0640 | Перевозка железнодорожным транспортом ресурсов группы "Поковки и штамповки" на расстояние в интервале от 601 км до 640 км | 1т груза | - | - | - | - | 2813.1 | -
411418-00-0641-0680 | Перевозка железнодорожным транспортом ресурсов группы "Поковки и штамповки" на расстояние в интервале от 641 км до 680 км | 1т груза | - | - | - | - | 2916.45 | -
411418-00-0681-0720 | Перевозка железнодорожным транспортом ресурсов группы "Поковки и штамповки" на расстояние в интервале от 681 км до 720 км | 1т груза | - | - | - | - | 3004.84 | -
411418-00-0721-0760 | Перевозка железнодорожным транспортом ресурсов группы "Поковки и штамповки" на расстояние в интервале от 721 км до 760 км | 1т груза | - | - | - | - | 3107.51 | -
411418-00-0761-0800 | Перевозка железнодорожным транспортом ресурсов группы "Поковки и штамповки" на расстояние в интервале от 761 км до 800 км | 1т груза | - | - | - | - | 3193.17 | -
411418-00-0801-0840 | Перевозка железнодорожным транспортом ресурсов группы "Поковки и штамповки" на расстояние в интервале от 801 км до 840 км | 1т груза | - | - | - | - | 3295.16 | -
411418-00-0841-0880 | Перевозка железнодорожным транспортом ресурсов группы "Поковки и штамповки" на расстояние в интервале от 841 км до 880 км | 1т груза | - | - | - | - | 3396.81 | -
411418-00-0881-0920 | Перевозка железнодорожным транспортом ресурсов группы "Поковки и штамповки" на расстояние в интервале от 881 км до 920 км | 1т груза | - | - | - | - | 3479.08 | -
411418-00-0921-0960 | Перевозка железнодорожным транспортом ресурсов группы "Поковки и штамповки" на расстояние в интервале от 921 км до 960 км | 1т груза | - | - | - | - | 3580.05 | -
411418-00-0961-1000 | Перевозка железнодорожным транспортом ресурсов группы "Поковки и штамповки" на расстояние в интервале от 961 км до 1000 км | 1т груза | - | - | - | - | 3659.59 | -
411418-00-1001-1050 | Перевозка железнодорожным транспортом ресурсов группы "Поковки и штамповки" на расстояние в интервале от 1001 км до 1050 км | 1т груза | - | - | - | - | 3772.29 | -
411418-00-1051-1100 | Перевозка железнодорожным транспортом ресурсов группы "Поковки и штамповки" на расстояние в интервале от 1051 км до 1100 км | 1т груза | - | - | - | - | 3897.39 | -
411418-00-1101-1150 | Перевозка железнодорожным транспортом ресурсов группы "Поковки и штамповки" на расстояние в интервале от 1101 км до 1150 км | 1т груза | - | - | - | - | 3997.67 | -
411418-00-1151-1200 | Перевозка железнодорожным транспортом ресурсов группы "Поковки и штамповки" на расстояние в интервале от 1151 км до 1200 км | 1т груза | - | - | - | - | 4121.76 | -
411418-00-1201-1250 | Перевозка железнодорожным транспортом ресурсов группы "Поковки и штамповки" на расстояние в интервале от 1201 км до 1250 км | 1т груза | - | - | - | - | 4219.32 | -
411418-00-1251-1300 | Перевозка железнодорожным транспортом ресурсов группы "Поковки и штамповки" на расстояние в интервале от 1251 км до 1300 км | 1т груза | - | - | - | - | 4342.04 | -
411418-00-1301-1350 | Перевозка железнодорожным транспортом ресурсов группы "Поковки и штамповки" на расстояние в интервале от 1301 км до 1350 км | 1т груза | - | - | - | - | 4436.2 | -
411418-00-1351-1400 | Перевозка железнодорожным транспортом ресурсов группы "Поковки и штамповки" на расстояние в интервале от 1351 км до 1400 км | 1т груза | - | - | - | - | 4557.91 | -
411418-00-1401-1450 | Перевозка железнодорожным транспортом ресурсов группы "Поковки и штамповки" на расстояние в интервале от 1401 км до 1450 км | 1т груза | - | - | - | - | 4679.95 | -
411418-00-1451-1500 | Перевозка железнодорожным транспортом ресурсов группы "Поковки и штамповки" на расстояние в интервале от 1451 км до 1500 км | 1т груза | - | - | - | - | 4769.69 | -
411418-00-1501-1600 | Перевозка железнодорожным транспортом ресурсов группы "Поковки и штамповки" на расстояние в интервале от 1501 км до 1600 км | 1т груза | - | - | - | - | 4950.71 | -
411418-00-1601-1700 | Перевозка железнодорожным транспортом ресурсов группы "Поковки и штамповки" на расстояние в интервале от 1601 км до 1700 км | 1т груза | - | - | - | - | 5156.03 | -
411418-00-1701-1800 | Перевозка железнодорожным транспортом ресурсов группы "Поковки и штамповки" на расстояние в интервале от 1701 км до 1800 км | 1т груза | - | - | - | - | 5357.27 | -
411418-00-1801-1900 | Перевозка железнодорожным транспортом ресурсов группы "Поковки и штамповки" на расстояние в интервале от 1801 км до 1900 км | 1т груза | - | - | - | - | 5594.56 | -
411418-00-1901-2000 | Перевозка железнодорожным транспортом ресурсов группы "Поковки и штамповки" на расстояние в интервале от 1901 км до 2000 км | 1т груза | - | - | - | - | 5789.33 | -
411418-00-2001-2100 | Перевозка железнодорожным транспортом ресурсов группы "Поковки и штамповки" на расстояние в интервале от 2001 км до 2100 км | 1т груза | - | - | - | - | 5979.68 | -
411418-00-2101-2200 | Перевозка железнодорожным транспортом ресурсов группы "Поковки и штамповки" на расстояние в интервале от 2101 км до 2200 км | 1т груза | - | - | - | - | 6212.21 | -
411418-00-2201-2300 | Перевозка железнодорожным транспортом ресурсов группы "Поковки и штамповки" на расстояние в интервале от 2201 км до 2300 км | 1т груза | - | - | - | - | 6396.1 | -
411418-00-2301-2400 | Перевозка железнодорожным транспортом ресурсов группы "Поковки и штамповки" на расстояние в интервале от 2301 км до 2400 км | 1т груза | - | - | - | - | 6575.57 | -
411418-00-2401-2500 | Перевозка железнодорожным транспортом ресурсов группы "Поковки и штамповки" на расстояние в интервале от 2401 км до 2500 км | 1т груза | - | - | - | - | 6804.02 | -
411418-00-2501-2600 | Перевозка железнодорожным транспортом ресурсов группы "Поковки и штамповки" на расстояние в интервале от 2501 км до 2600 км | 1т груза | - | - | - | - | 6977.02 | -
411418-00-2601-2700 | Перевозка железнодорожным транспортом ресурсов группы "Поковки и штамповки" на расстояние в интервале от 2601 км до 2700 км | 1т груза | - | - | - | - | 7145.61 | -
411418-00-2701-2800 | Перевозка железнодорожным транспортом ресурсов группы "Поковки и штамповки" на расстояние в интервале от 2701 км до 2800 км | 1т груза | - | - | - | - | 7369.63 | -
411418-00-2801-2900 | Перевозка железнодорожным транспортом ресурсов группы "Поковки и штамповки" на расстояние в интервале от 2801 км до 2900 км | 1т груза | - | - | - | - | 7531.76 | -
411418-00-2901-3000 | Перевозка железнодорожным транспортом ресурсов группы "Поковки и штамповки" на расстояние в интервале от 2901 км до 3000 км | 1т груза | - | - | - | - | 7689.46 | -
411418-00-3001-3100 | Перевозка железнодорожным транспортом ресурсов группы "Поковки и штамповки" на расстояние в интервале от 3001 км до 3100 км | 1т груза | - | - | - | - | 7758.41 | -
411418-00-3101-3200 | Перевозка железнодорожным транспортом ресурсов группы "Поковки и штамповки" на расстояние в интервале от 3101 км до 3200 км | 1т груза | - | - | - | - | 7973.83 | -
411418-00-3201-3300 | Перевозка железнодорожным транспортом ресурсов группы "Поковки и штамповки" на расстояние в интервале от 3201 км до 3300 км | 1т груза | - | - | - | - | 8189.59 | -
411418-00-3301-3400 | Перевозка железнодорожным транспортом ресурсов группы "Поковки и штамповки" на расстояние в интервале от 3301 км до 3400 км | 1т груза | - | - | - | - | 8405.01 | -
411418-00-3401-3500 | Перевозка железнодорожным транспортом ресурсов группы "Поковки и штамповки" на расстояние в интервале от 3401 км до 3500 км | 1т груза | - | - | - | - | 8620.43 | -
411418-00-3501-3600 | Перевозка железнодорожным транспортом ресурсов группы "Поковки и штамповки" на расстояние в интервале от 3501 км до 3600 км | 1т груза | - | - | - | - | 8835.85 | -
411418-00-3601-3700 | Перевозка железнодорожным транспортом ресурсов группы "Поковки и штамповки" на расстояние в интервале от 3601 км до 3700 км | 1т груза | - | - | - | - | 9051.6 | -
411418-00-3701-3800 | Перевозка железнодорожным транспортом ресурсов группы "Поковки и штамповки" на расстояние в интервале от 3701 км до 3800 км | 1т груза | - | - | - | - | 9267.02 | -
411418-00-3801-3900 | Перевозка железнодорожным транспортом ресурсов группы "Поковки и штамповки" на расстояние в интервале от 3801 км до 3900 км | 1т груза | - | - | - | - | 9482.44 | -
411418-00-3901-4000 | Перевозка железнодорожным транспортом ресурсов группы "Поковки и штамповки" на расстояние в интервале от 3901 км до 4000 км | 1т груза | - | - | - | - | 9698.2 | -
411418-00-4001-4100 | Перевозка железнодорожным транспортом ресурсов группы "Поковки и штамповки" на расстояние в интервале от 4001 км до 4100 км | 1т груза | - | - | - | - | 9913.62 | -
411418-00-4101-4200 | Перевозка железнодорожным транспортом ресурсов группы "Поковки и штамповки" на расстояние в интервале от 4101 км до 4200 км | 1т груза | - | - | - | - | 10129.04 | -
411418-00-4201-4300 | Перевозка железнодорожным транспортом ресурсов группы "Поковки и штамповки" на расстояние в интервале от 4201 км до 4300 км | 1т груза | - | - | - | - | 10344.79 | -
411418-00-4301-4400 | Перевозка железнодорожным транспортом ресурсов группы "Поковки и штамповки" на расстояние в интервале от 4301 км до 4400 км | 1т груза | - | - | - | - | 10560.21 | -
411418-00-4401-4500 | Перевозка железнодорожным транспортом ресурсов группы "Поковки и штамповки" на расстояние в интервале от 4401 км до 4500 км | 1т груза | - | - | - | - | 10775.63 | -
411418-00-4501-4600 | Перевозка железнодорожным транспортом ресурсов группы "Поковки и штамповки" на расстояние в интервале от 4501 км до 4600 км | 1т груза | - | - | - | - | 10991.05 | -
411418-00-4601-4700 | Перевозка железнодорожным транспортом ресурсов группы "Поковки и штамповки" на расстояние в интервале от 4601 км до 4700 км | 1т груза | - | - | - | - | 11206.8 | -
411418-00-4701-4800 | Перевозка железнодорожным транспортом ресурсов группы "Поковки и штамповки" на расстояние в интервале от 4701 км до 4800 км | 1т груза | - | - | - | - | 11422.23 | -
411418-00-4801-4900 | Перевозка железнодорожным транспортом ресурсов группы "Поковки и штамповки" на расстояние в интервале от 4801 км до 4900 км | 1т груза | - | - | - | - | 11637.65 | -
411418-00-4901-5000 | Перевозка железнодорожным транспортом ресурсов группы "Поковки и штамповки" на расстояние в интервале от 4901 км до 5000 км | 1т груза | - | - | - | - | 11853.4 | -
411418-00-5001-5100 | Перевозка железнодорожным транспортом ресурсов группы "Поковки и штамповки" на расстояние в интервале от 5001 км до 5100 км | 1т груза | - | - | - | - | 12068.82 | -
411418-00-5101-5200 | Перевозка железнодорожным транспортом ресурсов группы "Поковки и штамповки" на расстояние в интервале от 5101 км до 5200 км | 1т груза | - | - | - | - | 12284.24 | -
411418-00-5201-5300 | Перевозка железнодорожным транспортом ресурсов группы "Поковки и штамповки" на расстояние в интервале от 5201 км до 5300 км | 1т груза | - | - | - | - | 12499.99 | -
411418-00-5301-5400 | Перевозка железнодорожным транспортом ресурсов группы "Поковки и штамповки" на расстояние в интервале от 5301 км до 5400 км | 1т груза | - | - | - | - | 12715.41 | -
411418-00-5401-5500 | Перевозка железнодорожным транспортом ресурсов группы "Поковки и штамповки" на расстояние в интервале от 5401 км до 5500 км | 1т груза | - | - | - | - | 12930.83 | -
411418-00-5501-5700 | Перевозка железнодорожным транспортом ресурсов группы "Поковки и штамповки" на расстояние в интервале от 5501 км до 5700 км | 1т груза | - | - | - | - | 13254.3 | -
411418-00-5701-5900 | Перевозка железнодорожным транспортом ресурсов группы "Поковки и штамповки" на расстояние в интервале от 5701 км до 5900 км | 1т груза | - | - | - | - | 13685.14 | -
411418-00-5901-6100 | Перевозка железнодорожным транспортом ресурсов группы "Поковки и штамповки" на расстояние в интервале от 5901 км до 6100 км | 1т груза | - | - | - | - | 14116.31 | -
411418-00-6101-6300 | Перевозка железнодорожным транспортом ресурсов группы "Поковки и штамповки" на расстояние в интервале от 6101 км до 6300 км | 1т груза | - | - | - | - | 14547.15 | -
411418-00-6301-6500 | Перевозка железнодорожным транспортом ресурсов группы "Поковки и штамповки" на расстояние в интервале от 6301 км до 6500 км | 1т груза | - | - | - | - | 14978.33 | -
411418-00-6501-6700 | Перевозка железнодорожным транспортом ресурсов группы "Поковки и штамповки" на расстояние в интервале от 6501 км до 6700 км | 1т груза | - | - | - | - | 15409.17 | -
411418-00-6701-6900 | Перевозка железнодорожным транспортом ресурсов группы "Поковки и штамповки" на расстояние в интервале от 6701 км до 6900 км | 1т груза | - | - | - | - | 15840.34 | -
411418-00-6901-7100 | Перевозка железнодорожным транспортом ресурсов группы "Поковки и штамповки" на расстояние в интервале от 6901 км до 7100 км | 1т груза | - | - | - | - | 16271.52 | -
411418-00-7101-7300 | Перевозка железнодорожным транспортом ресурсов группы "Поковки и штамповки" на расстояние в интервале от 7101 км до 7300 км | 1т груза | - | - | - | - | 16702.36 | -
411418-00-7301-7500 | Перевозка железнодорожным транспортом ресурсов группы "Поковки и штамповки" на расстояние в интервале от 7301 км до 7500 км | 1т груза | - | - | - | - | 17133.53 | -
411418-00-7501-7700 | Перевозка железнодорожным транспортом ресурсов группы "Поковки и штамповки" на расстояние в интервале от 7501 км до 7700 км | 1т груза | - | - | - | - | 17564.37 | -
411418-00-7701-7900 | Перевозка железнодорожным транспортом ресурсов группы "Поковки и штамповки" на расстояние в интервале от 7701 км до 7900 км | 1т груза | - | - | - | - | 17995.55 | -
411418-00-7901-8100 | Перевозка железнодорожным транспортом ресурсов группы "Поковки и штамповки" на расстояние в интервале от 7901 км до 8100 км | 1т груза | - | - | - | - | 18426.72 | -
411418-00-8101-8300 | Перевозка железнодорожным транспортом ресурсов группы "Поковки и штамповки" на расстояние в интервале от 8101 км до 8300 км | 1т груза | - | - | - | - | 18857.56 | -
411418-00-8301-8500 | Перевозка железнодорожным транспортом ресурсов группы "Поковки и штамповки" на расстояние в интервале от 8301 км до 8500 км | 1т груза | - | - | - | - | 19288.74 | -
411418-00-8501-8700 | Перевозка железнодорожным транспортом ресурсов группы "Поковки и штамповки" на расстояние в интервале от 8501 км до 8700 км | 1т груза | - | - | - | - | 19719.58 | -
411418-00-8701-8900 | Перевозка железнодорожным транспортом ресурсов группы "Поковки и штамповки" на расстояние в интервале от 8701 км до 8900 км | 1т груза | - | - | - | - | 20150.75 | -
411418-00-8901-9100 | Перевозка железнодорожным транспортом ресурсов группы "Поковки и штамповки" на расстояние в интервале от 8901 км до 9100 км | 1т груза | - | - | - | - | 20581.92 | -
411418-00-9101-9300 | Перевозка железнодорожным транспортом ресурсов группы "Поковки и штамповки" на расстояние в интервале от 9101 км до 9300 км | 1т груза | - | - | - | - | 21012.77 | -
411418-00-9301-9500 | Перевозка железнодорожным транспортом ресурсов группы "Поковки и штамповки" на расстояние в интервале от 9301 км до 9500 км | 1т груза | - | - | - | - | 21443.94 | -
411418-00-9501-9700 | Перевозка железнодорожным транспортом ресурсов группы "Поковки и штамповки" на расстояние в интервале от 9501 км до 9700 км | 1т груза | - | - | - | - | 21874.78 | -
411418-00-9701-9900 | Перевозка железнодорожным транспортом ресурсов группы "Поковки и штамповки" на расстояние в интервале от 9701 км до 9900 км | 1т груза | - | - | - | - | 22305.95 | -
461351-00-0001-0005 | Перевозка железнодорожным транспортом ресурсов группы "Поливинилхлорид" на расстояние в интервале от 1 км до 5 км | 1т груза | - | - | - | - | 1106.5 | -
461351-00-0006-0010 | Перевозка железнодорожным транспортом ресурсов группы "Поливинилхлорид" на расстояние в интервале от 6 км до 10 км | 1т груза | - | - | - | - | 1123.34 | -
461351-00-0011-0015 | Перевозка железнодорожным транспортом ресурсов группы "Поливинилхлорид" на расстояние в интервале от 11 км до 15 км | 1т груза | - | - | - | - | 1137.33 | -
461351-00-0016-0020 | Перевозка железнодорожным транспортом ресурсов группы "Поливинилхлорид" на расстояние в интервале от 16 км до 20 км | 1т груза | - | - | - | - | 1151.32 | -
461351-00-0021-0025 | Перевозка железнодорожным транспортом ресурсов группы "Поливинилхлорид" на расстояние в интервале от 21 км до 25 км | 1т груза | - | - | - | - | 1165.63 | -
461351-00-0026-0030 | Перевозка железнодорожным транспортом ресурсов группы "Поливинилхлорид" на расстояние в интервале от 26 км до 30 км | 1т груза | - | - | - | - | 1179.63 | -
461351-00-0031-0035 | Перевозка железнодорожным транспортом ресурсов группы "Поливинилхлорид" на расстояние в интервале от 31 км до 35 км | 1т груза | - | - | - | - | 1193.62 | -
461351-00-0036-0040 | Перевозка железнодорожным транспортом ресурсов группы "Поливинилхлорид" на расстояние в интервале от 36 км до 40 км | 1т груза | - | - | - | - | 1207.93 | -
461351-00-0041-0045 | Перевозка железнодорожным транспортом ресурсов группы "Поливинилхлорид" на расстояние в интервале от 41 км до 45 км | 1т груза | - | - | - | - | 1221.92 | -
461351-00-0046-0050 | Перевозка железнодорожным транспортом ресурсов группы "Поливинилхлорид" на расстояние в интервале от 46 км до 50 км | 1т груза | - | - | - | - | 1236.23 | -
461351-00-0051-0060 | Перевозка железнодорожным транспортом ресурсов группы "Поливинилхлорид" на расстояние в интервале от 51 км до 60 км | 1т груза | - | - | - | - | 1255.95 | -
461351-00-0061-0070 | Перевозка железнодорожным транспортом ресурсов группы "Поливинилхлорид" на расстояние в интервале от 61 км до 70 км | 1т груза | - | - | - | - | 1284.25 | -
461351-00-0071-0080 | Перевозка железнодорожным транспортом ресурсов группы "Поливинилхлорид" на расстояние в интервале от 71 км до 80 км | 1т груза | - | - | - | - | 1312.55 | -
461351-00-0081-0090 | Перевозка железнодорожным транспортом ресурсов группы "Поливинилхлорид" на расстояние в интервале от 81 км до 90 км | 1т груза | - | - | - | - | 1340.54 | -
461351-00-0091-0100 | Перевозка железнодорожным транспортом ресурсов группы "Поливинилхлорид" на расстояние в интервале от 91 км до 100 км | 1т груза | - | - | - | - | 1368.84 | -
461351-00-0101-0120 | Перевозка железнодорожным транспортом ресурсов группы "Поливинилхлорид" на расстояние в интервале от 101 км до 120 км | 1т груза | - | - | - | - | 1411.13 | -
461351-00-0121-0140 | Перевозка железнодорожным транспортом ресурсов группы "Поливинилхлорид" на расстояние в интервале от 121 км до 140 км | 1т груза | - | - | - | - | 1467.73 | -
461351-00-0141-0160 | Перевозка железнодорожным транспортом ресурсов группы "Поливинилхлорид" на расстояние в интервале от 141 км до 160 км | 1т груза | - | - | - | - | 1524.02 | -
461351-00-0161-0180 | Перевозка железнодорожным транспортом ресурсов группы "Поливинилхлорид" на расстояние в интервале от 161 км до 180 км | 1т груза | - | - | - | - | 1573.35 | -
461351-00-0181-0200 | Перевозка железнодорожным транспортом ресурсов группы "Поливинилхлорид" на расстояние в интервале от 181 км до 200 км | 1т груза | - | - | - | - | 1621.1 | -
461351-00-0201-0220 | Перевозка железнодорожным транспортом ресурсов группы "Поливинилхлорид" на расстояние в интервале от 201 км до 220 км | 1т груза | - | - | - | - | 1671.38 | -
461351-00-0221-0240 | Перевозка железнодорожным транспортом ресурсов группы "Поливинилхлорид" на расстояние в интервале от 221 км до 240 км | 1т груза | - | - | - | - | 1716.28 | -
461351-00-0241-0260 | Перевозка железнодорожным транспортом ресурсов группы "Поливинилхлорид" на расстояние в интервале от 241 км до 260 км | 1т груза | - | - | - | - | 1764.66 | -
461351-00-0261-0280 | Перевозка железнодорожным транспортом ресурсов группы "Поливинилхлорид" на расстояние в интервале от 261 км до 280 км | 1т груза | - | - | - | - | 1812.1 | -
461351-00-0281-0300 | Перевозка железнодорожным транспортом ресурсов группы "Поливинилхлорид" на расстояние в интервале от 281 км до 300 км | 1т груза | - | - | - | - | 1858.9 | -
461351-00-0301-0330 | Перевозка железнодорожным транспортом ресурсов группы "Поливинилхлорид" на расстояние в интервале от 301 км до 330 км | 1т груза | - | - | - | - | 1917.8 | -
461351-00-0331-0360 | Перевозка железнодорожным транспортом ресурсов группы "Поливинилхлорид" на расстояние в интервале от 331 км до 360 км | 1т груза | - | - | - | - | 1988.47 | -
461351-00-0361-0390 | Перевозка железнодорожным транспортом ресурсов группы "Поливинилхлорид" на расстояние в интервале от 361 км до 390 км | 1т груза | - | - | - | - | 2057.88 | -
461351-00-0391-0420 | Перевозка железнодорожным транспортом ресурсов группы "Поливинилхлорид" на расстояние в интервале от 391 км до 420 км | 1т груза | - | - | - | - | 2126.03 | -
461351-00-0421-0450 | Перевозка железнодорожным транспортом ресурсов группы "Поливинилхлорид" на расстояние в интервале от 421 км до 450 км | 1т груза | - | - | - | - | 2201.77 | -
461351-00-0451-0480 | Перевозка железнодорожным транспортом ресурсов группы "Поливинилхлорид" на расстояние в интервале от 451 км до 480 км | 1т груза | - | - | - | - | 2268.02 | -
461351-00-0481-0510 | Перевозка железнодорожным транспортом ресурсов группы "Поливинилхлорид" на расстояние в интервале от 481 км до 510 км | 1т груза | - | - | - | - | 2333 | -
461351-00-0511-0540 | Перевозка железнодорожным транспортом ресурсов группы "Поливинилхлорид" на расстояние в интервале от 511 км до 540 км | 1т груза | - | - | - | - | 2407.79 | -
461351-00-0541-0570 | Перевозка железнодорожным транспортом ресурсов группы "Поливинилхлорид" на расстояние в интервале от 541 км до 570 км | 1т груза | - | - | - | - | 2470.88 | -
461351-00-0571-0600 | Перевозка железнодорожным транспортом ресурсов группы "Поливинилхлорид" на расстояние в интервале от 571 км до 600 км | 1т груза | - | - | - | - | 2545.03 | -
461351-00-0601-0640 | Перевозка железнодорожным транспортом ресурсов группы "Поливинилхлорид" на расстояние в интервале от 601 км до 640 км | 1т груза | - | - | - | - | 2618.64 | -
461351-00-0641-0680 | Перевозка железнодорожным транспортом ресурсов группы "Поливинилхлорид" на расстояние в интервале от 641 км до 680 км | 1т груза | - | - | - | - | 2716.67 | -
461351-00-0681-0720 | Перевозка железнодорожным транспортом ресурсов группы "Поливинилхлорид" на расстояние в интервале от 681 км до 720 км | 1т груза | - | - | - | - | 2799.84 | -
461351-00-0721-0760 | Перевозка железнодорожным транспортом ресурсов группы "Поливинилхлорид" на расстояние в интервале от 721 км до 760 км | 1т груза | - | - | - | - | 2896.92 | -
461351-00-0761-0800 | Перевозка железнодорожным транспортом ресурсов группы "Поливинилхлорид" на расстояние в интервале от 761 км до 800 км | 1т груза | - | - | - | - | 2977.88 | -
461351-00-0801-0840 | Перевозка железнодорожным транспортом ресурсов группы "Поливинилхлорид" на расстояние в интервале от 801 км до 840 км | 1т груза | - | - | - | - | 3074.32 | -
461351-00-0841-0880 | Перевозка железнодорожным транспортом ресурсов группы "Поливинилхлорид" на расстояние в интервале от 841 км до 880 км | 1т груза | - | - | - | - | 3170.46 | -
461351-00-0881-0920 | Перевозка железнодорожным транспортом ресурсов группы "Поливинилхлорид" на расстояние в интервале от 881 км до 920 км | 1т груза | - | - | - | - | 3247.94 | -
461351-00-0921-0960 | Перевозка железнодорожным транспортом ресурсов группы "Поливинилхлорид" на расстояние в интервале от 921 км до 960 км | 1т груза | - | - | - | - | 3343.44 | -
461351-00-0961-1000 | Перевозка железнодорожным транспортом ресурсов группы "Поливинилхлорид" на расстояние в интервале от 961 км до 1000 км | 1т груза | - | - | - | - | 3418.71 | -
461351-00-1001-1050 | Перевозка железнодорожным транспортом ресурсов группы "Поливинилхлорид" на расстояние в интервале от 1001 км до 1050 км | 1т груза | - | - | - | - | 3525.04 | -
461351-00-1051-1100 | Перевозка железнодорожным транспортом ресурсов группы "Поливинилхлорид" на расстояние в интервале от 1051 км до 1100 км | 1т груза | - | - | - | - | 3643.46 | -
461351-00-1101-1150 | Перевозка железнодорожным транспортом ресурсов группы "Поливинилхлорид" на расстояние в интервале от 1101 км до 1150 км | 1т груза | - | - | - | - | 3738.18 | -
461351-00-1151-1200 | Перевозка железнодорожным транспортом ресурсов группы "Поливинилхлорид" на расстояние в интервале от 1151 км до 1200 км | 1т груза | - | - | - | - | 3855.34 | -
461351-00-1201-1250 | Перевозка железнодорожным транспортом ресурсов группы "Поливинилхлорид" на расстояние в интервале от 1201 км до 1250 км | 1т груза | - | - | - | - | 3947.22 | -
461351-00-1251-1300 | Перевозка железнодорожным транспортом ресурсов группы "Поливинилхлорид" на расстояние в интервале от 1251 км до 1300 км | 1т груза | - | - | - | - | 4063.43 | -
461351-00-1301-1350 | Перевозка железнодорожным транспортом ресурсов группы "Поливинилхлорид" на расстояние в интервале от 1301 км до 1350 км | 1т груза | - | - | - | - | 4152.14 | -
461351-00-1351-1400 | Перевозка железнодорожным транспортом ресурсов группы "Поливинилхлорид" на расстояние в интервале от 1351 км до 1400 км | 1т груза | - | - | - | - | 4267.41 | -
461351-00-1401-1450 | Перевозка железнодорожным транспортом ресурсов группы "Поливинилхлорид" на расстояние в интервале от 1401 км до 1450 км | 1т груза | - | - | - | - | 4382.36 | -
461351-00-1451-1500 | Перевозка железнодорожным транспортом ресурсов группы "Поливинилхлорид" на расстояние в интервале от 1451 км до 1500 км | 1т груза | - | - | - | - | 4466.96 | -
461351-00-1501-1600 | Перевозка железнодорожным транспортом ресурсов группы "Поливинилхлорид" на расстояние в интервале от 1501 км до 1600 км | 1т груза | - | - | - | - | 4638.27 | -
461351-00-1601-1700 | Перевозка железнодорожным транспортом ресурсов группы "Поливинилхлорид" на расстояние в интервале от 1601 км до 1700 км | 1т груза | - | - | - | - | 4832.13 | -
461351-00-1701-1800 | Перевозка железнодорожным транспортом ресурсов группы "Поливинилхлорид" на расстояние в интервале от 1701 км до 1800 км | 1т груза | - | - | - | - | 5021.89 | -
461351-00-1801-1900 | Перевозка железнодорожным транспортом ресурсов группы "Поливинилхлорид" на расстояние в интервале от 1801 км до 1900 км | 1т груза | - | - | - | - | 5246.09 | -
461351-00-1901-2000 | Перевозка железнодорожным транспортом ресурсов группы "Поливинилхлорид" на расстояние в интервале от 1901 км до 2000 км | 1т груза | - | - | - | - | 5429.52 | -
461351-00-2001-2100 | Перевозка железнодорожным транспортом ресурсов группы "Поливинилхлорид" на расстояние в интервале от 2001 км до 2100 км | 1т груза | - | - | - | - | 5609.16 | -
461351-00-2101-2200 | Перевозка железнодорожным транспортом ресурсов группы "Поливинилхлорид" на расстояние в интервале от 2101 км до 2200 км | 1т груза | - | - | - | - | 5828.94 | -
461351-00-2201-2300 | Перевозка железнодорожным транспортом ресурсов группы "Поливинилхлорид" на расстояние в интервале от 2201 км до 2300 км | 1т груза | - | - | - | - | 6002.25 | -
461351-00-2301-2400 | Перевозка железнодорожным транспортом ресурсов группы "Поливинилхлорид" на расстояние в интервале от 2301 км до 2400 км | 1т груза | - | - | - | - | 6171.14 | -
461351-00-2401-2500 | Перевозка железнодорожным транспортом ресурсов группы "Поливинилхлорид" на расстояние в интервале от 2401 км до 2500 км | 1т груза | - | - | - | - | 6387.13 | -
461351-00-2501-2600 | Перевозка железнодорожным транспортом ресурсов группы "Поливинилхлорид" на расстояние в интервале от 2501 км до 2600 км | 1т груза | - | - | - | - | 6550.01 | -
461351-00-2601-2700 | Перевозка железнодорожным транспортом ресурсов группы "Поливинилхлорид" на расстояние в интервале от 2601 км до 2700 км | 1т груза | - | - | - | - | 6708.47 | -
461351-00-2701-2800 | Перевозка железнодорожным транспортом ресурсов группы "Поливинилхлорид" на расстояние в интервале от 2701 км до 2800 км | 1т груза | - | - | - | - | 6920.35 | -
461351-00-2801-2900 | Перевозка железнодорожным транспортом ресурсов группы "Поливинилхлорид" на расстояние в интервале от 2801 км до 2900 км | 1т груза | - | - | - | - | 7072.79 | -
461351-00-2901-3000 | Перевозка железнодорожным транспортом ресурсов группы "Поливинилхлорид" на расстояние в интервале от 2901 км до 3000 км | 1т груза | - | - | - | - | 7221.13 | -
461351-00-3001-3100 | Перевозка железнодорожным транспортом ресурсов группы "Поливинилхлорид" на расстояние в интервале от 3001 км до 3100 км | 1т груза | - | - | - | - | 7287.09 | -
461351-00-3101-3200 | Перевозка железнодорожным транспортом ресурсов группы "Поливинилхлорид" на расстояние в интервале от 3101 км до 3200 км | 1т груза | - | - | - | - | 7490.59 | -
461351-00-3201-3300 | Перевозка железнодорожным транспортом ресурсов группы "Поливинилхлорид" на расстояние в интервале от 3201 км до 3300 км | 1т груза | - | - | - | - | 7694.09 | -
461351-00-3301-3400 | Перевозка железнодорожным транспортом ресурсов группы "Поливинилхлорид" на расстояние в интервале от 3301 км до 3400 км | 1т груза | - | - | - | - | 7897.6 | -
461351-00-3401-3500 | Перевозка железнодорожным транспортом ресурсов группы "Поливинилхлорид" на расстояние в интервале от 3401 км до 3500 км | 1т груза | - | - | - | - | 8101.1 | -
461351-00-3501-3600 | Перевозка железнодорожным транспортом ресурсов группы "Поливинилхлорид" на расстояние в интервале от 3501 км до 3600 км | 1т груза | - | - | - | - | 8304.6 | -
461351-00-3601-3700 | Перевозка железнодорожным транспортом ресурсов группы "Поливинилхлорид" на расстояние в интервале от 3601 км до 3700 км | 1т груза | - | - | - | - | 8508.1 | -
461351-00-3701-3800 | Перевозка железнодорожным транспортом ресурсов группы "Поливинилхлорид" на расстояние в интервале от 3701 км до 3800 км | 1т груза | - | - | - | - | 8711.61 | -
461351-00-3801-3900 | Перевозка железнодорожным транспортом ресурсов группы "Поливинилхлорид" на расстояние в интервале от 3801 км до 3900 км | 1т груза | - | - | - | - | 8915.11 | -
461351-00-3901-4000 | Перевозка железнодорожным транспортом ресурсов группы "Поливинилхлорид" на расстояние в интервале от 3901 км до 4000 км | 1т груза | - | - | - | - | 9118.61 | -
461351-00-4001-4100 | Перевозка железнодорожным транспортом ресурсов группы "Поливинилхлорид" на расстояние в интервале от 4001 км до 4100 км | 1т груза | - | - | - | - | 9322.11 | -
461351-00-4101-4200 | Перевозка железнодорожным транспортом ресурсов группы "Поливинилхлорид" на расстояние в интервале от 4101 км до 4200 км | 1т груза | - | - | - | - | 9525.62 | -
461351-00-4201-4300 | Перевозка железнодорожным транспортом ресурсов группы "Поливинилхлорид" на расстояние в интервале от 4201 км до 4300 км | 1т груза | - | - | - | - | 9729.12 | -
461351-00-4301-4400 | Перевозка железнодорожным транспортом ресурсов группы "Поливинилхлорид" на расстояние в интервале от 4301 км до 4400 км | 1т груза | - | - | - | - | 9932.62 | -
461351-00-4401-4500 | Перевозка железнодорожным транспортом ресурсов группы "Поливинилхлорид" на расстояние в интервале от 4401 км до 4500 км | 1т груза | - | - | - | - | 10136.12 | -
461351-00-4501-4600 | Перевозка железнодорожным транспортом ресурсов группы "Поливинилхлорид" на расстояние в интервале от 4501 км до 4600 км | 1т груза | - | - | - | - | 10339.63 | -
461351-00-4601-4700 | Перевозка железнодорожным транспортом ресурсов группы "Поливинилхлорид" на расстояние в интервале от 4601 км до 4700 км | 1т груза | - | - | - | - | 10543.13 | -
461351-00-4701-4800 | Перевозка железнодорожным транспортом ресурсов группы "Поливинилхлорид" на расстояние в интервале от 4701 км до 4800 км | 1т груза | - | - | - | - | 10746.63 | -
461351-00-4801-4900 | Перевозка железнодорожным транспортом ресурсов группы "Поливинилхлорид" на расстояние в интервале от 4801 км до 4900 км | 1т груза | - | - | - | - | 10950.44 | -
461351-00-4901-5000 | Перевозка железнодорожным транспортом ресурсов группы "Поливинилхлорид" на расстояние в интервале от 4901 км до 5000 км | 1т груза | - | - | - | - | 11153.94 | -
461351-00-5001-5100 | Перевозка железнодорожным транспортом ресурсов группы "Поливинилхлорид" на расстояние в интервале от 5001 км до 5100 км | 1т груза | - | - | - | - | 11357.45 | -
461351-00-5101-5200 | Перевозка железнодорожным транспортом ресурсов группы "Поливинилхлорид" на расстояние в интервале от 5101 км до 5200 км | 1т груза | - | - | - | - | 11560.95 | -
461351-00-5201-5300 | Перевозка железнодорожным транспортом ресурсов группы "Поливинилхлорид" на расстояние в интервале от 5201 км до 5300 км | 1т груза | - | - | - | - | 11764.45 | -
461351-00-5301-5400 | Перевозка железнодорожным транспортом ресурсов группы "Поливинилхлорид" на расстояние в интервале от 5301 км до 5400 км | 1т груза | - | - | - | - | 11967.95 | -
461351-00-5401-5500 | Перевозка железнодорожным транспортом ресурсов группы "Поливинилхлорид" на расстояние в интервале от 5401 км до 5500 км | 1т груза | - | - | - | - | 12171.46 | -
461351-00-5501-5700 | Перевозка железнодорожным транспортом ресурсов группы "Поливинилхлорид" на расстояние в интервале от 5501 км до 5700 км | 1т груза | - | - | - | - | 12476.55 | -
461351-00-5701-5900 | Перевозка железнодорожным транспортом ресурсов группы "Поливинилхлорид" на расстояние в интервале от 5701 км до 5900 км | 1т груза | - | - | - | - | 12883.56 | -
461351-00-5901-6100 | Перевозка железнодорожным транспортом ресурсов группы "Поливинилхлорид" на расстояние в интервале от 5901 км до 6100 км | 1т груза | - | - | - | - | 13290.87 | -
461351-00-6101-6300 | Перевозка железнодорожным транспортом ресурсов группы "Поливинилхлорид" на расстояние в интервале от 6101 км до 6300 км | 1т груза | - | - | - | - | 13697.88 | -
461351-00-6301-6500 | Перевозка железнодорожным транспортом ресурсов группы "Поливинилхлорид" на расстояние в интервале от 6301 км до 6500 км | 1т груза | - | - | - | - | 14104.88 | -
461351-00-6501-6700 | Перевозка железнодорожным транспортом ресурсов группы "Поливинилхлорид" на расстояние в интервале от 6501 км до 6700 км | 1т груза | - | - | - | - | 14511.89 | -
461351-00-6701-6900 | Перевозка железнодорожным транспортом ресурсов группы "Поливинилхлорид" на расстояние в интервале от 6701 км до 6900 км | 1т груза | - | - | - | - | 14918.89 | -
461351-00-6901-7100 | Перевозка железнодорожным транспортом ресурсов группы "Поливинилхлорид" на расстояние в интервале от 6901 км до 7100 км | 1т груза | - | - | - | - | 15325.9 | -
461351-00-7101-7300 | Перевозка железнодорожным транспортом ресурсов группы "Поливинилхлорид" на расстояние в интервале от 7101 км до 7300 км | 1т груза | - | - | - | - | 15732.9 | -
461351-00-7301-7500 | Перевозка железнодорожным транспортом ресурсов группы "Поливинилхлорид" на расстояние в интервале от 7301 км до 7500 км | 1т груза | - | - | - | - | 16139.91 | -
461351-00-7501-7700 | Перевозка железнодорожным транспортом ресурсов группы "Поливинилхлорид" на расстояние в интервале от 7501 км до 7700 км | 1т груза | - | - | - | - | 16546.91 | -
461351-00-7701-7900 | Перевозка железнодорожным транспортом ресурсов группы "Поливинилхлорид" на расстояние в интервале от 7701 км до 7900 км | 1т груза | - | - | - | - | 16953.92 | -
461351-00-7901-8100 | Перевозка железнодорожным транспортом ресурсов группы "Поливинилхлорид" на расстояние в интервале от 7901 км до 8100 км | 1т груза | - | - | - | - | 17360.92 | -
461351-00-8101-8300 | Перевозка железнодорожным транспортом ресурсов группы "Поливинилхлорид" на расстояние в интервале от 8101 км до 8300 км | 1т груза | - | - | - | - | 17767.93 | -
461351-00-8301-8500 | Перевозка железнодорожным транспортом ресурсов группы "Поливинилхлорид" на расстояние в интервале от 8301 км до 8500 км | 1т груза | - | - | - | - | 18175.24 | -
461351-00-8501-8700 | Перевозка железнодорожным транспортом ресурсов группы "Поливинилхлорид" на расстояние в интервале от 8501 км до 8700 км | 1т груза | - | - | - | - | 18582.25 | -
461351-00-8701-8900 | Перевозка железнодорожным транспортом ресурсов группы "Поливинилхлорид" на расстояние в интервале от 8701 км до 8900 км | 1т груза | - | - | - | - | 18989.25 | -
461351-00-8901-9100 | Перевозка железнодорожным транспортом ресурсов группы "Поливинилхлорид" на расстояние в интервале от 8901 км до 9100 км | 1т груза | - | - | - | - | 19396.25 | -
461351-00-9101-9300 | Перевозка железнодорожным транспортом ресурсов группы "Поливинилхлорид" на расстояние в интервале от 9101 км до 9300 км | 1т груза | - | - | - | - | 19803.26 | -
461351-00-9301-9500 | Перевозка железнодорожным транспортом ресурсов группы "Поливинилхлорид" на расстояние в интервале от 9301 км до 9500 км | 1т груза | - | - | - | - | 20210.26 | -
461351-00-9501-9700 | Перевозка железнодорожным транспортом ресурсов группы "Поливинилхлорид" на расстояние в интервале от 9501 км до 9700 км | 1т груза | - | - | - | - | 20617.27 | -
461351-00-9701-9900 | Перевозка железнодорожным транспортом ресурсов группы "Поливинилхлорид" на расстояние в интервале от 9701 км до 9900 км | 1т груза | - | - | - | - | 21024.27 | -
713098-00-0001-0005 | Перевозка железнодорожным транспортом ресурсов группы "Полиизоцианаты" на расстояние в интервале от 1 км до 5 км | 1т груза | - | - | - | - | 1183.17 | -
713098-00-0006-0010 | Перевозка железнодорожным транспортом ресурсов группы "Полиизоцианаты" на расстояние в интервале от 6 км до 10 км | 1т груза | - | - | - | - | 1200.23 | -
713098-00-0011-0015 | Перевозка железнодорожным транспортом ресурсов группы "Полиизоцианаты" на расстояние в интервале от 11 км до 15 км | 1т груза | - | - | - | - | 1214.97 | -
713098-00-0016-0020 | Перевозка железнодорожным транспортом ресурсов группы "Полиизоцианаты" на расстояние в интервале от 16 км до 20 км | 1т груза | - | - | - | - | 1229.38 | -
713098-00-0021-0025 | Перевозка железнодорожным транспортом ресурсов группы "Полиизоцианаты" на расстояние в интервале от 21 км до 25 км | 1т груза | - | - | - | - | 1244.13 | -
713098-00-0026-0030 | Перевозка железнодорожным транспортом ресурсов группы "Полиизоцианаты" на расстояние в интервале от 26 км до 30 км | 1т груза | - | - | - | - | 1258.54 | -
713098-00-0031-0035 | Перевозка железнодорожным транспортом ресурсов группы "Полиизоцианаты" на расстояние в интервале от 31 км до 35 км | 1т груза | - | - | - | - | 1273.28 | -
713098-00-0036-0040 | Перевозка железнодорожным транспортом ресурсов группы "Полиизоцианаты" на расстояние в интервале от 36 км до 40 км | 1т груза | - | - | - | - | 1287.69 | -
713098-00-0041-0045 | Перевозка железнодорожным транспортом ресурсов группы "Полиизоцианаты" на расстояние в интервале от 41 км до 45 км | 1т груза | - | - | - | - | 1302.43 | -
713098-00-0046-0050 | Перевозка железнодорожным транспортом ресурсов группы "Полиизоцианаты" на расстояние в интервале от 46 км до 50 км | 1т груза | - | - | - | - | 1317.17 | -
713098-00-0051-0060 | Перевозка железнодорожным транспортом ресурсов группы "Полиизоцианаты" на расстояние в интервале от 51 км до 60 км | 1т груза | - | - | - | - | 1337.63 | -
713098-00-0061-0070 | Перевозка железнодорожным транспортом ресурсов группы "Полиизоцианаты" на расстояние в интервале от 61 км до 70 км | 1т груза | - | - | - | - | 1366.78 | -
713098-00-0071-0080 | Перевозка железнодорожным транспортом ресурсов группы "Полиизоцианаты" на расстояние в интервале от 71 км до 80 км | 1т груза | - | - | - | - | 1395.93 | -
713098-00-0081-0090 | Перевозка железнодорожным транспортом ресурсов группы "Полиизоцианаты" на расстояние в интервале от 81 км до 90 км | 1т груза | - | - | - | - | 1425.08 | -
713098-00-0091-0100 | Перевозка железнодорожным транспортом ресурсов группы "Полиизоцианаты" на расстояние в интервале от 91 км до 100 км | 1т груза | - | - | - | - | 1454.23 | -
713098-00-0101-0120 | Перевозка железнодорожным транспортом ресурсов группы "Полиизоцианаты" на расстояние в интервале от 101 км до 120 км | 1т груза | - | - | - | - | 1498.13 | -
713098-00-0121-0140 | Перевозка железнодорожным транспортом ресурсов группы "Полиизоцианаты" на расстояние в интервале от 121 км до 140 км | 1т груза | - | - | - | - | 1556.43 | -
713098-00-0141-0160 | Перевозка железнодорожным транспортом ресурсов группы "Полиизоцианаты" на расстояние в интервале от 141 км до 160 км | 1т груза | - | - | - | - | 1614.74 | -
713098-00-0161-0180 | Перевозка железнодорожным транспортом ресурсов группы "Полиизоцианаты" на расстояние в интервале от 161 км до 180 км | 1т груза | - | - | - | - | 1665.75 | -
713098-00-0181-0200 | Перевозка железнодорожным транспортом ресурсов группы "Полиизоцианаты" на расстояние в интервале от 181 км до 200 км | 1т груза | - | - | - | - | 1715.11 | -
713098-00-0201-0220 | Перевозка железнодорожным транспортом ресурсов группы "Полиизоцианаты" на расстояние в интервале от 201 км до 220 км | 1т груза | - | - | - | - | 1767.45 | -
713098-00-0221-0240 | Перевозка железнодорожным транспортом ресурсов группы "Полиизоцианаты" на расстояние в интервале от 221 км до 240 км | 1т груза | - | - | - | - | 1813.82 | -
713098-00-0241-0260 | Перевозка железнодорожным транспортом ресурсов группы "Полиизоцианаты" на расстояние в интервале от 241 км до 260 км | 1т груза | - | - | - | - | 1863.84 | -
713098-00-0261-0280 | Перевозка железнодорожным транспортом ресурсов группы "Полиизоцианаты" на расстояние в интервале от 261 км до 280 км | 1т груза | - | - | - | - | 1913.19 | -
713098-00-0281-0300 | Перевозка железнодорожным транспортом ресурсов группы "Полиизоцианаты" на расстояние в интервале от 281 км до 300 км | 1т груза | - | - | - | - | 1961.22 | -
713098-00-0301-0330 | Перевозка железнодорожным транспортом ресурсов группы "Полиизоцианаты" на расстояние в интервале от 301 км до 330 км | 1т груза | - | - | - | - | 2022.34 | -
713098-00-0331-0360 | Перевозка железнодорожным транспортом ресурсов группы "Полиизоцианаты" на расстояние в интервале от 331 км до 360 км | 1т груза | - | - | - | - | 2095.55 | -
713098-00-0361-0390 | Перевозка железнодорожным транспортом ресурсов группы "Полиизоцианаты" на расстояние в интервале от 361 км до 390 км | 1т груза | - | - | - | - | 2167.43 | -
713098-00-0391-0420 | Перевозка железнодорожным транспортом ресурсов группы "Полиизоцианаты" на расстояние в интервале от 391 км до 420 км | 1т груза | - | - | - | - | 2237.98 | -
713098-00-0421-0450 | Перевозка железнодорожным транспортом ресурсов группы "Полиизоцианаты" на расстояние в интервале от 421 км до 450 км | 1т груза | - | - | - | - | 2316.49 | -
713098-00-0451-0480 | Перевозка железнодорожным транспортом ресурсов группы "Полиизоцианаты" на расстояние в интервале от 451 км до 480 км | 1т груза | - | - | - | - | 2385.05 | -
713098-00-0481-0510 | Перевозка железнодорожным транспортом ресурсов группы "Полиизоцианаты" на расстояние в интервале от 481 км до 510 км | 1т груза | - | - | - | - | 2452.63 | -
713098-00-0511-0540 | Перевозка железнодорожным транспортом ресурсов группы "Полиизоцианаты" на расстояние в интервале от 511 км до 540 км | 1т груза | - | - | - | - | 2529.81 | -
713098-00-0541-0570 | Перевозка железнодорожным транспортом ресурсов группы "Полиизоцианаты" на расстояние в интервале от 541 км до 570 км | 1т груза | - | - | - | - | 2595.39 | -
713098-00-0571-0600 | Перевозка железнодорожным транспортом ресурсов группы "Полиизоцианаты" на расстояние в интервале от 571 км до 600 км | 1т груза | - | - | - | - | 2671.91 | -
713098-00-0601-0640 | Перевозка железнодорожным транспортом ресурсов группы "Полиизоцианаты" на расстояние в интервале от 601 км до 640 км | 1т груза | - | - | - | - | 2748.26 | -
713098-00-0641-0680 | Перевозка железнодорожным транспортом ресурсов группы "Полиизоцианаты" на расстояние в интервале от 641 км до 680 км | 1т груза | - | - | - | - | 2849.63 | -
713098-00-0681-0720 | Перевозка железнодорожным транспортом ресурсов группы "Полиизоцианаты" на расстояние в интервале от 681 км до 720 км | 1т груза | - | - | - | - | 2936.08 | -
713098-00-0721-0760 | Перевозка железнодорожным транспортом ресурсов группы "Полиизоцианаты" на расстояние в интервале от 721 км до 760 км | 1т груза | - | - | - | - | 3036.45 | -
713098-00-0761-0800 | Перевозка железнодорожным транспортом ресурсов группы "Полиизоцианаты" на расстояние в интервале от 761 км до 800 км | 1т груза | - | - | - | - | 3120.24 | -
713098-00-0801-0840 | Перевозка железнодорожным транспортом ресурсов группы "Полиизоцианаты" на расстояние в интервале от 801 км до 840 км | 1т груза | - | - | - | - | 3219.95 | -
713098-00-0841-0880 | Перевозка железнодорожным транспортом ресурсов группы "Полиизоцианаты" на расстояние в интервале от 841 км до 880 км | 1т груза | - | - | - | - | 3319.66 | -
713098-00-0881-0920 | Перевозка железнодорожным транспортом ресурсов группы "Полиизоцианаты" на расстояние в интервале от 881 км до 920 км | 1т груза | - | - | - | - | 3400.14 | -
713098-00-0921-0960 | Перевозка железнодорожным транспортом ресурсов группы "Полиизоцианаты" на расстояние в интервале от 921 км до 960 км | 1т груза | - | - | - | - | 3498.86 | -
713098-00-0961-1000 | Перевозка железнодорожным транспортом ресурсов группы "Полиизоцианаты" на расстояние в интервале от 961 км до 1000 км | 1т груза | - | - | - | - | 3577.02 | -
713098-00-1001-1050 | Перевозка железнодорожным транспортом ресурсов группы "Полиизоцианаты" на расстояние в интервале от 1001 км до 1050 км | 1т груза | - | - | - | - | 3687.16 | -
713098-00-1051-1100 | Перевозка железнодорожным транспортом ресурсов группы "Полиизоцианаты" на расстояние в интервале от 1051 км до 1100 км | 1т груза | - | - | - | - | 3809.39 | -
713098-00-1101-1150 | Перевозка железнодорожным транспортом ресурсов группы "Полиизоцианаты" на расстояние в интервале от 1101 км до 1150 км | 1т груза | - | - | - | - | 3908.09 | -
713098-00-1151-1200 | Перевозка железнодорожным транспортом ресурсов группы "Полиизоцианаты" на расстояние в интервале от 1151 км до 1200 км | 1т груза | - | - | - | - | 4029.33 | -
713098-00-1201-1250 | Перевозка железнодорожным транспортом ресурсов группы "Полиизоцианаты" на расстояние в интервале от 1201 км до 1250 км | 1т груза | - | - | - | - | 4124.72 | -
713098-00-1251-1300 | Перевозка железнодорожным транспортом ресурсов группы "Полиизоцианаты" на расстояние в интервале от 1251 км до 1300 км | 1т груза | - | - | - | - | 4244.96 | -
713098-00-1301-1350 | Перевозка железнодорожным транспортом ресурсов группы "Полиизоцианаты" на расстояние в интервале от 1301 км до 1350 км | 1т груза | - | - | - | - | 4337.03 | -
713098-00-1351-1400 | Перевозка железнодорожным транспортом ресурсов группы "Полиизоцианаты" на расстояние в интервале от 1351 км до 1400 км | 1т груза | - | - | - | - | 4456.28 | -
713098-00-1401-1450 | Перевозка железнодорожным транспортом ресурсов группы "Полиизоцианаты" на расстояние в интервале от 1401 км до 1450 км | 1т груза | - | - | - | - | 4575.53 | -
713098-00-1451-1500 | Перевозка железнодорожным транспортом ресурсов группы "Полиизоцианаты" на расстояние в интервале от 1451 км до 1500 км | 1т груза | - | - | - | - | 4663.29 | -
713098-00-1501-1600 | Перевозка железнодорожным транспортом ресурсов группы "Полиизоцианаты" на расстояние в интервале от 1501 км до 1600 км | 1т груза | - | - | - | - | 4840.67 | -
713098-00-1601-1700 | Перевозка железнодорожным транспортом ресурсов группы "Полиизоцианаты" на расстояние в интервале от 1601 км до 1700 км | 1т груза | - | - | - | - | 5041.72 | -
713098-00-1701-1800 | Перевозка железнодорожным транспортом ресурсов группы "Полиизоцианаты" на расстояние в интервале от 1701 км до 1800 км | 1т груза | - | - | - | - | 5238.79 | -
713098-00-1801-1900 | Перевозка железнодорожным транспортом ресурсов группы "Полиизоцианаты" на расстояние в интервале от 1801 км до 1900 км | 1т груза | - | - | - | - | 5470.66 | -
713098-00-1901-2000 | Перевозка железнодорожным транспортом ресурсов группы "Полиизоцианаты" на расстояние в интервале от 1901 км до 2000 км | 1т груза | - | - | - | - | 5661.43 | -
713098-00-2001-2100 | Перевозка железнодорожным транспортом ресурсов группы "Полиизоцианаты" на расстояние в интервале от 2001 км до 2100 км | 1т груза | - | - | - | - | 5847.57 | -
713098-00-2101-2200 | Перевозка железнодорожным транспортом ресурсов группы "Полиизоцианаты" на расстояние в интервале от 2101 км до 2200 км | 1т груза | - | - | - | - | 6075.46 | -
713098-00-2201-2300 | Перевозка железнодорожным транспортом ресурсов группы "Полиизоцианаты" на расстояние в интервале от 2201 км до 2300 км | 1т груза | - | - | - | - | 6255.3 | -
713098-00-2301-2400 | Перевозка железнодорожным транспортом ресурсов группы "Полиизоцианаты" на расстояние в интервале от 2301 км до 2400 км | 1т груза | - | - | - | - | 6430.83 | -
713098-00-2401-2500 | Перевозка железнодорожным транспортом ресурсов группы "Полиизоцианаты" на расстояние в интервале от 2401 км до 2500 км | 1т груза | - | - | - | - | 6654.41 | -
713098-00-2501-2600 | Перевозка железнодорожным транспортом ресурсов группы "Полиизоцианаты" на расстояние в интервале от 2501 км до 2600 км | 1т груза | - | - | - | - | 6823.64 | -
713098-00-2601-2700 | Перевозка железнодорожным транспортом ресурсов группы "Полиизоцианаты" на расстояние в интервале от 2601 км до 2700 км | 1т груза | - | - | - | - | 6988.9 | -
713098-00-2701-2800 | Перевозка железнодорожным транспортом ресурсов группы "Полиизоцианаты" на расстояние в интервале от 2701 км до 2800 км | 1т груза | - | - | - | - | 7208.18 | -
713098-00-2801-2900 | Перевозка железнодорожным транспортом ресурсов группы "Полиизоцианаты" на расстояние в интервале от 2801 км до 2900 км | 1т груза | - | - | - | - | 7366.8 | -
713098-00-2901-3000 | Перевозка железнодорожным транспортом ресурсов группы "Полиизоцианаты" на расстояние в интервале от 2901 км до 3000 км | 1т груза | - | - | - | - | 7521.12 | -
713098-00-3001-3100 | Перевозка железнодорожным транспортом ресурсов группы "Полиизоцианаты" на расстояние в интервале от 3001 км до 3100 км | 1т груза | - | - | - | - | 7588.74 | -
713098-00-3101-3200 | Перевозка железнодорожным транспортом ресурсов группы "Полиизоцианаты" на расстояние в интервале от 3101 км до 3200 км | 1т груза | - | - | - | - | 7799.61 | -
713098-00-3201-3300 | Перевозка железнодорожным транспортом ресурсов группы "Полиизоцианаты" на расстояние в интервале от 3201 км до 3300 км | 1т груза | - | - | - | - | 8010.48 | -
713098-00-3301-3400 | Перевозка железнодорожным транспортом ресурсов группы "Полиизоцианаты" на расстояние в интервале от 3301 км до 3400 км | 1т груза | - | - | - | - | 8221.68 | -
713098-00-3401-3500 | Перевозка железнодорожным транспортом ресурсов группы "Полиизоцианаты" на расстояние в интервале от 3401 км до 3500 км | 1т груза | - | - | - | - | 8432.55 | -
713098-00-3501-3600 | Перевозка железнодорожным транспортом ресурсов группы "Полиизоцианаты" на расстояние в интервале от 3501 км до 3600 км | 1т груза | - | - | - | - | 8643.42 | -
713098-00-3601-3700 | Перевозка железнодорожным транспортом ресурсов группы "Полиизоцианаты" на расстояние в интервале от 3601 км до 3700 км | 1т груза | - | - | - | - | 8854.29 | -
713098-00-3701-3800 | Перевозка железнодорожным транспортом ресурсов группы "Полиизоцианаты" на расстояние в интервале от 3701 км до 3800 км | 1т груза | - | - | - | - | 9065.49 | -
713098-00-3801-3900 | Перевозка железнодорожным транспортом ресурсов группы "Полиизоцианаты" на расстояние в интервале от 3801 км до 3900 км | 1т груза | - | - | - | - | 9276.36 | -
713098-00-3901-4000 | Перевозка железнодорожным транспортом ресурсов группы "Полиизоцианаты" на расстояние в интервале от 3901 км до 4000 км | 1т груза | - | - | - | - | 9487.23 | -
713098-00-4001-4100 | Перевозка железнодорожным транспортом ресурсов группы "Полиизоцианаты" на расстояние в интервале от 4001 км до 4100 км | 1т груза | - | - | - | - | 9698.11 | -
713098-00-4101-4200 | Перевозка железнодорожным транспортом ресурсов группы "Полиизоцианаты" на расстояние в интервале от 4101 км до 4200 км | 1т груза | - | - | - | - | 9909.3 | -
713098-00-4201-4300 | Перевозка железнодорожным транспортом ресурсов группы "Полиизоцианаты" на расстояние в интервале от 4201 км до 4300 км | 1т груза | - | - | - | - | 10120.18 | -
713098-00-4301-4400 | Перевозка железнодорожным транспортом ресурсов группы "Полиизоцианаты" на расстояние в интервале от 4301 км до 4400 км | 1т груза | - | - | - | - | 10331.05 | -
713098-00-4401-4500 | Перевозка железнодорожным транспортом ресурсов группы "Полиизоцианаты" на расстояние в интервале от 4401 км до 4500 км | 1т груза | - | - | - | - | 10541.92 | -
713098-00-4501-4600 | Перевозка железнодорожным транспортом ресурсов группы "Полиизоцианаты" на расстояние в интервале от 4501 км до 4600 км | 1т груза | - | - | - | - | 10753.12 | -
713098-00-4601-4700 | Перевозка железнодорожным транспортом ресурсов группы "Полиизоцианаты" на расстояние в интервале от 4601 км до 4700 км | 1т груза | - | - | - | - | 10963.99 | -
713098-00-4701-4800 | Перевозка железнодорожным транспортом ресурсов группы "Полиизоцианаты" на расстояние в интервале от 4701 км до 4800 км | 1т груза | - | - | - | - | 11174.86 | -
713098-00-4801-4900 | Перевозка железнодорожным транспортом ресурсов группы "Полиизоцианаты" на расстояние в интервале от 4801 км до 4900 км | 1т груза | - | - | - | - | 11385.73 | -
713098-00-4901-5000 | Перевозка железнодорожным транспортом ресурсов группы "Полиизоцианаты" на расстояние в интервале от 4901 км до 5000 км | 1т груза | - | - | - | - | 11596.93 | -
713098-00-5001-5100 | Перевозка железнодорожным транспортом ресурсов группы "Полиизоцианаты" на расстояние в интервале от 5001 км до 5100 км | 1т груза | - | - | - | - | 11807.8 | -
713098-00-5101-5200 | Перевозка железнодорожным транспортом ресурсов группы "Полиизоцианаты" на расстояние в интервале от 5101 км до 5200 км | 1т груза | - | - | - | - | 12018.67 | -
713098-00-5201-5300 | Перевозка железнодорожным транспортом ресурсов группы "Полиизоцианаты" на расстояние в интервале от 5201 км до 5300 км | 1т груза | - | - | - | - | 12229.54 | -
713098-00-5301-5400 | Перевозка железнодорожным транспортом ресурсов группы "Полиизоцианаты" на расстояние в интервале от 5301 км до 5400 км | 1т груза | - | - | - | - | 12440.74 | -
713098-00-5401-5500 | Перевозка железнодорожным транспортом ресурсов группы "Полиизоцианаты" на расстояние в интервале от 5401 км до 5500 км | 1т груза | - | - | - | - | 12651.61 | -
713098-00-5501-5700 | Перевозка железнодорожным транспортом ресурсов группы "Полиизоцианаты" на расстояние в интервале от 5501 км до 5700 км | 1т груза | - | - | - | - | 12968.08 | -
713098-00-5701-5900 | Перевозка железнодорожным транспортом ресурсов группы "Полиизоцианаты" на расстояние в интервале от 5701 км до 5900 км | 1т груза | - | - | - | - | 13389.83 | -
713098-00-5901-6100 | Перевозка железнодорожным транспортом ресурсов группы "Полиизоцианаты" на расстояние в интервале от 5901 км до 6100 км | 1т груза | - | - | - | - | 13811.9 | -
713098-00-6101-6300 | Перевозка железнодорожным транспортом ресурсов группы "Полиизоцианаты" на расстояние в интервале от 6101 км до 6300 км | 1т груза | - | - | - | - | 14233.64 | -
713098-00-6301-6500 | Перевозка железнодорожным транспортом ресурсов группы "Полиизоцианаты" на расстояние в интервале от 6301 км до 6500 км | 1т груза | - | - | - | - | 14655.71 | -
713098-00-6501-6700 | Перевозка железнодорожным транспортом ресурсов группы "Полиизоцианаты" на расстояние в интервале от 6501 км до 6700 км | 1т груза | - | - | - | - | 15077.45 | -
713098-00-6701-6900 | Перевозка железнодорожным транспортом ресурсов группы "Полиизоцианаты" на расстояние в интервале от 6701 км до 6900 км | 1т груза | - | - | - | - | 15499.52 | -
713098-00-6901-7100 | Перевозка железнодорожным транспортом ресурсов группы "Полиизоцианаты" на расстояние в интервале от 6901 км до 7100 км | 1т груза | - | - | - | - | 15921.27 | -
713098-00-7101-7300 | Перевозка железнодорожным транспортом ресурсов группы "Полиизоцианаты" на расстояние в интервале от 7101 км до 7300 км | 1т груза | - | - | - | - | 16343.34 | -
713098-00-7301-7500 | Перевозка железнодорожным транспортом ресурсов группы "Полиизоцианаты" на расстояние в интервале от 7301 км до 7500 км | 1т груза | - | - | - | - | 16765.08 | -
713098-00-7501-7700 | Перевозка железнодорожным транспортом ресурсов группы "Полиизоцианаты" на расстояние в интервале от 7501 км до 7700 км | 1т груза | - | - | - | - | 17187.15 | -
713098-00-7701-7900 | Перевозка железнодорожным транспортом ресурсов группы "Полиизоцианаты" на расстояние в интервале от 7701 км до 7900 км | 1т груза | - | - | - | - | 17608.89 | -
713098-00-7901-8100 | Перевозка железнодорожным транспортом ресурсов группы "Полиизоцианаты" на расстояние в интервале от 7901 км до 8100 км | 1т груза | - | - | - | - | 18030.96 | -
713098-00-8101-8300 | Перевозка железнодорожным транспортом ресурсов группы "Полиизоцианаты" на расстояние в интервале от 8101 км до 8300 км | 1т груза | - | - | - | - | 18452.71 | -
713098-00-8301-8500 | Перевозка железнодорожным транспортом ресурсов группы "Полиизоцианаты" на расстояние в интервале от 8301 км до 8500 км | 1т груза | - | - | - | - | 18874.77 | -
713098-00-8501-8700 | Перевозка железнодорожным транспортом ресурсов группы "Полиизоцианаты" на расстояние в интервале от 8501 км до 8700 км | 1т груза | - | - | - | - | 19296.52 | -
713098-00-8701-8900 | Перевозка железнодорожным транспортом ресурсов группы "Полиизоцианаты" на расстояние в интервале от 8701 км до 8900 км | 1т груза | - | - | - | - | 19718.59 | -
713098-00-8901-9100 | Перевозка железнодорожным транспортом ресурсов группы "Полиизоцианаты" на расстояние в интервале от 8901 км до 9100 км | 1т груза | - | - | - | - | 20140.33 | -
713098-00-9101-9300 | Перевозка железнодорожным транспортом ресурсов группы "Полиизоцианаты" на расстояние в интервале от 9101 км до 9300 км | 1т груза | - | - | - | - | 20562.4 | -
713098-00-9301-9500 | Перевозка железнодорожным транспортом ресурсов группы "Полиизоцианаты" на расстояние в интервале от 9301 км до 9500 км | 1т груза | - | - | - | - | 20984.14 | -
713098-00-9501-9700 | Перевозка железнодорожным транспортом ресурсов группы "Полиизоцианаты" на расстояние в интервале от 9501 км до 9700 км | 1т груза | - | - | - | - | 21405.89 | -
713098-00-9701-9900 | Перевозка железнодорожным транспортом ресурсов группы "Полиизоцианаты" на расстояние в интервале от 9701 км до 9900 км | 1т груза | - | - | - | - | 21827.96 | -
461370-00-0001-0005 | Перевозка железнодорожным транспортом ресурсов группы "Полистирол" на расстояние в интервале от 1 км до 5 км | 1т груза | - | - | - | - | 1106.5 | -
461370-00-0006-0010 | Перевозка железнодорожным транспортом ресурсов группы "Полистирол" на расстояние в интервале от 6 км до 10 км | 1т груза | - | - | - | - | 1123.34 | -
461370-00-0011-0015 | Перевозка железнодорожным транспортом ресурсов группы "Полистирол" на расстояние в интервале от 11 км до 15 км | 1т груза | - | - | - | - | 1137.33 | -
461370-00-0016-0020 | Перевозка железнодорожным транспортом ресурсов группы "Полистирол" на расстояние в интервале от 16 км до 20 км | 1т груза | - | - | - | - | 1151.32 | -
461370-00-0021-0025 | Перевозка железнодорожным транспортом ресурсов группы "Полистирол" на расстояние в интервале от 21 км до 25 км | 1т груза | - | - | - | - | 1165.63 | -
461370-00-0026-0030 | Перевозка железнодорожным транспортом ресурсов группы "Полистирол" на расстояние в интервале от 26 км до 30 км | 1т груза | - | - | - | - | 1179.63 | -
461370-00-0031-0035 | Перевозка железнодорожным транспортом ресурсов группы "Полистирол" на расстояние в интервале от 31 км до 35 км | 1т груза | - | - | - | - | 1193.62 | -
461370-00-0036-0040 | Перевозка железнодорожным транспортом ресурсов группы "Полистирол" на расстояние в интервале от 36 км до 40 км | 1т груза | - | - | - | - | 1207.93 | -
461370-00-0041-0045 | Перевозка железнодорожным транспортом ресурсов группы "Полистирол" на расстояние в интервале от 41 км до 45 км | 1т груза | - | - | - | - | 1221.92 | -
461370-00-0046-0050 | Перевозка железнодорожным транспортом ресурсов группы "Полистирол" на расстояние в интервале от 46 км до 50 км | 1т груза | - | - | - | - | 1236.23 | -
461370-00-0051-0060 | Перевозка железнодорожным транспортом ресурсов группы "Полистирол" на расстояние в интервале от 51 км до 60 км | 1т груза | - | - | - | - | 1255.95 | -
461370-00-0061-0070 | Перевозка железнодорожным транспортом ресурсов группы "Полистирол" на расстояние в интервале от 61 км до 70 км | 1т груза | - | - | - | - | 1284.25 | -
461370-00-0071-0080 | Перевозка железнодорожным транспортом ресурсов группы "Полистирол" на расстояние в интервале от 71 км до 80 км | 1т груза | - | - | - | - | 1312.55 | -
461370-00-0081-0090 | Перевозка железнодорожным транспортом ресурсов группы "Полистирол" на расстояние в интервале от 81 км до 90 км | 1т груза | - | - | - | - | 1340.54 | -
461370-00-0091-0100 | Перевозка железнодорожным транспортом ресурсов группы "Полистирол" на расстояние в интервале от 91 км до 100 км | 1т груза | - | - | - | - | 1368.84 | -
461370-00-0101-0120 | Перевозка железнодорожным транспортом ресурсов группы "Полистирол" на расстояние в интервале от 101 км до 120 км | 1т груза | - | - | - | - | 1411.13 | -
461370-00-0121-0140 | Перевозка железнодорожным транспортом ресурсов группы "Полистирол" на расстояние в интервале от 121 км до 140 км | 1т груза | - | - | - | - | 1467.73 | -
461370-00-0141-0160 | Перевозка железнодорожным транспортом ресурсов группы "Полистирол" на расстояние в интервале от 141 км до 160 км | 1т груза | - | - | - | - | 1524.02 | -
461370-00-0161-0180 | Перевозка железнодорожным транспортом ресурсов группы "Полистирол" на расстояние в интервале от 161 км до 180 км | 1т груза | - | - | - | - | 1573.35 | -
461370-00-0181-0200 | Перевозка железнодорожным транспортом ресурсов группы "Полистирол" на расстояние в интервале от 181 км до 200 км | 1т груза | - | - | - | - | 1621.1 | -
461370-00-0201-0220 | Перевозка железнодорожным транспортом ресурсов группы "Полистирол" на расстояние в интервале от 201 км до 220 км | 1т груза | - | - | - | - | 1671.38 | -
461370-00-0221-0240 | Перевозка железнодорожным транспортом ресурсов группы "Полистирол" на расстояние в интервале от 221 км до 240 км | 1т груза | - | - | - | - | 1716.28 | -
461370-00-0241-0260 | Перевозка железнодорожным транспортом ресурсов группы "Полистирол" на расстояние в интервале от 241 км до 260 км | 1т груза | - | - | - | - | 1764.66 | -
461370-00-0261-0280 | Перевозка железнодорожным транспортом ресурсов группы "Полистирол" на расстояние в интервале от 261 км до 280 км | 1т груза | - | - | - | - | 1812.1 | -
461370-00-0281-0300 | Перевозка железнодорожным транспортом ресурсов группы "Полистирол" на расстояние в интервале от 281 км до 300 км | 1т груза | - | - | - | - | 1858.9 | -
461370-00-0301-0330 | Перевозка железнодорожным транспортом ресурсов группы "Полистирол" на расстояние в интервале от 301 км до 330 км | 1т груза | - | - | - | - | 1917.8 | -
461370-00-0331-0360 | Перевозка железнодорожным транспортом ресурсов группы "Полистирол" на расстояние в интервале от 331 км до 360 км | 1т груза | - | - | - | - | 1988.47 | -
461370-00-0361-0390 | Перевозка железнодорожным транспортом ресурсов группы "Полистирол" на расстояние в интервале от 361 км до 390 км | 1т груза | - | - | - | - | 2057.88 | -
461370-00-0391-0420 | Перевозка железнодорожным транспортом ресурсов группы "Полистирол" на расстояние в интервале от 391 км до 420 км | 1т груза | - | - | - | - | 2126.03 | -
461370-00-0421-0450 | Перевозка железнодорожным транспортом ресурсов группы "Полистирол" на расстояние в интервале от 421 км до 450 км | 1т груза | - | - | - | - | 2201.77 | -
461370-00-0451-0480 | Перевозка железнодорожным транспортом ресурсов группы "Полистирол" на расстояние в интервале от 451 км до 480 км | 1т груза | - | - | - | - | 2268.02 | -
461370-00-0481-0510 | Перевозка железнодорожным транспортом ресурсов группы "Полистирол" на расстояние в интервале от 481 км до 510 км | 1т груза | - | - | - | - | 2333 | -
461370-00-0511-0540 | Перевозка железнодорожным транспортом ресурсов группы "Полистирол" на расстояние в интервале от 511 км до 540 км | 1т груза | - | - | - | - | 2407.79 | -
461370-00-0541-0570 | Перевозка железнодорожным транспортом ресурсов группы "Полистирол" на расстояние в интервале от 541 км до 570 км | 1т груза | - | - | - | - | 2470.88 | -
461370-00-0571-0600 | Перевозка железнодорожным транспортом ресурсов группы "Полистирол" на расстояние в интервале от 571 км до 600 км | 1т груза | - | - | - | - | 2545.03 | -
461370-00-0601-0640 | Перевозка железнодорожным транспортом ресурсов группы "Полистирол" на расстояние в интервале от 601 км до 640 км | 1т груза | - | - | - | - | 2618.64 | -
461370-00-0641-0680 | Перевозка железнодорожным транспортом ресурсов группы "Полистирол" на расстояние в интервале от 641 км до 680 км | 1т груза | - | - | - | - | 2716.67 | -
461370-00-0681-0720 | Перевозка железнодорожным транспортом ресурсов группы "Полистирол" на расстояние в интервале от 681 км до 720 км | 1т груза | - | - | - | - | 2799.84 | -
461370-00-0721-0760 | Перевозка железнодорожным транспортом ресурсов группы "Полистирол" на расстояние в интервале от 721 км до 760 км | 1т груза | - | - | - | - | 2896.92 | -
461370-00-0761-0800 | Перевозка железнодорожным транспортом ресурсов группы "Полистирол" на расстояние в интервале от 761 км до 800 км | 1т груза | - | - | - | - | 2977.88 | -
461370-00-0801-0840 | Перевозка железнодорожным транспортом ресурсов группы "Полистирол" на расстояние в интервале от 801 км до 840 км | 1т груза | - | - | - | - | 3074.32 | -
461370-00-0841-0880 | Перевозка железнодорожным транспортом ресурсов группы "Полистирол" на расстояние в интервале от 841 км до 880 км | 1т груза | - | - | - | - | 3170.46 | -
461370-00-0881-0920 | Перевозка железнодорожным транспортом ресурсов группы "Полистирол" на расстояние в интервале от 881 км до 920 км | 1т груза | - | - | - | - | 3247.94 | -
461370-00-0921-0960 | Перевозка железнодорожным транспортом ресурсов группы "Полистирол" на расстояние в интервале от 921 км до 960 км | 1т груза | - | - | - | - | 3343.44 | -
461370-00-0961-1000 | Перевозка железнодорожным транспортом ресурсов группы "Полистирол" на расстояние в интервале от 961 км до 1000 км | 1т груза | - | - | - | - | 3418.71 | -
461370-00-1001-1050 | Перевозка железнодорожным транспортом ресурсов группы "Полистирол" на расстояние в интервале от 1001 км до 1050 км | 1т груза | - | - | - | - | 3525.04 | -
461370-00-1051-1100 | Перевозка железнодорожным транспортом ресурсов группы "Полистирол" на расстояние в интервале от 1051 км до 1100 км | 1т груза | - | - | - | - | 3643.46 | -
461370-00-1101-1150 | Перевозка железнодорожным транспортом ресурсов группы "Полистирол" на расстояние в интервале от 1101 км до 1150 км | 1т груза | - | - | - | - | 3738.18 | -
461370-00-1151-1200 | Перевозка железнодорожным транспортом ресурсов группы "Полистирол" на расстояние в интервале от 1151 км до 1200 км | 1т груза | - | - | - | - | 3855.34 | -
461370-00-1201-1250 | Перевозка железнодорожным транспортом ресурсов группы "Полистирол" на расстояние в интервале от 1201 км до 1250 км | 1т груза | - | - | - | - | 3947.22 | -
461370-00-1251-1300 | Перевозка железнодорожным транспортом ресурсов группы "Полистирол" на расстояние в интервале от 1251 км до 1300 км | 1т груза | - | - | - | - | 4063.43 | -
461370-00-1301-1350 | Перевозка железнодорожным транспортом ресурсов группы "Полистирол" на расстояние в интервале от 1301 км до 1350 км | 1т груза | - | - | - | - | 4152.14 | -
461370-00-1351-1400 | Перевозка железнодорожным транспортом ресурсов группы "Полистирол" на расстояние в интервале от 1351 км до 1400 км | 1т груза | - | - | - | - | 4267.41 | -
461370-00-1401-1450 | Перевозка железнодорожным транспортом ресурсов группы "Полистирол" на расстояние в интервале от 1401 км до 1450 км | 1т груза | - | - | - | - | 4382.36 | -
461370-00-1451-1500 | Перевозка железнодорожным транспортом ресурсов группы "Полистирол" на расстояние в интервале от 1451 км до 1500 км | 1т груза | - | - | - | - | 4466.96 | -
461370-00-1501-1600 | Перевозка железнодорожным транспортом ресурсов группы "Полистирол" на расстояние в интервале от 1501 км до 1600 км | 1т груза | - | - | - | - | 4638.27 | -
461370-00-1601-1700 | Перевозка железнодорожным транспортом ресурсов группы "Полистирол" на расстояние в интервале от 1601 км до 1700 км | 1т груза | - | - | - | - | 4832.13 | -
461370-00-1701-1800 | Перевозка железнодорожным транспортом ресурсов группы "Полистирол" на расстояние в интервале от 1701 км до 1800 км | 1т груза | - | - | - | - | 5021.89 | -
461370-00-1801-1900 | Перевозка железнодорожным транспортом ресурсов группы "Полистирол" на расстояние в интервале от 1801 км до 1900 км | 1т груза | - | - | - | - | 5246.09 | -
461370-00-1901-2000 | Перевозка железнодорожным транспортом ресурсов группы "Полистирол" на расстояние в интервале от 1901 км до 2000 км | 1т груза | - | - | - | - | 5429.52 | -
461370-00-2001-2100 | Перевозка железнодорожным транспортом ресурсов группы "Полистирол" на расстояние в интервале от 2001 км до 2100 км | 1т груза | - | - | - | - | 5609.16 | -
461370-00-2101-2200 | Перевозка железнодорожным транспортом ресурсов группы "Полистирол" на расстояние в интервале от 2101 км до 2200 км | 1т груза | - | - | - | - | 5828.94 | -
461370-00-2201-2300 | Перевозка железнодорожным транспортом ресурсов группы "Полистирол" на расстояние в интервале от 2201 км до 2300 км | 1т груза | - | - | - | - | 6002.25 | -
461370-00-2301-2400 | Перевозка железнодорожным транспортом ресурсов группы "Полистирол" на расстояние в интервале от 2301 км до 2400 км | 1т груза | - | - | - | - | 6171.14 | -
461370-00-2401-2500 | Перевозка железнодорожным транспортом ресурсов группы "Полистирол" на расстояние в интервале от 2401 км до 2500 км | 1т груза | - | - | - | - | 6387.13 | -
461370-00-2501-2600 | Перевозка железнодорожным транспортом ресурсов группы "Полистирол" на расстояние в интервале от 2501 км до 2600 км | 1т груза | - | - | - | - | 6550.01 | -
461370-00-2601-2700 | Перевозка железнодорожным транспортом ресурсов группы "Полистирол" на расстояние в интервале от 2601 км до 2700 км | 1т груза | - | - | - | - | 6708.47 | -
461370-00-2701-2800 | Перевозка железнодорожным транспортом ресурсов группы "Полистирол" на расстояние в интервале от 2701 км до 2800 км | 1т груза | - | - | - | - | 6920.35 | -
461370-00-2801-2900 | Перевозка железнодорожным транспортом ресурсов группы "Полистирол" на расстояние в интервале от 2801 км до 2900 км | 1т груза | - | - | - | - | 7072.79 | -
461370-00-2901-3000 | Перевозка железнодорожным транспортом ресурсов группы "Полистирол" на расстояние в интервале от 2901 км до 3000 км | 1т груза | - | - | - | - | 7221.13 | -
461370-00-3001-3100 | Перевозка железнодорожным транспортом ресурсов группы "Полистирол" на расстояние в интервале от 3001 км до 3100 км | 1т груза | - | - | - | - | 7287.09 | -
461370-00-3101-3200 | Перевозка железнодорожным транспортом ресурсов группы "Полистирол" на расстояние в интервале от 3101 км до 3200 км | 1т груза | - | - | - | - | 7490.59 | -
461370-00-3201-3300 | Перевозка железнодорожным транспортом ресурсов группы "Полистирол" на расстояние в интервале от 3201 км до 3300 км | 1т груза | - | - | - | - | 7694.09 | -
461370-00-3301-3400 | Перевозка железнодорожным транспортом ресурсов группы "Полистирол" на расстояние в интервале от 3301 км до 3400 км | 1т груза | - | - | - | - | 7897.6 | -
461370-00-3401-3500 | Перевозка железнодорожным транспортом ресурсов группы "Полистирол" на расстояние в интервале от 3401 км до 3500 км | 1т груза | - | - | - | - | 8101.1 | -
461370-00-3501-3600 | Перевозка железнодорожным транспортом ресурсов группы "Полистирол" на расстояние в интервале от 3501 км до 3600 км | 1т груза | - | - | - | - | 8304.6 | -
461370-00-3601-3700 | Перевозка железнодорожным транспортом ресурсов группы "Полистирол" на расстояние в интервале от 3601 км до 3700 км | 1т груза | - | - | - | - | 8508.1 | -
461370-00-3701-3800 | Перевозка железнодорожным транспортом ресурсов группы "Полистирол" на расстояние в интервале от 3701 км до 3800 км | 1т груза | - | - | - | - | 8711.61 | -
461370-00-3801-3900 | Перевозка железнодорожным транспортом ресурсов группы "Полистирол" на расстояние в интервале от 3801 км до 3900 км | 1т груза | - | - | - | - | 8915.11 | -
461370-00-3901-4000 | Перевозка железнодорожным транспортом ресурсов группы "Полистирол" на расстояние в интервале от 3901 км до 4000 км | 1т груза | - | - | - | - | 9118.61 | -
461370-00-4001-4100 | Перевозка железнодорожным транспортом ресурсов группы "Полистирол" на расстояние в интервале от 4001 км до 4100 км | 1т груза | - | - | - | - | 9322.11 | -
461370-00-4101-4200 | Перевозка железнодорожным транспортом ресурсов группы "Полистирол" на расстояние в интервале от 4101 км до 4200 км | 1т груза | - | - | - | - | 9525.62 | -
461370-00-4201-4300 | Перевозка железнодорожным транспортом ресурсов группы "Полистирол" на расстояние в интервале от 4201 км до 4300 км | 1т груза | - | - | - | - | 9729.12 | -
461370-00-4301-4400 | Перевозка железнодорожным транспортом ресурсов группы "Полистирол" на расстояние в интервале от 4301 км до 4400 км | 1т груза | - | - | - | - | 9932.62 | -
461370-00-4401-4500 | Перевозка железнодорожным транспортом ресурсов группы "Полистирол" на расстояние в интервале от 4401 км до 4500 км | 1т груза | - | - | - | - | 10136.12 | -
461370-00-4501-4600 | Перевозка железнодорожным транспортом ресурсов группы "Полистирол" на расстояние в интервале от 4501 км до 4600 км | 1т груза | - | - | - | - | 10339.63 | -
461370-00-4601-4700 | Перевозка железнодорожным транспортом ресурсов группы "Полистирол" на расстояние в интервале от 4601 км до 4700 км | 1т груза | - | - | - | - | 10543.13 | -
461370-00-4701-4800 | Перевозка железнодорожным транспортом ресурсов группы "Полистирол" на расстояние в интервале от 4701 км до 4800 км | 1т груза | - | - | - | - | 10746.63 | -
461370-00-4801-4900 | Перевозка железнодорожным транспортом ресурсов группы "Полистирол" на расстояние в интервале от 4801 км до 4900 км | 1т груза | - | - | - | - | 10950.44 | -
461370-00-4901-5000 | Перевозка железнодорожным транспортом ресурсов группы "Полистирол" на расстояние в интервале от 4901 км до 5000 км | 1т груза | - | - | - | - | 11153.94 | -
461370-00-5001-5100 | Перевозка железнодорожным транспортом ресурсов группы "Полистирол" на расстояние в интервале от 5001 км до 5100 км | 1т груза | - | - | - | - | 11357.45 | -
461370-00-5101-5200 | Перевозка железнодорожным транспортом ресурсов группы "Полистирол" на расстояние в интервале от 5101 км до 5200 км | 1т груза | - | - | - | - | 11560.95 | -
461370-00-5201-5300 | Перевозка железнодорожным транспортом ресурсов группы "Полистирол" на расстояние в интервале от 5201 км до 5300 км | 1т груза | - | - | - | - | 11764.45 | -
461370-00-5301-5400 | Перевозка железнодорожным транспортом ресурсов группы "Полистирол" на расстояние в интервале от 5301 км до 5400 км | 1т груза | - | - | - | - | 11967.95 | -
461370-00-5401-5500 | Перевозка железнодорожным транспортом ресурсов группы "Полистирол" на расстояние в интервале от 5401 км до 5500 км | 1т груза | - | - | - | - | 12171.46 | -
461370-00-5501-5700 | Перевозка железнодорожным транспортом ресурсов группы "Полистирол" на расстояние в интервале от 5501 км до 5700 км | 1т груза | - | - | - | - | 12476.55 | -
461370-00-5701-5900 | Перевозка железнодорожным транспортом ресурсов группы "Полистирол" на расстояние в интервале от 5701 км до 5900 км | 1т груза | - | - | - | - | 12883.56 | -
461370-00-5901-6100 | Перевозка железнодорожным транспортом ресурсов группы "Полистирол" на расстояние в интервале от 5901 км до 6100 км | 1т груза | - | - | - | - | 13290.87 | -
461370-00-6101-6300 | Перевозка железнодорожным транспортом ресурсов группы "Полистирол" на расстояние в интервале от 6101 км до 6300 км | 1т груза | - | - | - | - | 13697.88 | -
461370-00-6301-6500 | Перевозка железнодорожным транспортом ресурсов группы "Полистирол" на расстояние в интервале от 6301 км до 6500 км | 1т груза | - | - | - | - | 14104.88 | -
461370-00-6501-6700 | Перевозка железнодорожным транспортом ресурсов группы "Полистирол" на расстояние в интервале от 6501 км до 6700 км | 1т груза | - | - | - | - | 14511.89 | -
461370-00-6701-6900 | Перевозка железнодорожным транспортом ресурсов группы "Полистирол" на расстояние в интервале от 6701 км до 6900 км | 1т груза | - | - | - | - | 14918.89 | -
461370-00-6901-7100 | Перевозка железнодорожным транспортом ресурсов группы "Полистирол" на расстояние в интервале от 6901 км до 7100 км | 1т груза | - | - | - | - | 15325.9 | -
461370-00-7101-7300 | Перевозка железнодорожным транспортом ресурсов группы "Полистирол" на расстояние в интервале от 7101 км до 7300 км | 1т груза | - | - | - | - | 15732.9 | -
461370-00-7301-7500 | Перевозка железнодорожным транспортом ресурсов группы "Полистирол" на расстояние в интервале от 7301 км до 7500 км | 1т груза | - | - | - | - | 16139.91 | -
461370-00-7501-7700 | Перевозка железнодорожным транспортом ресурсов группы "Полистирол" на расстояние в интервале от 7501 км до 7700 км | 1т груза | - | - | - | - | 16546.91 | -
461370-00-7701-7900 | Перевозка железнодорожным транспортом ресурсов группы "Полистирол" на расстояние в интервале от 7701 км до 7900 км | 1т груза | - | - | - | - | 16953.92 | -
461370-00-7901-8100 | Перевозка железнодорожным транспортом ресурсов группы "Полистирол" на расстояние в интервале от 7901 км до 8100 км | 1т груза | - | - | - | - | 17360.92 | -
461370-00-8101-8300 | Перевозка железнодорожным транспортом ресурсов группы "Полистирол" на расстояние в интервале от 8101 км до 8300 км | 1т груза | - | - | - | - | 17767.93 | -
461370-00-8301-8500 | Перевозка железнодорожным транспортом ресурсов группы "Полистирол" на расстояние в интервале от 8301 км до 8500 км | 1т груза | - | - | - | - | 18175.24 | -
461370-00-8501-8700 | Перевозка железнодорожным транспортом ресурсов группы "Полистирол" на расстояние в интервале от 8501 км до 8700 км | 1т груза | - | - | - | - | 18582.25 | -
461370-00-8701-8900 | Перевозка железнодорожным транспортом ресурсов группы "Полистирол" на расстояние в интервале от 8701 км до 8900 км | 1т груза | - | - | - | - | 18989.25 | -
461370-00-8901-9100 | Перевозка железнодорожным транспортом ресурсов группы "Полистирол" на расстояние в интервале от 8901 км до 9100 км | 1т груза | - | - | - | - | 19396.25 | -
461370-00-9101-9300 | Перевозка железнодорожным транспортом ресурсов группы "Полистирол" на расстояние в интервале от 9101 км до 9300 км | 1т груза | - | - | - | - | 19803.26 | -
461370-00-9301-9500 | Перевозка железнодорожным транспортом ресурсов группы "Полистирол" на расстояние в интервале от 9301 км до 9500 км | 1т груза | - | - | - | - | 20210.26 | -
461370-00-9501-9700 | Перевозка железнодорожным транспортом ресурсов группы "Полистирол" на расстояние в интервале от 9501 км до 9700 км | 1т груза | - | - | - | - | 20617.27 | -
461370-00-9701-9900 | Перевозка железнодорожным транспортом ресурсов группы "Полистирол" на расстояние в интервале от 9701 км до 9900 км | 1т груза | - | - | - | - | 21024.27 | -
461385-00-0001-0005 | Перевозка железнодорожным транспортом ресурсов группы "Полиэтилен" на расстояние в интервале от 1 км до 5 км | 1т груза | - | - | - | - | 1106.5 | -
461385-00-0006-0010 | Перевозка железнодорожным транспортом ресурсов группы "Полиэтилен" на расстояние в интервале от 6 км до 10 км | 1т груза | - | - | - | - | 1123.34 | -
461385-00-0011-0015 | Перевозка железнодорожным транспортом ресурсов группы "Полиэтилен" на расстояние в интервале от 11 км до 15 км | 1т груза | - | - | - | - | 1137.33 | -
461385-00-0016-0020 | Перевозка железнодорожным транспортом ресурсов группы "Полиэтилен" на расстояние в интервале от 16 км до 20 км | 1т груза | - | - | - | - | 1151.32 | -
461385-00-0021-0025 | Перевозка железнодорожным транспортом ресурсов группы "Полиэтилен" на расстояние в интервале от 21 км до 25 км | 1т груза | - | - | - | - | 1165.63 | -
461385-00-0026-0030 | Перевозка железнодорожным транспортом ресурсов группы "Полиэтилен" на расстояние в интервале от 26 км до 30 км | 1т груза | - | - | - | - | 1179.63 | -
461385-00-0031-0035 | Перевозка железнодорожным транспортом ресурсов группы "Полиэтилен" на расстояние в интервале от 31 км до 35 км | 1т груза | - | - | - | - | 1193.62 | -
461385-00-0036-0040 | Перевозка железнодорожным транспортом ресурсов группы "Полиэтилен" на расстояние в интервале от 36 км до 40 км | 1т груза | - | - | - | - | 1207.93 | -
461385-00-0041-0045 | Перевозка железнодорожным транспортом ресурсов группы "Полиэтилен" на расстояние в интервале от 41 км до 45 км | 1т груза | - | - | - | - | 1221.92 | -
461385-00-0046-0050 | Перевозка железнодорожным транспортом ресурсов группы "Полиэтилен" на расстояние в интервале от 46 км до 50 км | 1т груза | - | - | - | - | 1236.23 | -
461385-00-0051-0060 | Перевозка железнодорожным транспортом ресурсов группы "Полиэтилен" на расстояние в интервале от 51 км до 60 км | 1т груза | - | - | - | - | 1255.95 | -
461385-00-0061-0070 | Перевозка железнодорожным транспортом ресурсов группы "Полиэтилен" на расстояние в интервале от 61 км до 70 км | 1т груза | - | - | - | - | 1284.25 | -
461385-00-0071-0080 | Перевозка железнодорожным транспортом ресурсов группы "Полиэтилен" на расстояние в интервале от 71 км до 80 км | 1т груза | - | - | - | - | 1312.55 | -
461385-00-0081-0090 | Перевозка железнодорожным транспортом ресурсов группы "Полиэтилен" на расстояние в интервале от 81 км до 90 км | 1т груза | - | - | - | - | 1340.54 | -
461385-00-0091-0100 | Перевозка железнодорожным транспортом ресурсов группы "Полиэтилен" на расстояние в интервале от 91 км до 100 км | 1т груза | - | - | - | - | 1368.84 | -
461385-00-0101-0120 | Перевозка железнодорожным транспортом ресурсов группы "Полиэтилен" на расстояние в интервале от 101 км до 120 км | 1т груза | - | - | - | - | 1411.13 | -
461385-00-0121-0140 | Перевозка железнодорожным транспортом ресурсов группы "Полиэтилен" на расстояние в интервале от 121 км до 140 км | 1т груза | - | - | - | - | 1467.73 | -
461385-00-0141-0160 | Перевозка железнодорожным транспортом ресурсов группы "Полиэтилен" на расстояние в интервале от 141 км до 160 км | 1т груза | - | - | - | - | 1524.02 | -
461385-00-0161-0180 | Перевозка железнодорожным транспортом ресурсов группы "Полиэтилен" на расстояние в интервале от 161 км до 180 км | 1т груза | - | - | - | - | 1573.35 | -
461385-00-0181-0200 | Перевозка железнодорожным транспортом ресурсов группы "Полиэтилен" на расстояние в интервале от 181 км до 200 км | 1т груза | - | - | - | - | 1621.1 | -
461385-00-0201-0220 | Перевозка железнодорожным транспортом ресурсов группы "Полиэтилен" на расстояние в интервале от 201 км до 220 км | 1т груза | - | - | - | - | 1671.38 | -
461385-00-0221-0240 | Перевозка железнодорожным транспортом ресурсов группы "Полиэтилен" на расстояние в интервале от 221 км до 240 км | 1т груза | - | - | - | - | 1716.28 | -
461385-00-0241-0260 | Перевозка железнодорожным транспортом ресурсов группы "Полиэтилен" на расстояние в интервале от 241 км до 260 км | 1т груза | - | - | - | - | 1764.66 | -
461385-00-0261-0280 | Перевозка железнодорожным транспортом ресурсов группы "Полиэтилен" на расстояние в интервале от 261 км до 280 км | 1т груза | - | - | - | - | 1812.1 | -
461385-00-0281-0300 | Перевозка железнодорожным транспортом ресурсов группы "Полиэтилен" на расстояние в интервале от 281 км до 300 км | 1т груза | - | - | - | - | 1858.9 | -
461385-00-0301-0330 | Перевозка железнодорожным транспортом ресурсов группы "Полиэтилен" на расстояние в интервале от 301 км до 330 км | 1т груза | - | - | - | - | 1917.8 | -
461385-00-0331-0360 | Перевозка железнодорожным транспортом ресурсов группы "Полиэтилен" на расстояние в интервале от 331 км до 360 км | 1т груза | - | - | - | - | 1988.47 | -
461385-00-0361-0390 | Перевозка железнодорожным транспортом ресурсов группы "Полиэтилен" на расстояние в интервале от 361 км до 390 км | 1т груза | - | - | - | - | 2057.88 | -
461385-00-0391-0420 | Перевозка железнодорожным транспортом ресурсов группы "Полиэтилен" на расстояние в интервале от 391 км до 420 км | 1т груза | - | - | - | - | 2126.03 | -
461385-00-0421-0450 | Перевозка железнодорожным транспортом ресурсов группы "Полиэтилен" на расстояние в интервале от 421 км до 450 км | 1т груза | - | - | - | - | 2201.77 | -
461385-00-0451-0480 | Перевозка железнодорожным транспортом ресурсов группы "Полиэтилен" на расстояние в интервале от 451 км до 480 км | 1т груза | - | - | - | - | 2268.02 | -
461385-00-0481-0510 | Перевозка железнодорожным транспортом ресурсов группы "Полиэтилен" на расстояние в интервале от 481 км до 510 км | 1т груза | - | - | - | - | 2333 | -
461385-00-0511-0540 | Перевозка железнодорожным транспортом ресурсов группы "Полиэтилен" на расстояние в интервале от 511 км до 540 км | 1т груза | - | - | - | - | 2407.79 | -
461385-00-0541-0570 | Перевозка железнодорожным транспортом ресурсов группы "Полиэтилен" на расстояние в интервале от 541 км до 570 км | 1т груза | - | - | - | - | 2470.88 | -
461385-00-0571-0600 | Перевозка железнодорожным транспортом ресурсов группы "Полиэтилен" на расстояние в интервале от 571 км до 600 км | 1т груза | - | - | - | - | 2545.03 | -
461385-00-0601-0640 | Перевозка железнодорожным транспортом ресурсов группы "Полиэтилен" на расстояние в интервале от 601 км до 640 км | 1т груза | - | - | - | - | 2618.64 | -
461385-00-0641-0680 | Перевозка железнодорожным транспортом ресурсов группы "Полиэтилен" на расстояние в интервале от 641 км до 680 км | 1т груза | - | - | - | - | 2716.67 | -
461385-00-0681-0720 | Перевозка железнодорожным транспортом ресурсов группы "Полиэтилен" на расстояние в интервале от 681 км до 720 км | 1т груза | - | - | - | - | 2799.84 | -
461385-00-0721-0760 | Перевозка железнодорожным транспортом ресурсов группы "Полиэтилен" на расстояние в интервале от 721 км до 760 км | 1т груза | - | - | - | - | 2896.92 | -
461385-00-0761-0800 | Перевозка железнодорожным транспортом ресурсов группы "Полиэтилен" на расстояние в интервале от 761 км до 800 км | 1т груза | - | - | - | - | 2977.88 | -
461385-00-0801-0840 | Перевозка железнодорожным транспортом ресурсов группы "Полиэтилен" на расстояние в интервале от 801 км до 840 км | 1т груза | - | - | - | - | 3074.32 | -
461385-00-0841-0880 | Перевозка железнодорожным транспортом ресурсов группы "Полиэтилен" на расстояние в интервале от 841 км до 880 км | 1т груза | - | - | - | - | 3170.46 | -
461385-00-0881-0920 | Перевозка железнодорожным транспортом ресурсов группы "Полиэтилен" на расстояние в интервале от 881 км до 920 км | 1т груза | - | - | - | - | 3247.94 | -
461385-00-0921-0960 | Перевозка железнодорожным транспортом ресурсов группы "Полиэтилен" на расстояние в интервале от 921 км до 960 км | 1т груза | - | - | - | - | 3343.44 | -
461385-00-0961-1000 | Перевозка железнодорожным транспортом ресурсов группы "Полиэтилен" на расстояние в интервале от 961 км до 1000 км | 1т груза | - | - | - | - | 3418.71 | -
461385-00-1001-1050 | Перевозка железнодорожным транспортом ресурсов группы "Полиэтилен" на расстояние в интервале от 1001 км до 1050 км | 1т груза | - | - | - | - | 3525.04 | -
461385-00-1051-1100 | Перевозка железнодорожным транспортом ресурсов группы "Полиэтилен" на расстояние в интервале от 1051 км до 1100 км | 1т груза | - | - | - | - | 3643.46 | -
461385-00-1101-1150 | Перевозка железнодорожным транспортом ресурсов группы "Полиэтилен" на расстояние в интервале от 1101 км до 1150 км | 1т груза | - | - | - | - | 3738.18 | -
461385-00-1151-1200 | Перевозка железнодорожным транспортом ресурсов группы "Полиэтилен" на расстояние в интервале от 1151 км до 1200 км | 1т груза | - | - | - | - | 3855.34 | -
461385-00-1201-1250 | Перевозка железнодорожным транспортом ресурсов группы "Полиэтилен" на расстояние в интервале от 1201 км до 1250 км | 1т груза | - | - | - | - | 3947.22 | -
461385-00-1251-1300 | Перевозка железнодорожным транспортом ресурсов группы "Полиэтилен" на расстояние в интервале от 1251 км до 1300 км | 1т груза | - | - | - | - | 4063.43 | -
461385-00-1301-1350 | Перевозка железнодорожным транспортом ресурсов группы "Полиэтилен" на расстояние в интервале от 1301 км до 1350 км | 1т груза | - | - | - | - | 4152.14 | -
461385-00-1351-1400 | Перевозка железнодорожным транспортом ресурсов группы "Полиэтилен" на расстояние в интервале от 1351 км до 1400 км | 1т груза | - | - | - | - | 4267.41 | -
461385-00-1401-1450 | Перевозка железнодорожным транспортом ресурсов группы "Полиэтилен" на расстояние в интервале от 1401 км до 1450 км | 1т груза | - | - | - | - | 4382.36 | -
461385-00-1451-1500 | Перевозка железнодорожным транспортом ресурсов группы "Полиэтилен" на расстояние в интервале от 1451 км до 1500 км | 1т груза | - | - | - | - | 4466.96 | -
461385-00-1501-1600 | Перевозка железнодорожным транспортом ресурсов группы "Полиэтилен" на расстояние в интервале от 1501 км до 1600 км | 1т груза | - | - | - | - | 4638.27 | -
461385-00-1601-1700 | Перевозка железнодорожным транспортом ресурсов группы "Полиэтилен" на расстояние в интервале от 1601 км до 1700 км | 1т груза | - | - | - | - | 4832.13 | -
461385-00-1701-1800 | Перевозка железнодорожным транспортом ресурсов группы "Полиэтилен" на расстояние в интервале от 1701 км до 1800 км | 1т груза | - | - | - | - | 5021.89 | -
461385-00-1801-1900 | Перевозка железнодорожным транспортом ресурсов группы "Полиэтилен" на расстояние в интервале от 1801 км до 1900 км | 1т груза | - | - | - | - | 5246.09 | -
461385-00-1901-2000 | Перевозка железнодорожным транспортом ресурсов группы "Полиэтилен" на расстояние в интервале от 1901 км до 2000 км | 1т груза | - | - | - | - | 5429.52 | -
461385-00-2001-2100 | Перевозка железнодорожным транспортом ресурсов группы "Полиэтилен" на расстояние в интервале от 2001 км до 2100 км | 1т груза | - | - | - | - | 5609.16 | -
461385-00-2101-2200 | Перевозка железнодорожным транспортом ресурсов группы "Полиэтилен" на расстояние в интервале от 2101 км до 2200 км | 1т груза | - | - | - | - | 5828.94 | -
461385-00-2201-2300 | Перевозка железнодорожным транспортом ресурсов группы "Полиэтилен" на расстояние в интервале от 2201 км до 2300 км | 1т груза | - | - | - | - | 6002.25 | -
461385-00-2301-2400 | Перевозка железнодорожным транспортом ресурсов группы "Полиэтилен" на расстояние в интервале от 2301 км до 2400 км | 1т груза | - | - | - | - | 6171.14 | -
461385-00-2401-2500 | Перевозка железнодорожным транспортом ресурсов группы "Полиэтилен" на расстояние в интервале от 2401 км до 2500 км | 1т груза | - | - | - | - | 6387.13 | -
461385-00-2501-2600 | Перевозка железнодорожным транспортом ресурсов группы "Полиэтилен" на расстояние в интервале от 2501 км до 2600 км | 1т груза | - | - | - | - | 6550.01 | -
461385-00-2601-2700 | Перевозка железнодорожным транспортом ресурсов группы "Полиэтилен" на расстояние в интервале от 2601 км до 2700 км | 1т груза | - | - | - | - | 6708.47 | -
461385-00-2701-2800 | Перевозка железнодорожным транспортом ресурсов группы "Полиэтилен" на расстояние в интервале от 2701 км до 2800 км | 1т груза | - | - | - | - | 6920.35 | -
461385-00-2801-2900 | Перевозка железнодорожным транспортом ресурсов группы "Полиэтилен" на расстояние в интервале от 2801 км до 2900 км | 1т груза | - | - | - | - | 7072.79 | -
461385-00-2901-3000 | Перевозка железнодорожным транспортом ресурсов группы "Полиэтилен" на расстояние в интервале от 2901 км до 3000 км | 1т груза | - | - | - | - | 7221.13 | -
461385-00-3001-3100 | Перевозка железнодорожным транспортом ресурсов группы "Полиэтилен" на расстояние в интервале от 3001 км до 3100 км | 1т груза | - | - | - | - | 7287.09 | -
461385-00-3101-3200 | Перевозка железнодорожным транспортом ресурсов группы "Полиэтилен" на расстояние в интервале от 3101 км до 3200 км | 1т груза | - | - | - | - | 7490.59 | -
461385-00-3201-3300 | Перевозка железнодорожным транспортом ресурсов группы "Полиэтилен" на расстояние в интервале от 3201 км до 3300 км | 1т груза | - | - | - | - | 7694.09 | -
461385-00-3301-3400 | Перевозка железнодорожным транспортом ресурсов группы "Полиэтилен" на расстояние в интервале от 3301 км до 3400 км | 1т груза | - | - | - | - | 7897.6 | -
461385-00-3401-3500 | Перевозка железнодорожным транспортом ресурсов группы "Полиэтилен" на расстояние в интервале от 3401 км до 3500 км | 1т груза | - | - | - | - | 8101.1 | -
461385-00-3501-3600 | Перевозка железнодорожным транспортом ресурсов группы "Полиэтилен" на расстояние в интервале от 3501 км до 3600 км | 1т груза | - | - | - | - | 8304.6 | -
461385-00-3601-3700 | Перевозка железнодорожным транспортом ресурсов группы "Полиэтилен" на расстояние в интервале от 3601 км до 3700 км | 1т груза | - | - | - | - | 8508.1 | -
461385-00-3701-3800 | Перевозка железнодорожным транспортом ресурсов группы "Полиэтилен" на расстояние в интервале от 3701 км до 3800 км | 1т груза | - | - | - | - | 8711.61 | -
461385-00-3801-3900 | Перевозка железнодорожным транспортом ресурсов группы "Полиэтилен" на расстояние в интервале от 3801 км до 3900 км | 1т груза | - | - | - | - | 8915.11 | -
461385-00-3901-4000 | Перевозка железнодорожным транспортом ресурсов группы "Полиэтилен" на расстояние в интервале от 3901 км до 4000 км | 1т груза | - | - | - | - | 9118.61 | -
461385-00-4001-4100 | Перевозка железнодорожным транспортом ресурсов группы "Полиэтилен" на расстояние в интервале от 4001 км до 4100 км | 1т груза | - | - | - | - | 9322.11 | -
461385-00-4101-4200 | Перевозка железнодорожным транспортом ресурсов группы "Полиэтилен" на расстояние в интервале от 4101 км до 4200 км | 1т груза | - | - | - | - | 9525.62 | -
461385-00-4201-4300 | Перевозка железнодорожным транспортом ресурсов группы "Полиэтилен" на расстояние в интервале от 4201 км до 4300 км | 1т груза | - | - | - | - | 9729.12 | -
461385-00-4301-4400 | Перевозка железнодорожным транспортом ресурсов группы "Полиэтилен" на расстояние в интервале от 4301 км до 4400 км | 1т груза | - | - | - | - | 9932.62 | -
461385-00-4401-4500 | Перевозка железнодорожным транспортом ресурсов группы "Полиэтилен" на расстояние в интервале от 4401 км до 4500 км | 1т груза | - | - | - | - | 10136.12 | -
461385-00-4501-4600 | Перевозка железнодорожным транспортом ресурсов группы "Полиэтилен" на расстояние в интервале от 4501 км до 4600 км | 1т груза | - | - | - | - | 10339.63 | -
461385-00-4601-4700 | Перевозка железнодорожным транспортом ресурсов группы "Полиэтилен" на расстояние в интервале от 4601 км до 4700 км | 1т груза | - | - | - | - | 10543.13 | -
461385-00-4701-4800 | Перевозка железнодорожным транспортом ресурсов группы "Полиэтилен" на расстояние в интервале от 4701 км до 4800 км | 1т груза | - | - | - | - | 10746.63 | -
461385-00-4801-4900 | Перевозка железнодорожным транспортом ресурсов группы "Полиэтилен" на расстояние в интервале от 4801 км до 4900 км | 1т груза | - | - | - | - | 10950.44 | -
461385-00-4901-5000 | Перевозка железнодорожным транспортом ресурсов группы "Полиэтилен" на расстояние в интервале от 4901 км до 5000 км | 1т груза | - | - | - | - | 11153.94 | -
461385-00-5001-5100 | Перевозка железнодорожным транспортом ресурсов группы "Полиэтилен" на расстояние в интервале от 5001 км до 5100 км | 1т груза | - | - | - | - | 11357.45 | -
461385-00-5101-5200 | Перевозка железнодорожным транспортом ресурсов группы "Полиэтилен" на расстояние в интервале от 5101 км до 5200 км | 1т груза | - | - | - | - | 11560.95 | -
461385-00-5201-5300 | Перевозка железнодорожным транспортом ресурсов группы "Полиэтилен" на расстояние в интервале от 5201 км до 5300 км | 1т груза | - | - | - | - | 11764.45 | -
461385-00-5301-5400 | Перевозка железнодорожным транспортом ресурсов группы "Полиэтилен" на расстояние в интервале от 5301 км до 5400 км | 1т груза | - | - | - | - | 11967.95 | -
461385-00-5401-5500 | Перевозка железнодорожным транспортом ресурсов группы "Полиэтилен" на расстояние в интервале от 5401 км до 5500 км | 1т груза | - | - | - | - | 12171.46 | -
461385-00-5501-5700 | Перевозка железнодорожным транспортом ресурсов группы "Полиэтилен" на расстояние в интервале от 5501 км до 5700 км | 1т груза | - | - | - | - | 12476.55 | -
461385-00-5701-5900 | Перевозка железнодорожным транспортом ресурсов группы "Полиэтилен" на расстояние в интервале от 5701 км до 5900 км | 1т груза | - | - | - | - | 12883.56 | -
461385-00-5901-6100 | Перевозка железнодорожным транспортом ресурсов группы "Полиэтилен" на расстояние в интервале от 5901 км до 6100 км | 1т груза | - | - | - | - | 13290.87 | -
461385-00-6101-6300 | Перевозка железнодорожным транспортом ресурсов группы "Полиэтилен" на расстояние в интервале от 6101 км до 6300 км | 1т груза | - | - | - | - | 13697.88 | -
461385-00-6301-6500 | Перевозка железнодорожным транспортом ресурсов группы "Полиэтилен" на расстояние в интервале от 6301 км до 6500 км | 1т груза | - | - | - | - | 14104.88 | -
461385-00-6501-6700 | Перевозка железнодорожным транспортом ресурсов группы "Полиэтилен" на расстояние в интервале от 6501 км до 6700 км | 1т груза | - | - | - | - | 14511.89 | -
461385-00-6701-6900 | Перевозка железнодорожным транспортом ресурсов группы "Полиэтилен" на расстояние в интервале от 6701 км до 6900 км | 1т груза | - | - | - | - | 14918.89 | -
461385-00-6901-7100 | Перевозка железнодорожным транспортом ресурсов группы "Полиэтилен" на расстояние в интервале от 6901 км до 7100 км | 1т груза | - | - | - | - | 15325.9 | -
461385-00-7101-7300 | Перевозка железнодорожным транспортом ресурсов группы "Полиэтилен" на расстояние в интервале от 7101 км до 7300 км | 1т груза | - | - | - | - | 15732.9 | -
461385-00-7301-7500 | Перевозка железнодорожным транспортом ресурсов группы "Полиэтилен" на расстояние в интервале от 7301 км до 7500 км | 1т груза | - | - | - | - | 16139.91 | -
461385-00-7501-7700 | Перевозка железнодорожным транспортом ресурсов группы "Полиэтилен" на расстояние в интервале от 7501 км до 7700 км | 1т груза | - | - | - | - | 16546.91 | -
461385-00-7701-7900 | Перевозка железнодорожным транспортом ресурсов группы "Полиэтилен" на расстояние в интервале от 7701 км до 7900 км | 1т груза | - | - | - | - | 16953.92 | -
461385-00-7901-8100 | Перевозка железнодорожным транспортом ресурсов группы "Полиэтилен" на расстояние в интервале от 7901 км до 8100 км | 1т груза | - | - | - | - | 17360.92 | -
461385-00-8101-8300 | Перевозка железнодорожным транспортом ресурсов группы "Полиэтилен" на расстояние в интервале от 8101 км до 8300 км | 1т груза | - | - | - | - | 17767.93 | -
461385-00-8301-8500 | Перевозка железнодорожным транспортом ресурсов группы "Полиэтилен" на расстояние в интервале от 8301 км до 8500 км | 1т груза | - | - | - | - | 18175.24 | -
461385-00-8501-8700 | Перевозка железнодорожным транспортом ресурсов группы "Полиэтилен" на расстояние в интервале от 8501 км до 8700 км | 1т груза | - | - | - | - | 18582.25 | -
461385-00-8701-8900 | Перевозка железнодорожным транспортом ресурсов группы "Полиэтилен" на расстояние в интервале от 8701 км до 8900 км | 1т груза | - | - | - | - | 18989.25 | -
461385-00-8901-9100 | Перевозка железнодорожным транспортом ресурсов группы "Полиэтилен" на расстояние в интервале от 8901 км до 9100 км | 1т груза | - | - | - | - | 19396.25 | -
461385-00-9101-9300 | Перевозка железнодорожным транспортом ресурсов группы "Полиэтилен" на расстояние в интервале от 9101 км до 9300 км | 1т груза | - | - | - | - | 19803.26 | -
461385-00-9301-9500 | Перевозка железнодорожным транспортом ресурсов группы "Полиэтилен" на расстояние в интервале от 9301 км до 9500 км | 1т груза | - | - | - | - | 20210.26 | -
461385-00-9501-9700 | Перевозка железнодорожным транспортом ресурсов группы "Полиэтилен" на расстояние в интервале от 9501 км до 9700 км | 1т груза | - | - | - | - | 20617.27 | -
461385-00-9701-9900 | Перевозка железнодорожным транспортом ресурсов группы "Полиэтилен" на расстояние в интервале от 9701 км до 9900 км | 1т груза | - | - | - | - | 21024.27 | -
731397-00-0001-0005 | Перевозка железнодорожным транспортом ресурсов группы "Полиэтиленполиамины" на расстояние в интервале от 1 км до 5 км | 1т груза | - | - | - | - | 967.55 | -
731397-00-0006-0010 | Перевозка железнодорожным транспортом ресурсов группы "Полиэтиленполиамины" на расстояние в интервале от 6 км до 10 км | 1т груза | - | - | - | - | 982.83 | -
731397-00-0011-0015 | Перевозка железнодорожным транспортом ресурсов группы "Полиэтиленполиамины" на расстояние в интервале от 11 км до 15 км | 1т груза | - | - | - | - | 995.61 | -
731397-00-0016-0020 | Перевозка железнодорожным транспортом ресурсов группы "Полиэтиленполиамины" на расстояние в интервале от 16 км до 20 км | 1т груза | - | - | - | - | 1008.39 | -
731397-00-0021-0025 | Перевозка железнодорожным транспортом ресурсов группы "Полиэтиленполиамины" на расстояние в интервале от 21 км до 25 км | 1т груза | - | - | - | - | 1021.18 | -
731397-00-0026-0030 | Перевозка железнодорожным транспортом ресурсов группы "Полиэтиленполиамины" на расстояние в интервале от 26 км до 30 км | 1т груза | - | - | - | - | 1034.24 | -
731397-00-0031-0035 | Перевозка железнодорожным транспортом ресурсов группы "Полиэтиленполиамины" на расстояние в интервале от 31 км до 35 км | 1т груза | - | - | - | - | 1047.02 | -
731397-00-0036-0040 | Перевозка железнодорожным транспортом ресурсов группы "Полиэтиленполиамины" на расстояние в интервале от 36 км до 40 км | 1т груза | - | - | - | - | 1059.81 | -
731397-00-0041-0045 | Перевозка железнодорожным транспортом ресурсов группы "Полиэтиленполиамины" на расстояние в интервале от 41 км до 45 км | 1т груза | - | - | - | - | 1072.59 | -
731397-00-0046-0050 | Перевозка железнодорожным транспортом ресурсов группы "Полиэтиленполиамины" на расстояние в интервале от 46 км до 50 км | 1т груза | - | - | - | - | 1085.65 | -
731397-00-0051-0060 | Перевозка железнодорожным транспортом ресурсов группы "Полиэтиленполиамины" на расстояние в интервале от 51 км до 60 км | 1т груза | - | - | - | - | 1103.72 | -
731397-00-0061-0070 | Перевозка железнодорожным транспортом ресурсов группы "Полиэтиленполиамины" на расстояние в интервале от 61 км до 70 км | 1т груза | - | - | - | - | 1129.29 | -
731397-00-0071-0080 | Перевозка железнодорожным транспортом ресурсов группы "Полиэтиленполиамины" на расстояние в интервале от 71 км до 80 км | 1т груза | - | - | - | - | 1155.14 | -
731397-00-0081-0090 | Перевозка железнодорожным транспортом ресурсов группы "Полиэтиленполиамины" на расстояние в интервале от 81 км до 90 км | 1т груза | - | - | - | - | 1180.71 | -
731397-00-0091-0100 | Перевозка железнодорожным транспортом ресурсов группы "Полиэтиленполиамины" на расстояние в интервале от 91 км до 100 км | 1т груза | - | - | - | - | 1206.55 | -
731397-00-0101-0120 | Перевозка железнодорожным транспортом ресурсов группы "Полиэтиленполиамины" на расстояние в интервале от 101 км до 120 км | 1т груза | - | - | - | - | 1244.91 | -
731397-00-0121-0140 | Перевозка железнодорожным транспортом ресурсов группы "Полиэтиленполиамины" на расстояние в интервале от 121 км до 140 км | 1т груза | - | - | - | - | 1296.32 | -
731397-00-0141-0160 | Перевозка железнодорожным транспортом ресурсов группы "Полиэтиленполиамины" на расстояние в интервале от 141 км до 160 км | 1т груза | - | - | - | - | 1347.73 | -
731397-00-0161-0180 | Перевозка железнодорожным транспортом ресурсов группы "Полиэтиленполиамины" на расстояние в интервале от 161 км до 180 км | 1т груза | - | - | - | - | 1392.79 | -
731397-00-0181-0200 | Перевозка железнодорожным транспортом ресурсов группы "Полиэтиленполиамины" на расстояние в интервале от 181 км до 200 км | 1т груза | - | - | - | - | 1436.19 | -
731397-00-0201-0220 | Перевозка железнодорожным транспортом ресурсов группы "Полиэтиленполиамины" на расстояние в интервале от 201 км до 220 км | 1т груза | - | - | - | - | 1482.08 | -
731397-00-0221-0240 | Перевозка железнодорожным транспортом ресурсов группы "Полиэтиленполиамины" на расстояние в интервале от 221 км до 240 км | 1т груза | - | - | - | - | 1522.99 | -
731397-00-0241-0260 | Перевозка железнодорожным транспортом ресурсов группы "Полиэтиленполиамины" на расстояние в интервале от 241 км до 260 км | 1т груза | - | - | - | - | 1566.94 | -
731397-00-0261-0280 | Перевозка железнодорожным транспортом ресурсов группы "Полиэтиленполиамины" на расстояние в интервале от 261 км до 280 км | 1т груза | - | - | - | - | 1610.07 | -
731397-00-0281-0300 | Перевозка железнодорожным транспортом ресурсов группы "Полиэтиленполиамины" на расстояние в интервале от 281 км до 300 км | 1т груза | - | - | - | - | 1652.64 | -
731397-00-0301-0330 | Перевозка железнодорожным транспортом ресурсов группы "Полиэтиленполиамины" на расстояние в интервале от 301 км до 330 км | 1т груза | - | - | - | - | 1706.06 | -
731397-00-0331-0360 | Перевозка железнодорожным транспортом ресурсов группы "Полиэтиленполиамины" на расстояние в интервале от 331 км до 360 км | 1т груза | - | - | - | - | 1770.33 | -
731397-00-0361-0390 | Перевозка железнодорожным транспортом ресурсов группы "Полиэтиленполиамины" на расстояние в интервале от 361 км до 390 км | 1т груза | - | - | - | - | 1833.5 | -
731397-00-0391-0420 | Перевозка железнодорожным транспортом ресурсов группы "Полиэтиленполиамины" на расстояние в интервале от 391 км до 420 км | 1т груза | - | - | - | - | 1895.56 | -
731397-00-0421-0450 | Перевозка железнодорожным транспортом ресурсов группы "Полиэтиленполиамины" на расстояние в интервале от 421 км до 450 км | 1т груза | - | - | - | - | 1964.8 | -
731397-00-0451-0480 | Перевозка железнодорожным транспортом ресурсов группы "Полиэтиленполиамины" на расстояние в интервале от 451 км до 480 км | 1т груза | - | - | - | - | 2025.2 | -
731397-00-0481-0510 | Перевозка железнодорожным транспортом ресурсов группы "Полиэтиленполиамины" на расстояние в интервале от 481 км до 510 км | 1т груза | - | - | - | - | 2084.22 | -
731397-00-0511-0540 | Перевозка железнодорожным транспортом ресурсов группы "Полиэтиленполиамины" на расстояние в интервале от 511 км до 540 км | 1т груза | - | - | - | - | 2152.36 | -
731397-00-0541-0570 | Перевозка железнодорожным транспортом ресурсов группы "Полиэтиленполиамины" на расстояние в интервале от 541 км до 570 км | 1т груза | - | - | - | - | 2209.72 | -
731397-00-0571-0600 | Перевозка железнодорожным транспортом ресурсов группы "Полиэтиленполиамины" на расстояние в интервале от 571 км до 600 км | 1т груза | - | - | - | - | 2277.04 | -
731397-00-0601-0640 | Перевозка железнодорожным транспортом ресурсов группы "Полиэтиленполиамины" на расстояние в интервале от 601 км до 640 км | 1т груза | - | - | - | - | 2344.14 | -
731397-00-0641-0680 | Перевозка железнодорожным транспортом ресурсов группы "Полиэтиленполиамины" на расстояние в интервале от 641 км до 680 км | 1т груза | - | - | - | - | 2433.15 | -
731397-00-0681-0720 | Перевозка железнодорожным транспортом ресурсов группы "Полиэтиленполиамины" на расстояние в интервале от 681 км до 720 км | 1т груза | - | - | - | - | 2508.9 | -
731397-00-0721-0760 | Перевозка железнодорожным транспортом ресурсов группы "Полиэтиленполиамины" на расстояние в интервале от 721 км до 760 км | 1т груза | - | - | - | - | 2597.36 | -
731397-00-0761-0800 | Перевозка железнодорожным транспортом ресурсов группы "Полиэтиленполиамины" на расстояние в интервале от 761 км до 800 км | 1т груза | - | - | - | - | 2670.89 | -
731397-00-0801-0840 | Перевозка железнодорожным транспортом ресурсов группы "Полиэтиленполиамины" на расстояние в интервале от 801 км до 840 км | 1т груза | - | - | - | - | 2758.52 | -
731397-00-0841-0880 | Перевозка железнодорожным транспортом ресурсов группы "Полиэтиленполиамины" на расстояние в интервале от 841 км до 880 км | 1т груза | - | - | - | - | 2846.15 | -
731397-00-0881-0920 | Перевозка железнодорожным транспортом ресурсов группы "Полиэтиленполиамины" на расстояние в интервале от 881 км до 920 км | 1т груза | - | - | - | - | 2916.92 | -
731397-00-0921-0960 | Перевозка железнодорожным транспортом ресурсов группы "Полиэтиленполиамины" на расстояние в интервале от 921 км до 960 км | 1т груза | - | - | - | - | 3003.72 | -
731397-00-0961-1000 | Перевозка железнодорожным транспортом ресурсов группы "Полиэтиленполиамины" на расстояние в интервале от 961 км до 1000 км | 1т груза | - | - | - | - | 3072.01 | -
731397-00-1001-1050 | Перевозка железнодорожным транспортом ресурсов группы "Полиэтиленполиамины" на расстояние в интервале от 1001 км до 1050 км | 1т груза | - | - | - | - | 3168.83 | -
731397-00-1051-1100 | Перевозка железнодорожным транспортом ресурсов группы "Полиэтиленполиамины" на расстояние в интервале от 1051 км до 1100 км | 1т груза | - | - | - | - | 3276.5 | -
731397-00-1101-1150 | Перевозка железнодорожным транспортом ресурсов группы "Полиэтиленполиамины" на расстояние в интервале от 1101 км до 1150 км | 1т груза | - | - | - | - | 3362.61 | -
731397-00-1151-1200 | Перевозка железнодорожным транспортом ресурсов группы "Полиэтиленполиамины" на расстояние в интервале от 1151 км до 1200 км | 1т груза | - | - | - | - | 3469.46 | -
731397-00-1201-1250 | Перевозка железнодорожным транспортом ресурсов группы "Полиэтиленполиамины" на расстояние в интервале от 1201 км до 1250 км | 1т груза | - | - | - | - | 3552.81 | -
731397-00-1251-1300 | Перевозка железнодорожным транспортом ресурсов группы "Полиэтиленполиамины" на расстояние в интервале от 1251 км до 1300 км | 1т груза | - | - | - | - | 3658.54 | -
731397-00-1301-1350 | Перевозка железнодорожным транспортом ресурсов группы "Полиэтиленполиамины" на расстояние в интервале от 1301 км до 1350 км | 1т груза | - | - | - | - | 3739.13 | -
731397-00-1351-1400 | Перевозка железнодорожным транспортом ресурсов группы "Полиэтиленполиамины" на расстояние в интервале от 1351 км до 1400 км | 1т груза | - | - | - | - | 3844.04 | -
731397-00-1401-1450 | Перевозка железнодорожным транспортом ресурсов группы "Полиэтиленполиамины" на расстояние в интервале от 1401 км до 1450 км | 1т груза | - | - | - | - | 3948.67 | -
731397-00-1451-1500 | Перевозка железнодорожным транспортом ресурсов группы "Полиэтиленполиамины" на расстояние в интервале от 1451 км до 1500 км | 1т груза | - | - | - | - | 4025.67 | -
731397-00-1501-1600 | Перевозка железнодорожным транспортом ресурсов группы "Полиэтиленполиамины" на расстояние в интервале от 1501 км до 1600 км | 1т груза | - | - | - | - | 4181.23 | -
731397-00-1601-1700 | Перевозка железнодорожным транспортом ресурсов группы "Полиэтиленполиамины" на расстояние в интервале от 1601 км до 1700 км | 1т груза | - | - | - | - | 4357.61 | -
731397-00-1701-1800 | Перевозка железнодорожным транспортом ресурсов группы "Полиэтиленполиамины" на расстояние в интервале от 1701 км до 1800 км | 1т груза | - | - | - | - | 4530.12 | -
731397-00-1801-1900 | Перевозка железнодорожным транспортом ресурсов группы "Полиэтиленполиамины" на расстояние в интервале от 1801 км до 1900 км | 1т груза | - | - | - | - | 4734.13 | -
731397-00-1901-2000 | Перевозка железнодорожным транспортом ресурсов группы "Полиэтиленполиамины" на расстояние в интервале от 1901 км до 2000 км | 1т груза | - | - | - | - | 4901.11 | -
731397-00-2001-2100 | Перевозка железнодорожным транспортом ресурсов группы "Полиэтиленполиамины" на расстояние в интервале от 2001 км до 2100 км | 1т груза | - | - | - | - | 5063.95 | -
731397-00-2101-2200 | Перевозка железнодорожным транспортом ресурсов группы "Полиэтиленполиамины" на расстояние в интервале от 2101 км до 2200 км | 1т груза | - | - | - | - | 5264.09 | -
731397-00-2201-2300 | Перевозка железнодорожным транспортом ресурсов группы "Полиэтиленполиамины" на расстояние в интервале от 2201 км до 2300 км | 1т груза | - | - | - | - | 5421.4 | -
731397-00-2301-2400 | Перевозка железнодорожным транспортом ресурсов группы "Полиэтиленполиамины" на расстояние в интервале от 2301 км до 2400 км | 1т груза | - | - | - | - | 5575.12 | -
731397-00-2401-2500 | Перевозка железнодорожным транспортом ресурсов группы "Полиэтиленполиамины" на расстояние в интервале от 2401 км до 2500 км | 1т груза | - | - | - | - | 5771.39 | -
731397-00-2501-2600 | Перевозка железнодорожным транспортом ресурсов группы "Полиэтиленполиамины" на расстояние в интервале от 2501 км до 2600 км | 1т груза | - | - | - | - | 5919.3 | -
731397-00-2601-2700 | Перевозка железнодорожным транспортом ресурсов группы "Полиэтиленполиамины" на расстояние в интервале от 2601 км до 2700 км | 1т груза | - | - | - | - | 6063.35 | -
731397-00-2701-2800 | Перевозка железнодорожным транспортом ресурсов группы "Полиэтиленполиамины" на расстояние в интервале от 2701 км до 2800 км | 1т груза | - | - | - | - | 6255.75 | -
731397-00-2801-2900 | Перевозка железнодорожным транспортом ресурсов группы "Полиэтиленполиамины" на расстояние в интервале от 2801 км до 2900 км | 1т груза | - | - | - | - | 6394.27 | -
731397-00-2901-3000 | Перевозка железнодорожным транспортом ресурсов группы "Полиэтиленполиамины" на расстояние в интервале от 2901 км до 3000 км | 1т груза | - | - | - | - | 6528.92 | -
731397-00-3001-3100 | Перевозка железнодорожным транспортом ресурсов группы "Полиэтиленполиамины" на расстояние в интервале от 3001 км до 3100 км | 1т груза | - | - | - | - | 6414.87 | -
731397-00-3101-3200 | Перевозка железнодорожным транспортом ресурсов группы "Полиэтиленполиамины" на расстояние в интервале от 3101 км до 3200 км | 1т груза | - | - | - | - | 6595.17 | -
731397-00-3201-3300 | Перевозка железнодорожным транспортом ресурсов группы "Полиэтиленполиамины" на расстояние в интервале от 3201 км до 3300 км | 1т груза | - | - | - | - | 6775.48 | -
731397-00-3301-3400 | Перевозка железнодорожным транспортом ресурсов группы "Полиэтиленполиамины" на расстояние в интервале от 3301 км до 3400 км | 1т груза | - | - | - | - | 6955.52 | -
731397-00-3401-3500 | Перевозка железнодорожным транспортом ресурсов группы "Полиэтиленполиамины" на расстояние в интервале от 3401 км до 3500 км | 1т груза | - | - | - | - | 7135.83 | -
731397-00-3501-3600 | Перевозка железнодорожным транспортом ресурсов группы "Полиэтиленполиамины" на расстояние в интервале от 3501 км до 3600 км | 1т груза | - | - | - | - | 7315.88 | -
731397-00-3601-3700 | Перевозка железнодорожным транспортом ресурсов группы "Полиэтиленполиамины" на расстояние в интервале от 3601 км до 3700 км | 1т груза | - | - | - | - | 7496.18 | -
731397-00-3701-3800 | Перевозка железнодорожным транспортом ресурсов группы "Полиэтиленполиамины" на расстояние в интервале от 3701 км до 3800 км | 1т груза | - | - | - | - | 7676.23 | -
731397-00-3801-3900 | Перевозка железнодорожным транспортом ресурсов группы "Полиэтиленполиамины" на расстояние в интервале от 3801 км до 3900 км | 1т груза | - | - | - | - | 7856.53 | -
731397-00-3901-4000 | Перевозка железнодорожным транспортом ресурсов группы "Полиэтиленполиамины" на расстояние в интервале от 3901 км до 4000 км | 1т груза | - | - | - | - | 8036.84 | -
731397-00-4001-4100 | Перевозка железнодорожным транспортом ресурсов группы "Полиэтиленполиамины" на расстояние в интервале от 4001 км до 4100 км | 1т груза | - | - | - | - | 8216.88 | -
731397-00-4101-4200 | Перевозка железнодорожным транспортом ресурсов группы "Полиэтиленполиамины" на расстояние в интервале от 4101 км до 4200 км | 1т груза | - | - | - | - | 8397.19 | -
731397-00-4201-4300 | Перевозка железнодорожным транспортом ресурсов группы "Полиэтиленполиамины" на расстояние в интервале от 4201 км до 4300 км | 1т груза | - | - | - | - | 8577.24 | -
731397-00-4301-4400 | Перевозка железнодорожным транспортом ресурсов группы "Полиэтиленполиамины" на расстояние в интервале от 4301 км до 4400 км | 1т груза | - | - | - | - | 8757.54 | -
731397-00-4401-4500 | Перевозка железнодорожным транспортом ресурсов группы "Полиэтиленполиамины" на расстояние в интервале от 4401 км до 4500 км | 1т груза | - | - | - | - | 8937.85 | -
731397-00-4501-4600 | Перевозка железнодорожным транспортом ресурсов группы "Полиэтиленполиамины" на расстояние в интервале от 4501 км до 4600 км | 1т груза | - | - | - | - | 9117.89 | -
731397-00-4601-4700 | Перевозка железнодорожным транспортом ресурсов группы "Полиэтиленполиамины" на расстояние в интервале от 4601 км до 4700 км | 1т груза | - | - | - | - | 9298.2 | -
731397-00-4701-4800 | Перевозка железнодорожным транспортом ресурсов группы "Полиэтиленполиамины" на расстояние в интервале от 4701 км до 4800 км | 1т груза | - | - | - | - | 9478.24 | -
731397-00-4801-4900 | Перевозка железнодорожным транспортом ресурсов группы "Полиэтиленполиамины" на расстояние в интервале от 4801 км до 4900 км | 1т груза | - | - | - | - | 9658.55 | -
731397-00-4901-5000 | Перевозка железнодорожным транспортом ресурсов группы "Полиэтиленполиамины" на расстояние в интервале от 4901 км до 5000 км | 1т груза | - | - | - | - | 9838.6 | -
731397-00-5001-5100 | Перевозка железнодорожным транспортом ресурсов группы "Полиэтиленполиамины" на расстояние в интервале от 5001 км до 5100 км | 1т груза | - | - | - | - | 10018.9 | -
731397-00-5101-5200 | Перевозка железнодорожным транспортом ресурсов группы "Полиэтиленполиамины" на расстояние в интервале от 5101 км до 5200 км | 1т груза | - | - | - | - | 10199.21 | -
731397-00-5201-5300 | Перевозка железнодорожным транспортом ресурсов группы "Полиэтиленполиамины" на расстояние в интервале от 5201 км до 5300 км | 1т груза | - | - | - | - | 10379.25 | -
731397-00-5301-5400 | Перевозка железнодорожным транспортом ресурсов группы "Полиэтиленполиамины" на расстояние в интервале от 5301 км до 5400 км | 1т груза | - | - | - | - | 10559.56 | -
731397-00-5401-5500 | Перевозка железнодорожным транспортом ресурсов группы "Полиэтиленполиамины" на расстояние в интервале от 5401 км до 5500 км | 1т груза | - | - | - | - | 10739.6 | -
731397-00-5501-5700 | Перевозка железнодорожным транспортом ресурсов группы "Полиэтиленполиамины" на расстояние в интервале от 5501 км до 5700 км | 1т груза | - | - | - | - | 11010.07 | -
731397-00-5701-5900 | Перевозка железнодорожным транспортом ресурсов группы "Полиэтиленполиамины" на расстояние в интервале от 5701 км до 5900 км | 1т груза | - | - | - | - | 11370.42 | -
731397-00-5901-6100 | Перевозка железнодорожным транспортом ресурсов группы "Полиэтиленполиамины" на расстояние в интервале от 5901 км до 6100 км | 1т груза | - | - | - | - | 11730.77 | -
731397-00-6101-6300 | Перевозка железнодорожным транспортом ресурсов группы "Полиэтиленполиамины" на расстояние в интервале от 6101 км до 6300 км | 1т груза | - | - | - | - | 12091.12 | -
731397-00-6301-6500 | Перевозка железнодорожным транспортом ресурсов группы "Полиэтиленполиамины" на расстояние в интервале от 6301 км до 6500 км | 1т груза | - | - | - | - | 12451.47 | -
731397-00-6501-6700 | Перевозка железнодорожным транспортом ресурсов группы "Полиэтиленполиамины" на расстояние в интервале от 6501 км до 6700 км | 1т груза | - | - | - | - | 12812.08 | -
731397-00-6701-6900 | Перевозка железнодорожным транспортом ресурсов группы "Полиэтиленполиамины" на расстояние в интервале от 6701 км до 6900 км | 1т груза | - | - | - | - | 13172.43 | -
731397-00-6901-7100 | Перевозка железнодорожным транспортом ресурсов группы "Полиэтиленполиамины" на расстояние в интервале от 6901 км до 7100 км | 1т груза | - | - | - | - | 13532.79 | -
731397-00-7101-7300 | Перевозка железнодорожным транспортом ресурсов группы "Полиэтиленполиамины" на расстояние в интервале от 7101 км до 7300 км | 1т груза | - | - | - | - | 13893.14 | -
731397-00-7301-7500 | Перевозка железнодорожным транспортом ресурсов группы "Полиэтиленполиамины" на расстояние в интервале от 7301 км до 7500 км | 1т груза | - | - | - | - | 14253.49 | -
731397-00-7501-7700 | Перевозка железнодорожным транспортом ресурсов группы "Полиэтиленполиамины" на расстояние в интервале от 7501 км до 7700 км | 1т груза | - | - | - | - | 14614.1 | -
731397-00-7701-7900 | Перевозка железнодорожным транспортом ресурсов группы "Полиэтиленполиамины" на расстояние в интервале от 7701 км до 7900 км | 1т груза | - | - | - | - | 14974.45 | -
731397-00-7901-8100 | Перевозка железнодорожным транспортом ресурсов группы "Полиэтиленполиамины" на расстояние в интервале от 7901 км до 8100 км | 1т груза | - | - | - | - | 15334.8 | -
731397-00-8101-8300 | Перевозка железнодорожным транспортом ресурсов группы "Полиэтиленполиамины" на расстояние в интервале от 8101 км до 8300 км | 1т груза | - | - | - | - | 15695.15 | -
731397-00-8301-8500 | Перевозка железнодорожным транспортом ресурсов группы "Полиэтиленполиамины" на расстояние в интервале от 8301 км до 8500 км | 1т груза | - | - | - | - | 16055.51 | -
731397-00-8501-8700 | Перевозка железнодорожным транспортом ресурсов группы "Полиэтиленполиамины" на расстояние в интервале от 8501 км до 8700 км | 1т груза | - | - | - | - | 16415.86 | -
731397-00-8701-8900 | Перевозка железнодорожным транспортом ресурсов группы "Полиэтиленполиамины" на расстояние в интервале от 8701 км до 8900 км | 1т груза | - | - | - | - | 16776.47 | -
731397-00-8901-9100 | Перевозка железнодорожным транспортом ресурсов группы "Полиэтиленполиамины" на расстояние в интервале от 8901 км до 9100 км | 1т груза | - | - | - | - | 17136.82 | -
731397-00-9101-9300 | Перевозка железнодорожным транспортом ресурсов группы "Полиэтиленполиамины" на расстояние в интервале от 9101 км до 9300 км | 1т груза | - | - | - | - | 17497.17 | -
731397-00-9301-9500 | Перевозка железнодорожным транспортом ресурсов группы "Полиэтиленполиамины" на расстояние в интервале от 9301 км до 9500 км | 1т груза | - | - | - | - | 17857.52 | -
731397-00-9501-9700 | Перевозка железнодорожным транспортом ресурсов группы "Полиэтиленполиамины" на расстояние в интервале от 9501 км до 9700 км | 1т груза | - | - | - | - | 18217.87 | -
731397-00-9701-9900 | Перевозка железнодорожным транспортом ресурсов группы "Полиэтиленполиамины" на расстояние в интервале от 9701 км до 9900 км | 1т груза | - | - | - | - | 18578.23 | -
725339-00-0001-0005 | Перевозка железнодорожным транспортом ресурсов группы "Полиэфиры" на расстояние в интервале от 1 км до 5 км | 1т груза | - | - | - | - | 1486.44 | -
725339-00-0006-0010 | Перевозка железнодорожным транспортом ресурсов группы "Полиэфиры" на расстояние в интервале от 6 км до 10 км | 1т груза | - | - | - | - | 1507.79 | -
725339-00-0011-0015 | Перевозка железнодорожным транспортом ресурсов группы "Полиэфиры" на расстояние в интервале от 11 км до 15 км | 1т груза | - | - | - | - | 1525.74 | -
725339-00-0016-0020 | Перевозка железнодорожным транспортом ресурсов группы "Полиэфиры" на расстояние в интервале от 16 км до 20 км | 1т груза | - | - | - | - | 1543.69 | -
725339-00-0021-0025 | Перевозка железнодорожным транспортом ресурсов группы "Полиэфиры" на расстояние в интервале от 21 км до 25 км | 1т груза | - | - | - | - | 1561.65 | -
725339-00-0026-0030 | Перевозка железнодорожным транспортом ресурсов группы "Полиэфиры" на расстояние в интервале от 26 км до 30 км | 1т груза | - | - | - | - | 1579.6 | -
725339-00-0031-0035 | Перевозка железнодорожным транспортом ресурсов группы "Полиэфиры" на расстояние в интервале от 31 км до 35 км | 1т груза | - | - | - | - | 1597.55 | -
725339-00-0036-0040 | Перевозка железнодорожным транспортом ресурсов группы "Полиэфиры" на расстояние в интервале от 36 км до 40 км | 1т груза | - | - | - | - | 1615.5 | -
725339-00-0041-0045 | Перевозка железнодорожным транспортом ресурсов группы "Полиэфиры" на расстояние в интервале от 41 км до 45 км | 1т груза | - | - | - | - | 1633.46 | -
725339-00-0046-0050 | Перевозка железнодорожным транспортом ресурсов группы "Полиэфиры" на расстояние в интервале от 46 км до 50 км | 1т груза | - | - | - | - | 1651.83 | -
725339-00-0051-0060 | Перевозка железнодорожным транспортом ресурсов группы "Полиэфиры" на расстояние в интервале от 51 км до 60 км | 1т груза | - | - | - | - | 1677.06 | -
725339-00-0061-0070 | Перевозка железнодорожным транспортом ресурсов группы "Полиэфиры" на расстояние в интервале от 61 км до 70 км | 1т груза | - | - | - | - | 1712.97 | -
725339-00-0071-0080 | Перевозка железнодорожным транспортом ресурсов группы "Полиэфиры" на расстояние в интервале от 71 км до 80 км | 1т груза | - | - | - | - | 1748.87 | -
725339-00-0081-0090 | Перевозка железнодорожным транспортом ресурсов группы "Полиэфиры" на расстояние в интервале от 81 км до 90 км | 1т груза | - | - | - | - | 1784.78 | -
725339-00-0091-0100 | Перевозка железнодорожным транспортом ресурсов группы "Полиэфиры" на расстояние в интервале от 91 км до 100 км | 1т груза | - | - | - | - | 1820.68 | -
725339-00-0101-0120 | Перевозка железнодорожным транспортом ресурсов группы "Полиэфиры" на расстояние в интервале от 101 км до 120 км | 1т груза | - | - | - | - | 1874.97 | -
725339-00-0121-0140 | Перевозка железнодорожным транспортом ресурсов группы "Полиэфиры" на расстояние в интервале от 121 км до 140 км | 1т груза | - | - | - | - | 1946.78 | -
725339-00-0141-0160 | Перевозка железнодорожным транспортом ресурсов группы "Полиэфиры" на расстояние в интервале от 141 км до 160 км | 1т груза | - | - | - | - | 2018.59 | -
725339-00-0161-0180 | Перевозка железнодорожным транспортом ресурсов группы "Полиэфиры" на расстояние в интервале от 161 км до 180 км | 1т груза | - | - | - | - | 2081.48 | -
725339-00-0181-0200 | Перевозка железнодорожным транспортом ресурсов группы "Полиэфиры" на расстояние в интервале от 181 км до 200 км | 1т груза | - | - | - | - | 2142.67 | -
725339-00-0201-0220 | Перевозка железнодорожным транспортом ресурсов группы "Полиэфиры" на расстояние в интервале от 201 км до 220 км | 1т груза | - | - | - | - | 2206.83 | -
725339-00-0221-0240 | Перевозка железнодорожным транспортом ресурсов группы "Полиэфиры" на расстояние в интервале от 221 км до 240 км | 1т груза | - | - | - | - | 2264.2 | -
725339-00-0241-0260 | Перевозка железнодорожным транспортом ресурсов группы "Полиэфиры" на расстояние в интервале от 241 км до 260 км | 1т груза | - | - | - | - | 2325.81 | -
725339-00-0261-0280 | Перевозка железнодорожным транспортом ресурсов группы "Полиэфиры" на расстояние в интервале от 261 км до 280 км | 1т груза | - | - | - | - | 2386.58 | -
725339-00-0281-0300 | Перевозка железнодорожным транспортом ресурсов группы "Полиэфиры" на расстояние в интервале от 281 км до 300 км | 1т груза | - | - | - | - | 2446.07 | -
725339-00-0301-0330 | Перевозка железнодорожным транспортом ресурсов группы "Полиэфиры" на расстояние в интервале от 301 км до 330 км | 1т груза | - | - | - | - | 2520.97 | -
725339-00-0331-0360 | Перевозка железнодорожным транспортом ресурсов группы "Полиэфиры" на расстояние в интервале от 331 км до 360 км | 1т груза | - | - | - | - | 2611.26 | -
725339-00-0361-0390 | Перевозка железнодорожным транспортом ресурсов группы "Полиэфиры" на расстояние в интервале от 361 км до 390 км | 1т груза | - | - | - | - | 2699.86 | -
725339-00-0391-0420 | Перевозка железнодорожным транспортом ресурсов группы "Полиэфиры" на расстояние в интервале от 391 км до 420 км | 1т груза | - | - | - | - | 2786.77 | -
725339-00-0421-0450 | Перевозка железнодорожным транспортом ресурсов группы "Полиэфиры" на расстояние в интервале от 421 км до 450 км | 1т груза | - | - | - | - | 2883.44 | -
725339-00-0451-0480 | Перевозка железнодорожным транспортом ресурсов группы "Полиэфиры" на расстояние в интервале от 451 км до 480 км | 1т груза | - | - | - | - | 2968.21 | -
725339-00-0481-0510 | Перевозка железнодорожным транспортом ресурсов группы "Полиэфиры" на расстояние в интервале от 481 км до 510 км | 1т груза | - | - | - | - | 3051.29 | -
725339-00-0511-0540 | Перевозка железнодорожным транспортом ресурсов группы "Полиэфиры" на расстояние в интервале от 511 км до 540 км | 1т груза | - | - | - | - | 3146.69 | -
725339-00-0541-0570 | Перевозка железнодорожным транспортом ресурсов группы "Полиэфиры" на расстояние в интервале от 541 км до 570 км | 1т груза | - | - | - | - | 3227.22 | -
725339-00-0571-0600 | Перевозка железнодорожным транспортом ресурсов группы "Полиэфиры" на расстояние в интервале от 571 км до 600 км | 1т груза | - | - | - | - | 3321.76 | -
725339-00-0601-0640 | Перевозка железнодорожным транспортом ресурсов группы "Полиэфиры" на расстояние в интервале от 601 км до 640 км | 1т груза | - | - | - | - | 3415.57 | -
725339-00-0641-0680 | Перевозка железнодорожным транспортом ресурсов группы "Полиэфиры" на расстояние в интервале от 641 км до 680 км | 1т груза | - | - | - | - | 3540.5 | -
725339-00-0681-0720 | Перевозка железнодорожным транспортом ресурсов группы "Полиэфиры" на расстояние в интервале от 681 км до 720 км | 1т груза | - | - | - | - | 3647.16 | -
725339-00-0721-0760 | Перевозка железнодорожным транспортом ресурсов группы "Полиэфиры" на расстояние в интервале от 721 км до 760 км | 1т груза | - | - | - | - | 3770.82 | -
725339-00-0761-0800 | Перевозка железнодорожным транспортом ресурсов группы "Полиэфиры" на расстояние в интервале от 761 км до 800 км | 1т груза | - | - | - | - | 3874.51 | -
725339-00-0801-0840 | Перевозка железнодорожным транспортом ресурсов группы "Полиэфиры" на расстояние в интервале от 801 км до 840 км | 1т груза | - | - | - | - | 3997.32 | -
725339-00-0841-0880 | Перевозка железнодорожным транспортом ресурсов группы "Полиэфиры" на расстояние в интервале от 841 км до 880 км | 1т груза | - | - | - | - | 4120.12 | -
725339-00-0881-0920 | Перевозка железнодорожным транспортом ресурсов группы "Полиэфиры" на расстояние в интервале от 881 км до 920 км | 1т груза | - | - | - | - | 4219.14 | -
725339-00-0921-0960 | Перевозка железнодорожным транспортом ресурсов группы "Полиэфиры" на расстояние в интервале от 921 км до 960 км | 1т груза | - | - | - | - | 4341.1 | -
725339-00-0961-1000 | Перевозка железнодорожным транспортом ресурсов группы "Полиэфиры" на расстояние в интервале от 961 км до 1000 км | 1т груза | - | - | - | - | 4437.14 | -
725339-00-1001-1050 | Перевозка железнодорожным транспортом ресурсов группы "Полиэфиры" на расстояние в интервале от 1001 км до 1050 км | 1т груза | - | - | - | - | 4572.8 | -
725339-00-1051-1100 | Перевозка железнодорожным транспортом ресурсов группы "Полиэфиры" на расстояние в интервале от 1051 км до 1100 км | 1т груза | - | - | - | - | 4723.87 | -
725339-00-1101-1150 | Перевозка железнодорожным транспортом ресурсов группы "Полиэфиры" на расстояние в интервале от 1101 км до 1150 км | 1т груза | - | - | - | - | 4845.2 | -
725339-00-1151-1200 | Перевозка железнодорожным транспортом ресурсов группы "Полиэфиры" на расстояние в интервале от 1151 км до 1200 км | 1т груза | - | - | - | - | 4994.56 | -
725339-00-1201-1250 | Перевозка железнодорожным транспортом ресурсов группы "Полиэфиры" на расстояние в интервале от 1201 км до 1250 км | 1т груза | - | - | - | - | 5112.07 | -
725339-00-1251-1300 | Перевозка железнодорожным транспортом ресурсов группы "Полиэфиры" на расстояние в интервале от 1251 км до 1300 км | 1т груза | - | - | - | - | 5260.16 | -
725339-00-1301-1350 | Перевозка железнодорожным транспортом ресурсов группы "Полиэфиры" на расстояние в интервале от 1301 км до 1350 км | 1т груза | - | - | - | - | 5373.84 | -
725339-00-1351-1400 | Перевозка железнодорожным транспортом ресурсов группы "Полиэфиры" на расстояние в интервале от 1351 км до 1400 км | 1т груза | - | - | - | - | 5520.66 | -
725339-00-1401-1450 | Перевозка железнодорожным транспортом ресурсов группы "Полиэфиры" на расстояние в интервале от 1401 км до 1450 км | 1т груза | - | - | - | - | 5667.48 | -
725339-00-1451-1500 | Перевозка железнодорожным транспортом ресурсов группы "Полиэфиры" на расстояние в интервале от 1451 км до 1500 км | 1т груза | - | - | - | - | 5775.64 | -
725339-00-1501-1600 | Перевозка железнодорожным транспортом ресурсов группы "Полиэфиры" на расстояние в интервале от 1501 км до 1600 км | 1т груза | - | - | - | - | 5994.38 | -
725339-00-1601-1700 | Перевозка железнодорожным транспортом ресурсов группы "Полиэфиры" на расстояние в интервале от 1601 км до 1700 км | 1т груза | - | - | - | - | 6242.13 | -
725339-00-1701-1800 | Перевозка железнодорожным транспортом ресурсов группы "Полиэфиры" на расстояние в интервале от 1701 км до 1800 км | 1т груза | - | - | - | - | 6484.79 | -
725339-00-1801-1900 | Перевозка железнодорожным транспортом ресурсов группы "Полиэфиры" на расстояние в интервале от 1801 км до 1900 км | 1т груза | - | - | - | - | 6770.78 | -
725339-00-1901-2000 | Перевозка железнодорожным транспортом ресурсов группы "Полиэфиры" на расстояние в интервале от 1901 км до 2000 км | 1т груза | - | - | - | - | 7005.79 | -
725339-00-2001-2100 | Перевозка железнодорожным транспортом ресурсов группы "Полиэфиры" на расстояние в интервале от 2001 км до 2100 км | 1т груза | - | - | - | - | 7235.28 | -
725339-00-2101-2200 | Перевозка железнодорожным транспортом ресурсов группы "Полиэфиры" на расстояние в интервале от 2101 км до 2200 км | 1т груза | - | - | - | - | 7516.17 | -
725339-00-2201-2300 | Перевозка железнодорожным транспортом ресурсов группы "Полиэфиры" на расстояние в интервале от 2201 км до 2300 км | 1т груза | - | - | - | - | 7737.59 | -
725339-00-2301-2400 | Перевозка железнодорожным транспортом ресурсов группы "Полиэфиры" на расстояние в интервале от 2301 км до 2400 км | 1т груза | - | - | - | - | 7953.91 | -
725339-00-2401-2500 | Перевозка железнодорожным транспортом ресурсов группы "Полиэфиры" на расстояние в интервале от 2401 км до 2500 км | 1т груза | - | - | - | - | 8229.28 | -
725339-00-2501-2600 | Перевозка железнодорожным транспортом ресурсов группы "Полиэфиры" на расстояние в интервале от 2501 км до 2600 км | 1т груза | - | - | - | - | 8437.96 | -
725339-00-2601-2700 | Перевозка железнодорожным транспортом ресурсов группы "Полиэфиры" на расстояние в интервале от 2601 км до 2700 км | 1т груза | - | - | - | - | 8641.11 | -
725339-00-2701-2800 | Перевозка железнодорожным транспортом ресурсов группы "Полиэфиры" на расстояние в интервале от 2701 км до 2800 км | 1т груза | - | - | - | - | 8911.38 | -
725339-00-2801-2900 | Перевозка железнодорожным транспортом ресурсов группы "Полиэфиры" на расстояние в интервале от 2801 км до 2900 км | 1т груза | - | - | - | - | 9106.89 | -
725339-00-2901-3000 | Перевозка железнодорожным транспортом ресурсов группы "Полиэфиры" на расстояние в интервале от 2901 км до 3000 км | 1т груза | - | - | - | - | 9296.88 | -
725339-00-3001-3100 | Перевозка железнодорожным транспортом ресурсов группы "Полиэфиры" на расстояние в интервале от 3001 км до 3100 км | 1т груза | - | - | - | - | 9379.5 | -
725339-00-3101-3200 | Перевозка железнодорожным транспортом ресурсов группы "Полиэфиры" на расстояние в интервале от 3101 км до 3200 км | 1т груза | - | - | - | - | 9639.62 | -
725339-00-3201-3300 | Перевозка железнодорожным транспортом ресурсов группы "Полиэфиры" на расстояние в интервале от 3201 км до 3300 км | 1т груза | - | - | - | - | 9899.33 | -
725339-00-3301-3400 | Перевозка железнодорожным транспортом ресурсов группы "Полиэфиры" на расстояние в интервале от 3301 км до 3400 км | 1т груза | - | - | - | - | 10159.45 | -
725339-00-3401-3500 | Перевозка железнодорожным транспортом ресурсов группы "Полиэфиры" на расстояние в интервале от 3401 км до 3500 км | 1т груза | - | - | - | - | 10419.57 | -
725339-00-3501-3600 | Перевозка железнодорожным транспортом ресурсов группы "Полиэфиры" на расстояние в интервале от 3501 км до 3600 км | 1т груза | - | - | - | - | 10679.28 | -
725339-00-3601-3700 | Перевозка железнодорожным транспортом ресурсов группы "Полиэфиры" на расстояние в интервале от 3601 км до 3700 км | 1т груза | - | - | - | - | 10939.4 | -
725339-00-3701-3800 | Перевозка железнодорожным транспортом ресурсов группы "Полиэфиры" на расстояние в интервале от 3701 км до 3800 км | 1т груза | - | - | - | - | 11199.1 | -
725339-00-3801-3900 | Перевозка железнодорожным транспортом ресурсов группы "Полиэфиры" на расстояние в интервале от 3801 км до 3900 км | 1т груза | - | - | - | - | 11459.22 | -
725339-00-3901-4000 | Перевозка железнодорожным транспортом ресурсов группы "Полиэфиры" на расстояние в интервале от 3901 км до 4000 км | 1т груза | - | - | - | - | 11719.35 | -
725339-00-4001-4100 | Перевозка железнодорожным транспортом ресурсов группы "Полиэфиры" на расстояние в интервале от 4001 км до 4100 км | 1т груза | - | - | - | - | 11979.05 | -
725339-00-4101-4200 | Перевозка железнодорожным транспортом ресурсов группы "Полиэфиры" на расстояние в интервале от 4101 км до 4200 км | 1т груза | - | - | - | - | 12239.17 | -
725339-00-4201-4300 | Перевозка железнодорожным транспортом ресурсов группы "Полиэфиры" на расстояние в интервале от 4201 км до 4300 км | 1т груза | - | - | - | - | 12498.88 | -
725339-00-4301-4400 | Перевозка железнодорожным транспортом ресурсов группы "Полиэфиры" на расстояние в интервале от 4301 км до 4400 км | 1т груза | - | - | - | - | 12759 | -
725339-00-4401-4500 | Перевозка железнодорожным транспортом ресурсов группы "Полиэфиры" на расстояние в интервале от 4401 км до 4500 км | 1т груза | - | - | - | - | 13019.12 | -
725339-00-4501-4600 | Перевозка железнодорожным транспортом ресурсов группы "Полиэфиры" на расстояние в интервале от 4501 км до 4600 км | 1т груза | - | - | - | - | 13278.83 | -
725339-00-4601-4700 | Перевозка железнодорожным транспортом ресурсов группы "Полиэфиры" на расстояние в интервале от 4601 км до 4700 км | 1т груза | - | - | - | - | 13538.95 | -
725339-00-4701-4800 | Перевозка железнодорожным транспортом ресурсов группы "Полиэфиры" на расстояние в интервале от 4701 км до 4800 км | 1т груза | - | - | - | - | 13798.66 | -
725339-00-4801-4900 | Перевозка железнодорожным транспортом ресурсов группы "Полиэфиры" на расстояние в интервале от 4801 км до 4900 км | 1т груза | - | - | - | - | 14058.78 | -
725339-00-4901-5000 | Перевозка железнодорожным транспортом ресурсов группы "Полиэфиры" на расстояние в интервале от 4901 км до 5000 км | 1т груза | - | - | - | - | 14318.9 | -
725339-00-5001-5100 | Перевозка железнодорожным транспортом ресурсов группы "Полиэфиры" на расстояние в интервале от 5001 км до 5100 км | 1т груза | - | - | - | - | 14578.61 | -
725339-00-5101-5200 | Перевозка железнодорожным транспортом ресурсов группы "Полиэфиры" на расстояние в интервале от 5101 км до 5200 км | 1т груза | - | - | - | - | 14838.73 | -
725339-00-5201-5300 | Перевозка железнодорожным транспортом ресурсов группы "Полиэфиры" на расстояние в интервале от 5201 км до 5300 км | 1т груза | - | - | - | - | 15098.43 | -
725339-00-5301-5400 | Перевозка железнодорожным транспортом ресурсов группы "Полиэфиры" на расстояние в интервале от 5301 км до 5400 км | 1т груза | - | - | - | - | 15358.55 | -
725339-00-5401-5500 | Перевозка железнодорожным транспортом ресурсов группы "Полиэфиры" на расстояние в интервале от 5401 км до 5500 км | 1т груза | - | - | - | - | 15618.68 | -
725339-00-5501-5700 | Перевозка железнодорожным транспортом ресурсов группы "Полиэфиры" на расстояние в интервале от 5501 км до 5700 км | 1т груза | - | - | - | - | 16008.65 | -
725339-00-5701-5900 | Перевозка железнодорожным транспортом ресурсов группы "Полиэфиры" на расстояние в интервале от 5701 км до 5900 км | 1т груза | - | - | - | - | 16528.48 | -
725339-00-5901-6100 | Перевозка железнодорожным транспортом ресурсов группы "Полиэфиры" на расстояние в интервале от 5901 км до 6100 км | 1т груза | - | - | - | - | 17048.31 | -
725339-00-6101-6300 | Перевозка железнодорожным транспортом ресурсов группы "Полиэфиры" на расстояние в интервале от 6101 км до 6300 км | 1т груза | - | - | - | - | 17568.13 | -
725339-00-6301-6500 | Перевозка железнодорожным транспортом ресурсов группы "Полиэфиры" на расстояние в интервале от 6301 км до 6500 км | 1т груза | - | - | - | - | 18087.96 | -
725339-00-6501-6700 | Перевозка железнодорожным транспортом ресурсов группы "Полиэфиры" на расстояние в интервале от 6501 км до 6700 км | 1т груза | - | - | - | - | 18608.2 | -
725339-00-6701-6900 | Перевозка железнодорожным транспортом ресурсов группы "Полиэфиры" на расстояние в интервале от 6701 км до 6900 км | 1т груза | - | - | - | - | 19128.03 | -
725339-00-6901-7100 | Перевозка железнодорожным транспортом ресурсов группы "Полиэфиры" на расстояние в интервале от 6901 км до 7100 км | 1т груза | - | - | - | - | 19647.86 | -
725339-00-7101-7300 | Перевозка железнодорожным транспортом ресурсов группы "Полиэфиры" на расстояние в интервале от 7101 км до 7300 км | 1т груза | - | - | - | - | 20167.69 | -
725339-00-7301-7500 | Перевозка железнодорожным транспортом ресурсов группы "Полиэфиры" на расстояние в интервале от 7301 км до 7500 км | 1т груза | - | - | - | - | 20687.51 | -
725339-00-7501-7700 | Перевозка железнодорожным транспортом ресурсов группы "Полиэфиры" на расстояние в интервале от 7501 км до 7700 км | 1т груза | - | - | - | - | 21207.76 | -
725339-00-7701-7900 | Перевозка железнодорожным транспортом ресурсов группы "Полиэфиры" на расстояние в интервале от 7701 км до 7900 км | 1т груза | - | - | - | - | 21727.59 | -
725339-00-7901-8100 | Перевозка железнодорожным транспортом ресурсов группы "Полиэфиры" на расстояние в интервале от 7901 км до 8100 км | 1т груза | - | - | - | - | 22247.41 | -
725339-00-8101-8300 | Перевозка железнодорожным транспортом ресурсов группы "Полиэфиры" на расстояние в интервале от 8101 км до 8300 км | 1т груза | - | - | - | - | 22767.24 | -
725339-00-8301-8500 | Перевозка железнодорожным транспортом ресурсов группы "Полиэфиры" на расстояние в интервале от 8301 км до 8500 км | 1т груза | - | - | - | - | 23287.07 | -
725339-00-8501-8700 | Перевозка железнодорожным транспортом ресурсов группы "Полиэфиры" на расстояние в интервале от 8501 км до 8700 км | 1т груза | - | - | - | - | 23807.31 | -
725339-00-8701-8900 | Перевозка железнодорожным транспортом ресурсов группы "Полиэфиры" на расстояние в интервале от 8701 км до 8900 км | 1т груза | - | - | - | - | 24327.14 | -
725339-00-8901-9100 | Перевозка железнодорожным транспортом ресурсов группы "Полиэфиры" на расстояние в интервале от 8901 км до 9100 км | 1т груза | - | - | - | - | 24846.97 | -
725339-00-9101-9300 | Перевозка железнодорожным транспортом ресурсов группы "Полиэфиры" на расстояние в интервале от 9101 км до 9300 км | 1т груза | - | - | - | - | 25366.79 | -
725339-00-9301-9500 | Перевозка железнодорожным транспортом ресурсов группы "Полиэфиры" на расстояние в интервале от 9301 км до 9500 км | 1т груза | - | - | - | - | 25886.62 | -
725339-00-9501-9700 | Перевозка железнодорожным транспортом ресурсов группы "Полиэфиры" на расстояние в интервале от 9501 км до 9700 км | 1т груза | - | - | - | - | 26406.86 | -
725339-00-9701-9900 | Перевозка железнодорожным транспортом ресурсов группы "Полиэфиры" на расстояние в интервале от 9701 км до 9900 км | 1т груза | - | - | - | - | 26926.69 | -
324084-00-0001-0005 | Перевозка железнодорожным транспортом ресурсов группы "Полоса стальная всякая (сталь полосовая), не поименованная в алфавите" на расстояние в интервале от 1 км до 5 км | 1т груза | - | - | - | - | 666.99 | -
324084-00-0006-0010 | Перевозка железнодорожным транспортом ресурсов группы "Полоса стальная всякая (сталь полосовая), не поименованная в алфавите" на расстояние в интервале от 6 км до 10 км | 1т груза | - | - | - | - | 679.22 | -
324084-00-0011-0015 | Перевозка железнодорожным транспортом ресурсов группы "Полоса стальная всякая (сталь полосовая), не поименованная в алфавите" на расстояние в интервале от 11 км до 15 км | 1т груза | - | - | - | - | 689.38 | -
324084-00-0016-0020 | Перевозка железнодорожным транспортом ресурсов группы "Полоса стальная всякая (сталь полосовая), не поименованная в алфавите" на расстояние в интервале от 16 км до 20 км | 1т груза | - | - | - | - | 699.53 | -
324084-00-0021-0025 | Перевозка железнодорожным транспортом ресурсов группы "Полоса стальная всякая (сталь полосовая), не поименованная в алфавите" на расстояние в интервале от 21 км до 25 км | 1т груза | - | - | - | - | 709.68 | -
324084-00-0026-0030 | Перевозка железнодорожным транспортом ресурсов группы "Полоса стальная всякая (сталь полосовая), не поименованная в алфавите" на расстояние в интервале от 26 км до 30 км | 1т груза | - | - | - | - | 719.83 | -
324084-00-0031-0035 | Перевозка железнодорожным транспортом ресурсов группы "Полоса стальная всякая (сталь полосовая), не поименованная в алфавите" на расстояние в интервале от 31 км до 35 км | 1т груза | - | - | - | - | 729.98 | -
324084-00-0036-0040 | Перевозка железнодорожным транспортом ресурсов группы "Полоса стальная всякая (сталь полосовая), не поименованная в алфавите" на расстояние в интервале от 36 км до 40 км | 1т груза | - | - | - | - | 740.14 | -
324084-00-0041-0045 | Перевозка железнодорожным транспортом ресурсов группы "Полоса стальная всякая (сталь полосовая), не поименованная в алфавите" на расстояние в интервале от 41 км до 45 км | 1т груза | - | - | - | - | 750.29 | -
324084-00-0046-0050 | Перевозка железнодорожным транспортом ресурсов группы "Полоса стальная всякая (сталь полосовая), не поименованная в алфавите" на расстояние в интервале от 46 км до 50 км | 1т груза | - | - | - | - | 760.44 | -
324084-00-0051-0060 | Перевозка железнодорожным транспортом ресурсов группы "Полоса стальная всякая (сталь полосовая), не поименованная в алфавите" на расстояние в интервале от 51 км до 60 км | 1т груза | - | - | - | - | 774.62 | -
324084-00-0061-0070 | Перевозка железнодорожным транспортом ресурсов группы "Полоса стальная всякая (сталь полосовая), не поименованная в алфавите" на расстояние в интервале от 61 км до 70 км | 1т груза | - | - | - | - | 794.93 | -
324084-00-0071-0080 | Перевозка железнодорожным транспортом ресурсов группы "Полоса стальная всякая (сталь полосовая), не поименованная в алфавите" на расстояние в интервале от 71 км до 80 км | 1т груза | - | - | - | - | 815.23 | -
324084-00-0081-0090 | Перевозка железнодорожным транспортом ресурсов группы "Полоса стальная всякая (сталь полосовая), не поименованная в алфавите" на расстояние в интервале от 81 км до 90 км | 1т груза | - | - | - | - | 835.54 | -
324084-00-0091-0100 | Перевозка железнодорожным транспортом ресурсов группы "Полоса стальная всякая (сталь полосовая), не поименованная в алфавите" на расстояние в интервале от 91 км до 100 км | 1т груза | - | - | - | - | 855.84 | -
324084-00-0101-0120 | Перевозка железнодорожным транспортом ресурсов группы "Полоса стальная всякая (сталь полосовая), не поименованная в алфавите" на расстояние в интервале от 101 км до 120 км | 1т груза | - | - | - | - | 886.29 | -
324084-00-0121-0140 | Перевозка железнодорожным транспортом ресурсов группы "Полоса стальная всякая (сталь полосовая), не поименованная в алфавите" на расстояние в интервале от 121 км до 140 км | 1т груза | - | - | - | - | 926.9 | -
324084-00-0141-0160 | Перевозка железнодорожным транспортом ресурсов группы "Полоса стальная всякая (сталь полосовая), не поименованная в алфавите" на расстояние в интервале от 141 км до 160 км | 1т груза | - | - | - | - | 967.51 | -
324084-00-0161-0180 | Перевозка железнодорожным транспортом ресурсов группы "Полоса стальная всякая (сталь полосовая), не поименованная в алфавите" на расстояние в интервале от 161 км до 180 км | 1т груза | - | - | - | - | 1002.7 | -
324084-00-0181-0200 | Перевозка железнодорожным транспортом ресурсов группы "Полоса стальная всякая (сталь полосовая), не поименованная в алфавите" на расстояние в интервале от 181 км до 200 км | 1т груза | - | - | - | - | 1036.85 | -
324084-00-0201-0220 | Перевозка железнодорожным транспортом ресурсов группы "Полоса стальная всякая (сталь полосовая), не поименованная в алфавите" на расстояние в интервале от 201 км до 220 км | 1т груза | - | - | - | - | 1072.87 | -
324084-00-0221-0240 | Перевозка железнодорожным транспортом ресурсов группы "Полоса стальная всякая (сталь полосовая), не поименованная в алфавите" на расстояние в интервале от 221 км до 240 км | 1т груза | - | - | - | - | 1104.73 | -
324084-00-0241-0260 | Перевозка железнодорожным транспортом ресурсов группы "Полоса стальная всякая (сталь полосовая), не поименованная в алфавите" на расстояние в интервале от 241 км до 260 км | 1т груза | - | - | - | - | 1139.3 | -
324084-00-0261-0280 | Перевозка железнодорожным транспортом ресурсов группы "Полоса стальная всякая (сталь полосовая), не поименованная в алфавите" на расстояние в интервале от 261 км до 280 км | 1т груза | - | - | - | - | 1173.24 | -
324084-00-0281-0300 | Перевозка железнодорожным транспортом ресурсов группы "Полоса стальная всякая (сталь полосовая), не поименованная в алфавите" на расстояние в интервале от 281 км до 300 км | 1т груза | - | - | - | - | 1206.55 | -
324084-00-0301-0330 | Перевозка железнодорожным транспортом ресурсов группы "Полоса стальная всякая (сталь полосовая), не поименованная в алфавите" на расстояние в интервале от 301 км до 330 км | 1т груза | - | - | - | - | 1248.56 | -
324084-00-0331-0360 | Перевозка железнодорожным транспортом ресурсов группы "Полоса стальная всякая (сталь полосовая), не поименованная в алфавите" на расстояние в интервале от 331 км до 360 км | 1т груза | - | - | - | - | 1298.85 | -
324084-00-0361-0390 | Перевозка железнодорожным транспортом ресурсов группы "Полоса стальная всякая (сталь полосовая), не поименованная в алфавите" на расстояние в интервале от 361 км до 390 км | 1т груза | - | - | - | - | 1348.3 | -
324084-00-0391-0420 | Перевозка железнодорожным транспортом ресурсов группы "Полоса стальная всякая (сталь полосовая), не поименованная в алфавите" на расстояние в интервале от 391 км до 420 км | 1т груза | - | - | - | - | 1396.92 | -
324084-00-0421-0450 | Перевозка железнодорожным транспортом ресурсов группы "Полоса стальная всякая (сталь полосовая), не поименованная в алфавите" на расстояние в интервале от 421 км до 450 км | 1т груза | - | - | - | - | 1451.17 | -
324084-00-0451-0480 | Перевозка железнодорожным транспортом ресурсов группы "Полоса стальная всякая (сталь полосовая), не поименованная в алфавите" на расстояние в интервале от 451 км до 480 км | 1т груза | - | - | - | - | 1498.33 | -
324084-00-0481-0510 | Перевозка железнодорожным транспортом ресурсов группы "Полоса стальная всякая (сталь полосовая), не поименованная в алфавите" на расстояние в интервале от 481 км до 510 км | 1т груза | - | - | - | - | 1544.45 | -
324084-00-0511-0540 | Перевозка железнодорожным транспортом ресурсов группы "Полоса стальная всякая (сталь полосовая), не поименованная в алфавите" на расстояние в интервале от 511 км до 540 км | 1т груза | - | - | - | - | 1597.86 | -
324084-00-0541-0570 | Перевозка железнодорожным транспортом ресурсов группы "Полоса стальная всякая (сталь полосовая), не поименованная в алфавите" на расстояние в интервале от 541 км до 570 км | 1т груза | - | - | - | - | 1642.73 | -
324084-00-0571-0600 | Перевозка железнодорожным транспортом ресурсов группы "Полоса стальная всякая (сталь полосовая), не поименованная в алфавите" на расстояние в интервале от 571 км до 600 км | 1т груза | - | - | - | - | 1695.73 | -
324084-00-0601-0640 | Перевозка железнодорожным транспортом ресурсов группы "Полоса стальная всякая (сталь полосовая), не поименованная в алфавите" на расстояние в интервале от 601 км до 640 км | 1т груза | - | - | - | - | 1747.83 | -
324084-00-0641-0680 | Перевозка железнодорожным транспортом ресурсов группы "Полоса стальная всякая (сталь полосовая), не поименованная в алфавите" на расстояние в интервале от 641 км до 680 км | 1т груза | - | - | - | - | 1817.8 | -
324084-00-0681-0720 | Перевозка железнодорожным транспортом ресурсов группы "Полоса стальная всякая (сталь полосовая), не поименованная в алфавите" на расстояние в интервале от 681 км до 720 км | 1т груза | - | - | - | - | 1876.93 | -
324084-00-0721-0760 | Перевозка железнодорожным транспортом ресурсов группы "Полоса стальная всякая (сталь полосовая), не поименованная в алфавите" на расстояние в интервале от 721 км до 760 км | 1т груза | - | - | - | - | 1946.27 | -
324084-00-0761-0800 | Перевозка железнодорожным транспортом ресурсов группы "Полоса стальная всякая (сталь полосовая), не поименованная в алфавите" на расстояние в интервале от 761 км до 800 км | 1т груза | - | - | - | - | 2003.53 | -
324084-00-0801-0840 | Перевозка железнодорожным транспортом ресурсов группы "Полоса стальная всякая (сталь полосовая), не поименованная в алфавите" на расстояние в интервале от 801 км до 840 км | 1т груза | - | - | - | - | 2072.25 | -
324084-00-0841-0880 | Перевозка железнодорожным транспортом ресурсов группы "Полоса стальная всякая (сталь полосовая), не поименованная в алфавите" на расстояние в интервале от 841 км до 880 км | 1т груза | - | - | - | - | 2140.96 | -
324084-00-0881-0920 | Перевозка железнодорожным транспортом ресурсов группы "Полоса стальная всякая (сталь полосовая), не поименованная в алфавите" на расстояние в интервале от 881 км до 920 км | 1т груза | - | - | - | - | 2195.72 | -
324084-00-0921-0960 | Перевозка железнодорожным транспортом ресурсов группы "Полоса стальная всякая (сталь полосовая), не поименованная в алфавите" на расстояние в интервале от 921 км до 960 км | 1т груза | - | - | - | - | 2263.81 | -
324084-00-0961-1000 | Перевозка железнодорожным транспортом ресурсов группы "Полоса стальная всякая (сталь полосовая), не поименованная в алфавите" на расстояние в интервале от 961 км до 1000 км | 1т груза | - | - | - | - | 2316.7 | -
324084-00-1001-1050 | Перевозка железнодорожным транспортом ресурсов группы "Полоса стальная всякая (сталь полосовая), не поименованная в алфавите" на расстояние в интервале от 1001 км до 1050 км | 1т груза | - | - | - | - | 2392.65 | -
324084-00-1051-1100 | Перевозка железнодорожным транспортом ресурсов группы "Полоса стальная всякая (сталь полосовая), не поименованная в алфавите" на расстояние в интервале от 1051 км до 1100 км | 1т груза | - | - | - | - | 2476.87 | -
324084-00-1101-1150 | Перевозка железнодорожным транспортом ресурсов группы "Полоса стальная всякая (сталь полосовая), не поименованная в алфавите" на расстояние в интервале от 1101 км до 1150 км | 1т груза | - | - | - | - | 2543.81 | -
324084-00-1151-1200 | Перевозка железнодорожным транспортом ресурсов группы "Полоса стальная всякая (сталь полосовая), не поименованная в алфавите" на расстояние в интервале от 1151 км до 1200 км | 1т груза | - | - | - | - | 2627.41 | -
324084-00-1201-1250 | Перевозка железнодорожным транспортом ресурсов группы "Полоса стальная всякая (сталь полосовая), не поименованная в алфавите" на расстояние в интервале от 1201 км до 1250 км | 1т груза | - | - | - | - | 2691.85 | -
324084-00-1251-1300 | Перевозка железнодорожным транспортом ресурсов группы "Полоса стальная всякая (сталь полосовая), не поименованная в алфавите" на расстояние в интервале от 1251 км до 1300 км | 1т груза | - | - | - | - | 2774.62 | -
324084-00-1301-1350 | Перевозка железнодорожным транспортом ресурсов группы "Полоса стальная всякая (сталь полосовая), не поименованная в алфавите" на расстояние в интервале от 1301 км до 1350 км | 1т груза | - | - | - | - | 2836.77 | -
324084-00-1351-1400 | Перевозка железнодорожным транспортом ресурсов группы "Полоса стальная всякая (сталь полосовая), не поименованная в алфавите" на расстояние в интервале от 1351 км до 1400 км | 1т груза | - | - | - | - | 2918.91 | -
324084-00-1401-1450 | Перевозка железнодорожным транспортом ресурсов группы "Полоса стальная всякая (сталь полосовая), не поименованная в алфавите" на расстояние в интервале от 1401 км до 1450 км | 1т груза | - | - | - | - | 3000.85 | -
324084-00-1451-1500 | Перевозка железнодорожным транспортом ресурсов группы "Полоса стальная всякая (сталь полосовая), не поименованная в алфавите" на расстояние в интервале от 1451 км до 1500 км | 1т груза | - | - | - | - | 3060.08 | -
324084-00-1501-1600 | Перевозка железнодорожным транспортом ресурсов группы "Полоса стальная всякая (сталь полосовая), не поименованная в алфавите" на расстояние в интервале от 1501 км до 1600 км | 1т груза | - | - | - | - | 3181.94 | -
324084-00-1601-1700 | Перевозка железнодорожным транспортом ресурсов группы "Полоса стальная всякая (сталь полосовая), не поименованная в алфавите" на расстояние в интервале от 1601 км до 1700 км | 1т груза | - | - | - | - | 3318.74 | -
324084-00-1701-1800 | Перевозка железнодорожным транспортом ресурсов группы "Полоса стальная всякая (сталь полосовая), не поименованная в алфавите" на расстояние в интервале от 1701 км до 1800 км | 1т груза | - | - | - | - | 3452.4 | -
324084-00-1801-1900 | Перевозка железнодорожным транспортом ресурсов группы "Полоса стальная всякая (сталь полосовая), не поименованная в алфавите" на расстояние в интервале от 1801 км до 1900 км | 1т груза | - | - | - | - | 3611.69 | -
324084-00-1901-2000 | Перевозка железнодорожным транспортом ресурсов группы "Полоса стальная всякая (сталь полосовая), не поименованная в алфавите" на расстояние в интервале от 1901 км до 2000 км | 1т груза | - | - | - | - | 3740.78 | -
324084-00-2001-2100 | Перевозка железнодорожным транспортом ресурсов группы "Полоса стальная всякая (сталь полосовая), не поименованная в алфавите" на расстояние в интервале от 2001 км до 2100 км | 1т груза | - | - | - | - | 3866.74 | -
324084-00-2101-2200 | Перевозка железнодорожным транспортом ресурсов группы "Полоса стальная всякая (сталь полосовая), не поименованная в алфавите" на расстояние в интервале от 2101 км до 2200 км | 1т груза | - | - | - | - | 4022.9 | -
324084-00-2201-2300 | Перевозка железнодорожным транспортом ресурсов группы "Полоса стальная всякая (сталь полосовая), не поименованная в алфавите" на расстояние в интервале от 2201 км до 2300 км | 1т груза | - | - | - | - | 4144.28 | -
324084-00-2301-2400 | Перевозка железнодорожным транспортом ресурсов группы "Полоса стальная всякая (сталь полосовая), не поименованная в алфавите" на расстояние в интервале от 2301 км до 2400 км | 1т груза | - | - | - | - | 4262.33 | -
324084-00-2401-2500 | Перевозка железнодорожным транспортом ресурсов группы "Полоса стальная всякая (сталь полосовая), не поименованная в алфавите" на расстояние в интервале от 2401 км до 2500 км | 1т груза | - | - | - | - | 4415.37 | -
324084-00-2501-2600 | Перевозка железнодорожным транспортом ресурсов группы "Полоса стальная всякая (сталь полосовая), не поименованная в алфавите" на расстояние в интервале от 2501 км до 2600 км | 1т груза | - | - | - | - | 4528.83 | -
324084-00-2601-2700 | Перевозка железнодорожным транспортом ресурсов группы "Полоса стальная всякая (сталь полосовая), не поименованная в алфавите" на расстояние в интервале от 2601 км до 2700 км | 1т груза | - | - | - | - | 4639.16 | -
324084-00-2701-2800 | Перевозка железнодорожным транспортом ресурсов группы "Полоса стальная всякая (сталь полосовая), не поименованная в алфавите" на расстояние в интервале от 2701 км до 2800 км | 1т груза | - | - | - | - | 4789.29 | -
324084-00-2801-2900 | Перевозка железнодорожным транспортом ресурсов группы "Полоса стальная всякая (сталь полосовая), не поименованная в алфавите" на расстояние в интервале от 2801 км до 2900 км | 1т груза | - | - | - | - | 4894.83 | -
324084-00-2901-3000 | Перевозка железнодорожным транспортом ресурсов группы "Полоса стальная всякая (сталь полосовая), не поименованная в алфавите" на расстояние в интервале от 2901 км до 3000 км | 1т груза | - | - | - | - | 4997.46 | -
324084-00-3001-3100 | Перевозка железнодорожным транспортом ресурсов группы "Полоса стальная всякая (сталь полосовая), не поименованная в алфавите" на расстояние в интервале от 3001 км до 3100 км | 1т груза | - | - | - | - | 4912.73 | -
324084-00-3101-3200 | Перевозка железнодорожным транспортом ресурсов группы "Полоса стальная всякая (сталь полосовая), не поименованная в алфавите" на расстояние в интервале от 3101 км до 3200 км | 1т груза | - | - | - | - | 5052.91 | -
324084-00-3201-3300 | Перевозка железнодорожным транспортом ресурсов группы "Полоса стальная всякая (сталь полосовая), не поименованная в алфавите" на расстояние в интервале от 3201 км до 3300 км | 1т груза | - | - | - | - | 5193.29 | -
324084-00-3301-3400 | Перевозка железнодорожным транспортом ресурсов группы "Полоса стальная всякая (сталь полосовая), не поименованная в алфавите" на расстояние в интервале от 3301 км до 3400 км | 1т груза | - | - | - | - | 5333.67 | -
324084-00-3401-3500 | Перевозка железнодорожным транспортом ресурсов группы "Полоса стальная всякая (сталь полосовая), не поименованная в алфавите" на расстояние в интервале от 3401 км до 3500 км | 1т груза | - | - | - | - | 5473.84 | -
324084-00-3501-3600 | Перевозка железнодорожным транспортом ресурсов группы "Полоса стальная всякая (сталь полосовая), не поименованная в алфавите" на расстояние в интервале от 3501 км до 3600 км | 1т груза | - | - | - | - | 5614.22 | -
324084-00-3601-3700 | Перевозка железнодорожным транспортом ресурсов группы "Полоса стальная всякая (сталь полосовая), не поименованная в алфавите" на расстояние в интервале от 3601 км до 3700 км | 1т груза | - | - | - | - | 5754.6 | -
324084-00-3701-3800 | Перевозка железнодорожным транспортом ресурсов группы "Полоса стальная всякая (сталь полосовая), не поименованная в алфавите" на расстояние в интервале от 3701 км до 3800 км | 1т груза | - | - | - | - | 5894.78 | -
324084-00-3801-3900 | Перевозка железнодорожным транспортом ресурсов группы "Полоса стальная всякая (сталь полосовая), не поименованная в алфавите" на расстояние в интервале от 3801 км до 3900 км | 1т груза | - | - | - | - | 6035.16 | -
324084-00-3901-4000 | Перевозка железнодорожным транспортом ресурсов группы "Полоса стальная всякая (сталь полосовая), не поименованная в алфавите" на расстояние в интервале от 3901 км до 4000 км | 1т груза | - | - | - | - | 6175.54 | -
324084-00-4001-4100 | Перевозка железнодорожным транспортом ресурсов группы "Полоса стальная всякая (сталь полосовая), не поименованная в алфавите" на расстояние в интервале от 4001 км до 4100 км | 1т груза | - | - | - | - | 6315.71 | -
324084-00-4101-4200 | Перевозка железнодорожным транспортом ресурсов группы "Полоса стальная всякая (сталь полосовая), не поименованная в алфавите" на расстояние в интервале от 4101 км до 4200 км | 1т груза | - | - | - | - | 6456.09 | -
324084-00-4201-4300 | Перевозка железнодорожным транспортом ресурсов группы "Полоса стальная всякая (сталь полосовая), не поименованная в алфавите" на расстояние в интервале от 4201 км до 4300 км | 1т груза | - | - | - | - | 6596.47 | -
324084-00-4301-4400 | Перевозка железнодорожным транспортом ресурсов группы "Полоса стальная всякая (сталь полосовая), не поименованная в алфавите" на расстояние в интервале от 4301 км до 4400 км | 1т груза | - | - | - | - | 6736.65 | -
324084-00-4401-4500 | Перевозка железнодорожным транспортом ресурсов группы "Полоса стальная всякая (сталь полосовая), не поименованная в алфавите" на расстояние в интервале от 4401 км до 4500 км | 1т груза | - | - | - | - | 6877.03 | -
324084-00-4501-4600 | Перевозка железнодорожным транспортом ресурсов группы "Полоса стальная всякая (сталь полосовая), не поименованная в алфавите" на расстояние в интервале от 4501 км до 4600 км | 1т груза | - | - | - | - | 7017.41 | -
324084-00-4601-4700 | Перевозка железнодорожным транспортом ресурсов группы "Полоса стальная всякая (сталь полосовая), не поименованная в алфавите" на расстояние в интервале от 4601 км до 4700 км | 1т груза | - | - | - | - | 7157.58 | -
324084-00-4701-4800 | Перевозка железнодорожным транспортом ресурсов группы "Полоса стальная всякая (сталь полосовая), не поименованная в алфавите" на расстояние в интервале от 4701 км до 4800 км | 1т груза | - | - | - | - | 7297.96 | -
324084-00-4801-4900 | Перевозка железнодорожным транспортом ресурсов группы "Полоса стальная всякая (сталь полосовая), не поименованная в алфавите" на расстояние в интервале от 4801 км до 4900 км | 1т груза | - | - | - | - | 7438.34 | -
324084-00-4901-5000 | Перевозка железнодорожным транспортом ресурсов группы "Полоса стальная всякая (сталь полосовая), не поименованная в алфавите" на расстояние в интервале от 4901 км до 5000 км | 1т груза | - | - | - | - | 7578.52 | -
324084-00-5001-5100 | Перевозка железнодорожным транспортом ресурсов группы "Полоса стальная всякая (сталь полосовая), не поименованная в алфавите" на расстояние в интервале от 5001 км до 5100 км | 1т груза | - | - | - | - | 7718.9 | -
324084-00-5101-5200 | Перевозка железнодорожным транспортом ресурсов группы "Полоса стальная всякая (сталь полосовая), не поименованная в алфавите" на расстояние в интервале от 5101 км до 5200 км | 1т груза | - | - | - | - | 7859.28 | -
324084-00-5201-5300 | Перевозка железнодорожным транспортом ресурсов группы "Полоса стальная всякая (сталь полосовая), не поименованная в алфавите" на расстояние в интервале от 5201 км до 5300 км | 1т груза | - | - | - | - | 7999.45 | -
324084-00-5301-5400 | Перевозка железнодорожным транспортом ресурсов группы "Полоса стальная всякая (сталь полосовая), не поименованная в алфавите" на расстояние в интервале от 5301 км до 5400 км | 1т груза | - | - | - | - | 8139.83 | -
324084-00-5401-5500 | Перевозка железнодорожным транспортом ресурсов группы "Полоса стальная всякая (сталь полосовая), не поименованная в алфавите" на расстояние в интервале от 5401 км до 5500 км | 1т груза | - | - | - | - | 8280.21 | -
324084-00-5501-5700 | Перевозка железнодорожным транспортом ресурсов группы "Полоса стальная всякая (сталь полосовая), не поименованная в алфавите" на расстояние в интервале от 5501 км до 5700 км | 1т груза | - | - | - | - | 8490.68 | -
324084-00-5701-5900 | Перевозка железнодорожным транспортом ресурсов группы "Полоса стальная всякая (сталь полосовая), не поименованная в алфавите" на расстояние в интервале от 5701 км до 5900 км | 1т груза | - | - | - | - | 8771.24 | -
324084-00-5901-6100 | Перевозка железнодорожным транспортом ресурсов группы "Полоса стальная всякая (сталь полосовая), не поименованная в алфавите" на расстояние в интервале от 5901 км до 6100 км | 1т груза | - | - | - | - | 9051.79 | -
324084-00-6101-6300 | Перевозка железнодорожным транспортом ресурсов группы "Полоса стальная всякая (сталь полосовая), не поименованная в алфавите" на расстояние в интервале от 6101 км до 6300 км | 1т груза | - | - | - | - | 9332.55 | -
324084-00-6301-6500 | Перевозка железнодорожным транспортом ресурсов группы "Полоса стальная всякая (сталь полосовая), не поименованная в алфавите" на расстояние в интервале от 6301 км до 6500 км | 1т груза | - | - | - | - | 9613.11 | -
324084-00-6501-6700 | Перевозка железнодорожным транспортом ресурсов группы "Полоса стальная всякая (сталь полосовая), не поименованная в алфавите" на расстояние в интервале от 6501 км до 6700 км | 1т груза | - | - | - | - | 9893.66 | -
324084-00-6701-6900 | Перевозка железнодорожным транспортом ресурсов группы "Полоса стальная всякая (сталь полосовая), не поименованная в алфавите" на расстояние в интервале от 6701 км до 6900 км | 1т груза | - | - | - | - | 10174.42 | -
324084-00-6901-7100 | Перевозка железнодорожным транспортом ресурсов группы "Полоса стальная всякая (сталь полосовая), не поименованная в алфавите" на расстояние в интервале от 6901 км до 7100 км | 1т груза | - | - | - | - | 10454.98 | -
324084-00-7101-7300 | Перевозка железнодорожным транспортом ресурсов группы "Полоса стальная всякая (сталь полосовая), не поименованная в алфавите" на расстояние в интервале от 7101 км до 7300 км | 1т груза | - | - | - | - | 10735.53 | -
324084-00-7301-7500 | Перевозка железнодорожным транспортом ресурсов группы "Полоса стальная всякая (сталь полосовая), не поименованная в алфавите" на расстояние в интервале от 7301 км до 7500 км | 1т груза | - | - | - | - | 11016.29 | -
324084-00-7501-7700 | Перевозка железнодорожным транспортом ресурсов группы "Полоса стальная всякая (сталь полосовая), не поименованная в алфавите" на расстояние в интервале от 7501 км до 7700 км | 1т груза | - | - | - | - | 11296.85 | -
324084-00-7701-7900 | Перевозка железнодорожным транспортом ресурсов группы "Полоса стальная всякая (сталь полосовая), не поименованная в алфавите" на расстояние в интервале от 7701 км до 7900 км | 1т груза | - | - | - | - | 11577.4 | -
324084-00-7901-8100 | Перевозка железнодорожным транспортом ресурсов группы "Полоса стальная всякая (сталь полосовая), не поименованная в алфавите" на расстояние в интервале от 7901 км до 8100 км | 1т груза | - | - | - | - | 11858.16 | -
324084-00-8101-8300 | Перевозка железнодорожным транспортом ресурсов группы "Полоса стальная всякая (сталь полосовая), не поименованная в алфавите" на расстояние в интервале от 8101 км до 8300 км | 1т груза | - | - | - | - | 12138.72 | -
324084-00-8301-8500 | Перевозка железнодорожным транспортом ресурсов группы "Полоса стальная всякая (сталь полосовая), не поименованная в алфавите" на расстояние в интервале от 8301 км до 8500 км | 1т груза | - | - | - | - | 12419.47 | -
324084-00-8501-8700 | Перевозка железнодорожным транспортом ресурсов группы "Полоса стальная всякая (сталь полосовая), не поименованная в алфавите" на расстояние в интервале от 8501 км до 8700 км | 1т груза | - | - | - | - | 12700.03 | -
324084-00-8701-8900 | Перевозка железнодорожным транспортом ресурсов группы "Полоса стальная всякая (сталь полосовая), не поименованная в алфавите" на расстояние в интервале от 8701 км до 8900 км | 1т груза | - | - | - | - | 12980.59 | -
324084-00-8901-9100 | Перевозка железнодорожным транспортом ресурсов группы "Полоса стальная всякая (сталь полосовая), не поименованная в алфавите" на расстояние в интервале от 8901 км до 9100 км | 1т груза | - | - | - | - | 13261.34 | -
324084-00-9101-9300 | Перевозка железнодорожным транспортом ресурсов группы "Полоса стальная всякая (сталь полосовая), не поименованная в алфавите" на расстояние в интервале от 9101 км до 9300 км | 1т груза | - | - | - | - | 13541.9 | -
324084-00-9301-9500 | Перевозка железнодорожным транспортом ресурсов группы "Полоса стальная всякая (сталь полосовая), не поименованная в алфавите" на расстояние в интервале от 9301 км до 9500 км | 1т груза | - | - | - | - | 13822.45 | -
324084-00-9501-9700 | Перевозка железнодорожным транспортом ресурсов группы "Полоса стальная всякая (сталь полосовая), не поименованная в алфавите" на расстояние в интервале от 9501 км до 9700 км | 1т груза | - | - | - | - | 14103.21 | -
324084-00-9701-9900 | Перевозка железнодорожным транспортом ресурсов группы "Полоса стальная всякая (сталь полосовая), не поименованная в алфавите" на расстояние в интервале от 9701 км до 9900 км | 1т груза | - | - | - | - | 14383.77 | -
222139-00-0001-0005 | Перевозка железнодорожным транспортом ресурсов группы "Полугудроны" на расстояние в интервале от 1 км до 5 км | 1т груза | - | - | - | - | 797.75 | -
222139-00-0006-0010 | Перевозка железнодорожным транспортом ресурсов группы "Полугудроны" на расстояние в интервале от 6 км до 10 км | 1т груза | - | - | - | - | 808.28 | -
222139-00-0011-0015 | Перевозка железнодорожным транспортом ресурсов группы "Полугудроны" на расстояние в интервале от 11 км до 15 км | 1т груза | - | - | - | - | 817.33 | -
222139-00-0016-0020 | Перевозка железнодорожным транспортом ресурсов группы "Полугудроны" на расстояние в интервале от 16 км до 20 км | 1т груза | - | - | - | - | 826.38 | -
222139-00-0021-0025 | Перевозка железнодорожным транспортом ресурсов группы "Полугудроны" на расстояние в интервале от 21 км до 25 км | 1т груза | - | - | - | - | 835.24 | -
222139-00-0026-0030 | Перевозка железнодорожным транспортом ресурсов группы "Полугудроны" на расстояние в интервале от 26 км до 30 км | 1т груза | - | - | - | - | 844.29 | -
222139-00-0031-0035 | Перевозка железнодорожным транспортом ресурсов группы "Полугудроны" на расстояние в интервале от 31 км до 35 км | 1т груза | - | - | - | - | 853.34 | -
222139-00-0036-0040 | Перевозка железнодорожным транспортом ресурсов группы "Полугудроны" на расстояние в интервале от 36 км до 40 км | 1т груза | - | - | - | - | 862.39 | -
222139-00-0041-0045 | Перевозка железнодорожным транспортом ресурсов группы "Полугудроны" на расстояние в интервале от 41 км до 45 км | 1т груза | - | - | - | - | 871.44 | -
222139-00-0046-0050 | Перевозка железнодорожным транспортом ресурсов группы "Полугудроны" на расстояние в интервале от 46 км до 50 км | 1т груза | - | - | - | - | 880.49 | -
222139-00-0051-0060 | Перевозка железнодорожным транспортом ресурсов группы "Полугудроны" на расстояние в интервале от 51 км до 60 км | 1т груза | - | - | - | - | 893.13 | -
222139-00-0061-0070 | Перевозка железнодорожным транспортом ресурсов группы "Полугудроны" на расстояние в интервале от 61 км до 70 км | 1т груза | - | - | - | - | 911.23 | -
222139-00-0071-0080 | Перевозка железнодорожным транспортом ресурсов группы "Полугудроны" на расстояние в интервале от 71 км до 80 км | 1т груза | - | - | - | - | 929.14 | -
222139-00-0081-0090 | Перевозка железнодорожным транспортом ресурсов группы "Полугудроны" на расстояние в интервале от 81 км до 90 км | 1т груза | - | - | - | - | 947.24 | -
222139-00-0091-0100 | Перевозка железнодорожным транспортом ресурсов группы "Полугудроны" на расстояние в интервале от 91 км до 100 км | 1т груза | - | - | - | - | 965.34 | -
222139-00-0101-0120 | Перевозка железнодорожным транспортом ресурсов группы "Полугудроны" на расстояние в интервале от 101 км до 120 км | 1т груза | - | - | - | - | 992.3 | -
222139-00-0121-0140 | Перевозка железнодорожным транспортом ресурсов группы "Полугудроны" на расстояние в интервале от 121 км до 140 км | 1т груза | - | - | - | - | 1028.31 | -
222139-00-0141-0160 | Перевозка железнодорожным транспортом ресурсов группы "Полугудроны" на расстояние в интервале от 141 км до 160 км | 1т груза | - | - | - | - | 1064.5 | -
222139-00-0161-0180 | Перевозка железнодорожным транспортом ресурсов группы "Полугудроны" на расстояние в интервале от 161 км до 180 км | 1т груза | - | - | - | - | 1096.24 | -
222139-00-0181-0200 | Перевозка железнодорожным транспортом ресурсов группы "Полугудроны" на расстояние в интервале от 181 км до 200 км | 1т груза | - | - | - | - | 1127.06 | -
222139-00-0201-0220 | Перевозка железнодорожным транспортом ресурсов группы "Полугудроны" на расстояние в интервале от 201 км до 220 км | 1т груза | - | - | - | - | 1159.36 | -
222139-00-0221-0240 | Перевозка железнодорожным транспортом ресурсов группы "Полугудроны" на расстояние в интервале от 221 км до 240 км | 1т груза | - | - | - | - | 1188.5 | -
222139-00-0241-0260 | Перевозка железнодорожным транспортом ресурсов группы "Полугудроны" на расстояние в интервале от 241 км до 260 км | 1т груза | - | - | - | - | 1219.5 | -
222139-00-0261-0280 | Перевозка железнодорожным транспортом ресурсов группы "Полугудроны" на расстояние в интервале от 261 км до 280 км | 1т груза | - | - | - | - | 1250.13 | -
222139-00-0281-0300 | Перевозка железнодорожным транспортом ресурсов группы "Полугудроны" на расстояние в интервале от 281 км до 300 км | 1т груза | - | - | - | - | 1280.39 | -
222139-00-0301-0330 | Перевозка железнодорожным транспортом ресурсов группы "Полугудроны" на расстояние в интервале от 301 км до 330 км | 1т груза | - | - | - | - | 1318.22 | -
222139-00-0331-0360 | Перевозка железнодорожным транспортом ресурсов группы "Полугудроны" на расстояние в интервале от 331 км до 360 км | 1т груза | - | - | - | - | 1363.79 | -
222139-00-0361-0390 | Перевозка железнодорожным транспортом ресурсов группы "Полугудроны" на расстояние в интервале от 361 км до 390 км | 1т груза | - | - | - | - | 1408.62 | -
222139-00-0391-0420 | Перевозка железнодорожным транспортом ресурсов группы "Полугудроны" на расстояние в интервале от 391 км до 420 км | 1т груза | - | - | - | - | 1452.71 | -
222139-00-0421-0450 | Перевозка железнодорожным транспортом ресурсов группы "Полугудроны" на расстояние в интервале от 421 км до 450 км | 1т груза | - | - | - | - | 1501.62 | -
222139-00-0451-0480 | Перевозка железнодорожным транспортом ресурсов группы "Полугудроны" на расстояние в интервале от 451 км до 480 км | 1т груза | - | - | - | - | 1544.41 | -
222139-00-0481-0510 | Перевозка железнодорожным транспортом ресурсов группы "Полугудроны" на расстояние в интервале от 481 км до 510 км | 1т груза | - | - | - | - | 1586.65 | -
222139-00-0511-0540 | Перевозка железнодорожным транспортом ресурсов группы "Полугудроны" на расстояние в интервале от 511 км до 540 км | 1т груза | - | - | - | - | 1634.63 | -
222139-00-0541-0570 | Перевозка железнодорожным транспортом ресурсов группы "Полугудроны" на расстояние в интервале от 541 км до 570 км | 1т груза | - | - | - | - | 1675.76 | -
222139-00-0571-0600 | Перевозка железнодорожным транспортом ресурсов группы "Полугудроны" на расстояние в интервале от 571 км до 600 км | 1т груза | - | - | - | - | 1723.37 | -
222139-00-0601-0640 | Перевозка железнодорожным транспортом ресурсов группы "Полугудроны" на расстояние в интервале от 601 км до 640 км | 1т груза | - | - | - | - | 1771.13 | -
222139-00-0641-0680 | Перевозка железнодорожным транспортом ресурсов группы "Полугудроны" на расстояние в интервале от 641 км до 680 км | 1т груза | - | - | - | - | 1834.24 | -
222139-00-0681-0720 | Перевозка железнодорожным транспортом ресурсов группы "Полугудроны" на расстояние в интервале от 681 км до 720 км | 1т груза | - | - | - | - | 1888.45 | -
222139-00-0721-0760 | Перевозка железнодорожным транспортом ресурсов группы "Полугудроны" на расстояние в интервале от 721 км до 760 км | 1т груза | - | - | - | - | 1951.01 | -
222139-00-0761-0800 | Перевозка железнодорожным транспортом ресурсов группы "Полугудроны" на расстояние в интервале от 761 км до 800 км | 1т груза | - | - | - | - | 2003.74 | -
222139-00-0801-0840 | Перевозка железнодорожным транспортом ресурсов группы "Полугудроны" на расстояние в интервале от 801 км до 840 км | 1т груза | - | - | - | - | 2065.74 | -
222139-00-0841-0880 | Перевозка железнодорожным транспортом ресурсов группы "Полугудроны" на расстояние в интервале от 841 км до 880 км | 1т груза | - | - | - | - | 2127.74 | -
222139-00-0881-0920 | Перевозка железнодорожным транспортом ресурсов группы "Полугудроны" на расстояние в интервале от 881 км до 920 км | 1т груза | - | - | - | - | 2178.43 | -
222139-00-0921-0960 | Перевозка железнодорожным транспортом ресурсов группы "Полугудроны" на расстояние в интервале от 921 км до 960 км | 1т груза | - | - | - | - | 2240.06 | -
222139-00-0961-1000 | Перевозка железнодорожным транспортом ресурсов группы "Полугудроны" на расстояние в интервале от 961 км до 1000 км | 1т груза | - | - | - | - | 2289.26 | -
222139-00-1001-1050 | Перевозка железнодорожным транспортом ресурсов группы "Полугудроны" на расстояние в интервале от 1001 км до 1050 км | 1т груза | - | - | - | - | 2357.9 | -
222139-00-1051-1100 | Перевозка железнодорожным транспортом ресурсов группы "Полугудроны" на расстояние в интервале от 1051 км до 1100 км | 1т груза | - | - | - | - | 2434.1 | -
222139-00-1101-1150 | Перевозка железнодорожным транспортом ресурсов группы "Полугудроны" на расстояние в интервале от 1101 км до 1150 км | 1т груза | - | - | - | - | 2496.21 | -
222139-00-1151-1200 | Перевозка железнодорожным транспортом ресурсов группы "Полугудроны" на расстояние в интервале от 1151 км до 1200 км | 1т груза | - | - | - | - | 2571.86 | -
222139-00-1201-1250 | Перевозка железнодорожным транспортом ресурсов группы "Полугудроны" на расстояние в интервале от 1201 км до 1250 км | 1т груза | - | - | - | - | 2632.11 | -
222139-00-1251-1300 | Перевозка железнодорожным транспортом ресурсов группы "Полугудроны" на расстояние в интервале от 1251 км до 1300 км | 1т груза | - | - | - | - | 2707.2 | -
222139-00-1301-1350 | Перевозка железнодорожным транспортом ресурсов группы "Полугудроны" на расстояние в интервале от 1301 км до 1350 км | 1т груза | - | - | - | - | 2765.41 | -
222139-00-1351-1400 | Перевозка железнодорожным транспортом ресурсов группы "Полугудроны" на расстояние в интервале от 1351 км до 1400 км | 1т груза | - | - | - | - | 2839.76 | -
222139-00-1401-1450 | Перевозка железнодорожным транспортом ресурсов группы "Полугудроны" на расстояние в интервале от 1401 км до 1450 км | 1т груза | - | - | - | - | 2914.29 | -
222139-00-1451-1500 | Перевозка железнодорожным транспортом ресурсов группы "Полугудроны" на расстояние в интервале от 1451 км до 1500 км | 1т груза | - | - | - | - | 2970.09 | -
222139-00-1501-1600 | Перевозка железнодорожным транспортом ресурсов группы "Полугудроны" на расстояние в интервале от 1501 км до 1600 км | 1т груза | - | - | - | - | 3080.6 | -
222139-00-1601-1700 | Перевозка железнодорожным транспортом ресурсов группы "Полугудроны" на расстояние в интервале от 1601 км до 1700 км | 1т груза | - | - | - | - | 3207.4 | -
222139-00-1701-1800 | Перевозка железнодорожным транспортом ресурсов группы "Полугудроны" на расстояние в интервале от 1701 км до 1800 км | 1т груза | - | - | - | - | 3331.62 | -
222139-00-1801-1900 | Перевозка железнодорожным транспортом ресурсов группы "Полугудроны" на расстояние в интервале от 1801 км до 1900 км | 1т груза | - | - | - | - | 3476.61 | -
222139-00-1901-2000 | Перевозка железнодорожным транспортом ресурсов группы "Полугудроны" на расстояние в интервале от 1901 км до 2000 км | 1т груза | - | - | - | - | 3596.92 | -
222139-00-2001-2100 | Перевозка железнодорожным транспортом ресурсов группы "Полугудроны" на расстояние в интервале от 2001 км до 2100 км | 1т груза | - | - | - | - | 3714.83 | -
222139-00-2101-2200 | Перевозка железнодорожным транспортом ресурсов группы "Полугудроны" на расстояние в интервале от 2101 км до 2200 км | 1т груза | - | - | - | - | 3857.4 | -
222139-00-2201-2300 | Перевозка железнодорожным транспортом ресурсов группы "Полугудроны" на расстояние в интервале от 2201 км до 2300 км | 1т груза | - | - | - | - | 3971.42 | -
222139-00-2301-2400 | Перевозка железнодорожным транспортом ресурсов группы "Полугудроны" на расстояние в интервале от 2301 км до 2400 км | 1т груза | - | - | - | - | 4083.02 | -
222139-00-2401-2500 | Перевозка железнодорожным транспортом ресурсов группы "Полугудроны" на расстояние в интервале от 2401 км до 2500 км | 1т груза | - | - | - | - | 4222.99 | -
222139-00-2501-2600 | Перевозка железнодорожным транспортом ресурсов группы "Полугудроны" на расстояние в интервале от 2501 км до 2600 км | 1т груза | - | - | - | - | 4330.7 | -
222139-00-2601-2700 | Перевозка железнодорожным транспортом ресурсов группы "Полугудроны" на расстояние в интервале от 2601 км до 2700 км | 1т груза | - | - | - | - | 4435.99 | -
222139-00-2701-2800 | Перевозка железнодорожным транспортом ресурсов группы "Полугудроны" на расстояние в интервале от 2701 км до 2800 км | 1т груза | - | - | - | - | 4573.37 | -
222139-00-2801-2900 | Перевозка железнодорожным транспортом ресурсов группы "Полугудроны" на расстояние в интервале от 2801 км до 2900 км | 1т груза | - | - | - | - | 4674.96 | -
222139-00-2901-3000 | Перевозка железнодорожным транспортом ресурсов группы "Полугудроны" на расстояние в интервале от 2901 км до 3000 км | 1т груза | - | - | - | - | 4773.94 | -
222139-00-3001-3100 | Перевозка железнодорожным транспортом ресурсов группы "Полугудроны" на расстояние в интервале от 3001 км до 3100 км | 1т груза | - | - | - | - | 4650.38 | -
222139-00-3101-3200 | Перевозка железнодорожным транспортом ресурсов группы "Полугудроны" на расстояние в интервале от 3101 км до 3200 км | 1т груза | - | - | - | - | 4778.24 | -
222139-00-3201-3300 | Перевозка железнодорожным транспортом ресурсов группы "Полугудроны" на расстояние в интервале от 3201 км до 3300 км | 1т груза | - | - | - | - | 4906.11 | -
222139-00-3301-3400 | Перевозка железнодорожным транспортом ресурсов группы "Полугудроны" на расстояние в интервале от 3301 км до 3400 км | 1т груза | - | - | - | - | 5033.98 | -
222139-00-3401-3500 | Перевозка железнодорожным транспортом ресурсов группы "Полугудроны" на расстояние в интервале от 3401 км до 3500 км | 1т груза | - | - | - | - | 5161.67 | -
222139-00-3501-3600 | Перевозка железнодорожным транспортом ресурсов группы "Полугудроны" на расстояние в интервале от 3501 км до 3600 км | 1т груза | - | - | - | - | 5289.54 | -
222139-00-3601-3700 | Перевозка железнодорожным транспортом ресурсов группы "Полугудроны" на расстояние в интервале от 3601 км до 3700 км | 1т груза | - | - | - | - | 5417.4 | -
222139-00-3701-3800 | Перевозка железнодорожным транспортом ресурсов группы "Полугудроны" на расстояние в интервале от 3701 км до 3800 км | 1т груза | - | - | - | - | 5545.09 | -
222139-00-3801-3900 | Перевозка железнодорожным транспортом ресурсов группы "Полугудроны" на расстояние в интервале от 3801 км до 3900 км | 1т груза | - | - | - | - | 5672.96 | -
222139-00-3901-4000 | Перевозка железнодорожным транспортом ресурсов группы "Полугудроны" на расстояние в интервале от 3901 км до 4000 км | 1т груза | - | - | - | - | 5800.83 | -
222139-00-4001-4100 | Перевозка железнодорожным транспортом ресурсов группы "Полугудроны" на расстояние в интервале от 4001 км до 4100 км | 1т груза | - | - | - | - | 5928.52 | -
222139-00-4101-4200 | Перевозка железнодорожным транспортом ресурсов группы "Полугудроны" на расстояние в интервале от 4101 км до 4200 км | 1т груза | - | - | - | - | 6056.39 | -
222139-00-4201-4300 | Перевозка железнодорожным транспортом ресурсов группы "Полугудроны" на расстояние в интервале от 4201 км до 4300 км | 1т груза | - | - | - | - | 6184.26 | -
222139-00-4301-4400 | Перевозка железнодорожным транспортом ресурсов группы "Полугудроны" на расстояние в интервале от 4301 км до 4400 км | 1т груза | - | - | - | - | 6311.95 | -
222139-00-4401-4500 | Перевозка железнодорожным транспортом ресурсов группы "Полугудроны" на расстояние в интервале от 4401 км до 4500 км | 1т груза | - | - | - | - | 6439.81 | -
222139-00-4501-4600 | Перевозка железнодорожным транспортом ресурсов группы "Полугудроны" на расстояние в интервале от 4501 км до 4600 км | 1т груза | - | - | - | - | 6567.68 | -
222139-00-4601-4700 | Перевозка железнодорожным транспортом ресурсов группы "Полугудроны" на расстояние в интервале от 4601 км до 4700 км | 1т груза | - | - | - | - | 6695.37 | -
222139-00-4701-4800 | Перевозка железнодорожным транспортом ресурсов группы "Полугудроны" на расстояние в интервале от 4701 км до 4800 км | 1т груза | - | - | - | - | 6823.24 | -
222139-00-4801-4900 | Перевозка железнодорожным транспортом ресурсов группы "Полугудроны" на расстояние в интервале от 4801 км до 4900 км | 1т груза | - | - | - | - | 6951.11 | -
222139-00-4901-5000 | Перевозка железнодорожным транспортом ресурсов группы "Полугудроны" на расстояние в интервале от 4901 км до 5000 км | 1т груза | - | - | - | - | 7078.97 | -
222139-00-5001-5100 | Перевозка железнодорожным транспортом ресурсов группы "Полугудроны" на расстояние в интервале от 5001 км до 5100 км | 1т груза | - | - | - | - | 7206.67 | -
222139-00-5101-5200 | Перевозка железнодорожным транспортом ресурсов группы "Полугудроны" на расстояние в интервале от 5101 км до 5200 км | 1т груза | - | - | - | - | 7334.53 | -
222139-00-5201-5300 | Перевозка железнодорожным транспортом ресурсов группы "Полугудроны" на расстояние в интервале от 5201 км до 5300 км | 1т груза | - | - | - | - | 7462.4 | -
222139-00-5301-5400 | Перевозка железнодорожным транспортом ресурсов группы "Полугудроны" на расстояние в интервале от 5301 км до 5400 км | 1т груза | - | - | - | - | 7590.09 | -
222139-00-5401-5500 | Перевозка железнодорожным транспортом ресурсов группы "Полугудроны" на расстояние в интервале от 5401 км до 5500 км | 1т груза | - | - | - | - | 7717.96 | -
222139-00-5501-5700 | Перевозка железнодорожным транспортом ресурсов группы "Полугудроны" на расстояние в интервале от 5501 км до 5700 км | 1т груза | - | - | - | - | 7909.58 | -
222139-00-5701-5900 | Перевозка железнодорожным транспортом ресурсов группы "Полугудроны" на расстояние в интервале от 5701 км до 5900 км | 1т груза | - | - | - | - | 8165.32 | -
222139-00-5901-6100 | Перевозка железнодорожным транспортом ресурсов группы "Полугудроны" на расстояние в интервале от 5901 км до 6100 км | 1т груза | - | - | - | - | 8420.88 | -
222139-00-6101-6300 | Перевозка железнодорожным транспортом ресурсов группы "Полугудроны" на расстояние в интервале от 6101 км до 6300 км | 1т груза | - | - | - | - | 8676.61 | -
222139-00-6301-6500 | Перевозка железнодорожным транспортом ресурсов группы "Полугудроны" на расстояние в интервале от 6301 км до 6500 км | 1т груза | - | - | - | - | 8932.17 | -
222139-00-6501-6700 | Перевозка железнодорожным транспортом ресурсов группы "Полугудроны" на расстояние в интервале от 6501 км до 6700 км | 1т груза | - | - | - | - | 9187.73 | -
222139-00-6701-6900 | Перевозка железнодорожным транспортом ресурсов группы "Полугудроны" на расстояние в интервале от 6701 км до 6900 км | 1т груза | - | - | - | - | 9443.46 | -
222139-00-6901-7100 | Перевозка железнодорожным транспортом ресурсов группы "Полугудроны" на расстояние в интервале от 6901 км до 7100 км | 1т груза | - | - | - | - | 9699.02 | -
222139-00-7101-7300 | Перевозка железнодорожным транспортом ресурсов группы "Полугудроны" на расстояние в интервале от 7101 км до 7300 км | 1т груза | - | - | - | - | 9954.58 | -
222139-00-7301-7500 | Перевозка железнодорожным транспортом ресурсов группы "Полугудроны" на расстояние в интервале от 7301 км до 7500 км | 1т груза | - | - | - | - | 10210.32 | -
222139-00-7501-7700 | Перевозка железнодорожным транспортом ресурсов группы "Полугудроны" на расстояние в интервале от 7501 км до 7700 км | 1т груза | - | - | - | - | 10465.88 | -
222139-00-7701-7900 | Перевозка железнодорожным транспортом ресурсов группы "Полугудроны" на расстояние в интервале от 7701 км до 7900 км | 1т груза | - | - | - | - | 10721.61 | -
222139-00-7901-8100 | Перевозка железнодорожным транспортом ресурсов группы "Полугудроны" на расстояние в интервале от 7901 км до 8100 км | 1т груза | - | - | - | - | 10977.17 | -
222139-00-8101-8300 | Перевозка железнодорожным транспортом ресурсов группы "Полугудроны" на расстояние в интервале от 8101 км до 8300 км | 1т груза | - | - | - | - | 11232.73 | -
222139-00-8301-8500 | Перевозка железнодорожным транспортом ресурсов группы "Полугудроны" на расстояние в интервале от 8301 км до 8500 км | 1т груза | - | - | - | - | 11488.46 | -
222139-00-8501-8700 | Перевозка железнодорожным транспортом ресурсов группы "Полугудроны" на расстояние в интервале от 8501 км до 8700 км | 1т груза | - | - | - | - | 11744.02 | -
222139-00-8701-8900 | Перевозка железнодорожным транспортом ресурсов группы "Полугудроны" на расстояние в интервале от 8701 км до 8900 км | 1т груза | - | - | - | - | 11999.58 | -
222139-00-8901-9100 | Перевозка железнодорожным транспортом ресурсов группы "Полугудроны" на расстояние в интервале от 8901 км до 9100 км | 1т груза | - | - | - | - | 12255.31 | -
222139-00-9101-9300 | Перевозка железнодорожным транспортом ресурсов группы "Полугудроны" на расстояние в интервале от 9101 км до 9300 км | 1т груза | - | - | - | - | 12510.87 | -
222139-00-9301-9500 | Перевозка железнодорожным транспортом ресурсов группы "Полугудроны" на расстояние в интервале от 9301 км до 9500 км | 1т груза | - | - | - | - | 12766.61 | -
222139-00-9501-9700 | Перевозка железнодорожным транспортом ресурсов группы "Полугудроны" на расстояние в интервале от 9501 км до 9700 км | 1т груза | - | - | - | - | 13022.17 | -
222139-00-9701-9900 | Перевозка железнодорожным транспортом ресурсов группы "Полугудроны" на расстояние в интервале от 9701 км до 9900 км | 1т груза | - | - | - | - | 13277.72 | -
452259-00-0001-0005 | Перевозка железнодорожным транспортом ресурсов группы "Пороизол" на расстояние в интервале от 1 км до 5 км | 1т груза | - | - | - | - | 2146.48 | -
452259-00-0006-0010 | Перевозка железнодорожным транспортом ресурсов группы "Пороизол" на расстояние в интервале от 6 км до 10 км | 1т груза | - | - | - | - | 2173.98 | -
452259-00-0011-0015 | Перевозка железнодорожным транспортом ресурсов группы "Пороизол" на расстояние в интервале от 11 км до 15 км | 1т груза | - | - | - | - | 2196.89 | -
452259-00-0016-0020 | Перевозка железнодорожным транспортом ресурсов группы "Пороизол" на расстояние в интервале от 16 км до 20 км | 1т груза | - | - | - | - | 2220.38 | -
452259-00-0021-0025 | Перевозка железнодорожным транспортом ресурсов группы "Пороизол" на расстояние в интервале от 21 км до 25 км | 1т груза | - | - | - | - | 2243.87 | -
452259-00-0026-0030 | Перевозка железнодорожным транспортом ресурсов группы "Пороизол" на расстояние в интервале от 26 км до 30 км | 1т груза | - | - | - | - | 2266.78 | -
452259-00-0031-0035 | Перевозка железнодорожным транспортом ресурсов группы "Пороизол" на расстояние в интервале от 31 км до 35 км | 1т груза | - | - | - | - | 2290.27 | -
452259-00-0036-0040 | Перевозка железнодорожным транспортом ресурсов группы "Пороизол" на расстояние в интервале от 36 км до 40 км | 1т груза | - | - | - | - | 2313.18 | -
452259-00-0041-0045 | Перевозка железнодорожным транспортом ресурсов группы "Пороизол" на расстояние в интервале от 41 км до 45 км | 1т груза | - | - | - | - | 2336.67 | -
452259-00-0046-0050 | Перевозка железнодорожным транспортом ресурсов группы "Пороизол" на расстояние в интервале от 46 км до 50 км | 1т груза | - | - | - | - | 2359.59 | -
452259-00-0051-0060 | Перевозка железнодорожным транспортом ресурсов группы "Пороизол" на расстояние в интервале от 51 км до 60 км | 1т груза | - | - | - | - | 2392.53 | -
452259-00-0061-0070 | Перевозка железнодорожным транспортом ресурсов группы "Пороизол" на расстояние в интервале от 61 км до 70 км | 1т груза | - | - | - | - | 2438.93 | -
452259-00-0071-0080 | Перевозка железнодорожным транспортом ресурсов группы "Пороизол" на расстояние в интервале от 71 км до 80 км | 1т груза | - | - | - | - | 2485.91 | -
452259-00-0081-0090 | Перевозка железнодорожным транспортом ресурсов группы "Пороизол" на расстояние в интервале от 81 км до 90 км | 1т груза | - | - | - | - | 2532.31 | -
452259-00-0091-0100 | Перевозка железнодорожным транспортом ресурсов группы "Пороизол" на расстояние в интервале от 91 км до 100 км | 1т груза | - | - | - | - | 2578.71 | -
452259-00-0101-0120 | Перевозка железнодорожным транспортом ресурсов группы "Пороизол" на расстояние в интервале от 101 км до 120 км | 1т груза | - | - | - | - | 2648.6 | -
452259-00-0121-0140 | Перевозка железнодорожным транспортом ресурсов группы "Пороизол" на расстояние в интервале от 121 км до 140 км | 1т груза | - | - | - | - | 2741.41 | -
452259-00-0141-0160 | Перевозка железнодорожным транспортом ресурсов группы "Пороизол" на расстояние в интервале от 141 км до 160 км | 1т груза | - | - | - | - | 2834.21 | -
452259-00-0161-0180 | Перевозка железнодорожным транспортом ресурсов группы "Пороизол" на расстояние в интервале от 161 км до 180 км | 1т груза | - | - | - | - | 2916.15 | -
452259-00-0181-0200 | Перевозка железнодорожным транспортом ресурсов группы "Пороизол" на расстояние в интервале от 181 км до 200 км | 1т груза | - | - | - | - | 2995.23 | -
452259-00-0201-0220 | Перевозка железнодорожным транспортом ресурсов группы "Пороизол" на расстояние в интервале от 201 км до 220 км | 1т груза | - | - | - | - | 3078.31 | -
452259-00-0221-0240 | Перевозка железнодорожным транспортом ресурсов группы "Пороизол" на расстояние в интервале от 221 км до 240 км | 1т груза | - | - | - | - | 3152.82 | -
452259-00-0241-0260 | Перевозка железнодорожным транспортом ресурсов группы "Пороизол" на расстояние в интервале от 241 км до 260 км | 1т груза | - | - | - | - | 3233.04 | -
452259-00-0261-0280 | Перевозка железнодорожным транспортом ресурсов группы "Пороизол" на расстояние в интервале от 261 км до 280 км | 1т груза | - | - | - | - | 3311.55 | -
452259-00-0281-0300 | Перевозка железнодорожным транспортом ресурсов группы "Пороизол" на расстояние в интервале от 281 км до 300 км | 1т груза | - | - | - | - | 3388.91 | -
452259-00-0301-0330 | Перевозка железнодорожным транспортом ресурсов группы "Пороизол" на расстояние в интервале от 301 км до 330 км | 1т груза | - | - | - | - | 3486.9 | -
452259-00-0331-0360 | Перевозка железнодорожным транспортом ресурсов группы "Пороизол" на расстояние в интервале от 331 км до 360 км | 1т груза | - | - | - | - | 3603.8 | -
452259-00-0361-0390 | Перевозка железнодорожным транспортом ресурсов группы "Пороизол" на расстояние в интервале от 361 км до 390 км | 1т груза | - | - | - | - | 3718.99 | -
452259-00-0391-0420 | Перевозка железнодорожным транспортом ресурсов группы "Пороизол" на расстояние в интервале от 391 км до 420 км | 1т груза | - | - | - | - | 3831.89 | -
452259-00-0421-0450 | Перевозка железнодорожным транспортом ресурсов группы "Пороизол" на расстояние в интервале от 421 км до 450 км | 1т груза | - | - | - | - | 3957.37 | -
452259-00-0451-0480 | Перевозка железнодорожным транспортом ресурсов группы "Пороизол" на расстояние в интервале от 451 км до 480 км | 1т груза | - | - | - | - | 4067.98 | -
452259-00-0481-0510 | Перевозка железнодорожным транспортом ресурсов группы "Пороизол" на расстояние в интервале от 481 км до 510 км | 1т груза | - | - | - | - | 4175.73 | -
452259-00-0511-0540 | Перевозка железнодорожным транспортом ресурсов группы "Пороизол" на расстояние в интервале от 511 км до 540 км | 1т груза | - | - | - | - | 4299.49 | -
452259-00-0541-0570 | Перевозка железнодорожным транспортом ресурсов группы "Пороизол" на расстояние в интервале от 541 км до 570 км | 1т груза | - | - | - | - | 4404.96 | -
452259-00-0571-0600 | Перевозка железнодорожным транспортом ресурсов группы "Пороизол" на расстояние в интервале от 571 км до 600 км | 1т груза | - | - | - | - | 4527.58 | -
452259-00-0601-0640 | Перевозка железнодорожным транспортом ресурсов группы "Пороизол" на расстояние в интервале от 601 км до 640 км | 1т груза | - | - | - | - | 4649.66 | -
452259-00-0641-0680 | Перевозка железнодорожным транспортом ресурсов группы "Пороизол" на расстояние в интервале от 641 км до 680 км | 1т груза | - | - | - | - | 4811.83 | -
452259-00-0681-0720 | Перевозка железнодорожным транспортом ресурсов группы "Пороизол" на расстояние в интервале от 681 км до 720 км | 1т груза | - | - | - | - | 4951.11 | -
452259-00-0721-0760 | Перевозка железнодорожным транспортом ресурсов группы "Пороизол" на расстояние в интервале от 721 км до 760 км | 1т груза | - | - | - | - | 5111.55 | -
452259-00-0761-0800 | Перевозка железнодорожным транспортом ресурсов группы "Пороизол" на расстояние в интервале от 761 км до 800 км | 1т груза | - | - | - | - | 5246.83 | -
452259-00-0801-0840 | Перевозка железнодорожным транспортом ресурсов группы "Пороизол" на расстояние в интервале от 801 км до 840 км | 1т груза | - | - | - | - | 5406.13 | -
452259-00-0841-0880 | Перевозка железнодорожным транспортом ресурсов группы "Пороизол" на расстояние в интервале от 841 км до 880 км | 1т груза | - | - | - | - | 5565.43 | -
452259-00-0881-0920 | Перевозка железнодорожным транспортом ресурсов группы "Пороизол" на расстояние в интервале от 881 км до 920 км | 1т груза | - | - | - | - | 5695.57 | -
452259-00-0921-0960 | Перевозка железнодорожным транспортом ресурсов группы "Пороизол" на расстояние в интервале от 921 км до 960 км | 1т груза | - | - | - | - | 5853.72 | -
452259-00-0961-1000 | Перевозка железнодорожным транспортом ресурсов группы "Пороизол" на расстояние в интервале от 961 км до 1000 км | 1т груза | - | - | - | - | 5979.28 | -
452259-00-1001-1050 | Перевозка железнодорожным транспортом ресурсов группы "Пороизол" на расстояние в интервале от 1001 км до 1050 км | 1т груза | - | - | - | - | 6155.78 | -
452259-00-1051-1100 | Перевозка железнодорожным транспортом ресурсов группы "Пороизол" на расстояние в интервале от 1051 км до 1100 км | 1т груза | - | - | - | - | 6351.76 | -
452259-00-1101-1150 | Перевозка железнодорожным транспортом ресурсов группы "Пороизол" на расстояние в интервале от 1101 км до 1150 км | 1т груза | - | - | - | - | 6510.56 | -
452259-00-1151-1200 | Перевозка железнодорожным транспортом ресурсов группы "Пороизол" на расстояние в интервале от 1151 км до 1200 км | 1т груза | - | - | - | - | 6704.83 | -
452259-00-1201-1250 | Перевозка железнодорожным транспортом ресурсов группы "Пороизол" на расстояние в интервале от 1201 км до 1250 км | 1т груза | - | - | - | - | 6859.05 | -
452259-00-1251-1300 | Перевозка железнодорожным транспортом ресурсов группы "Пороизол" на расстояние в интервале от 1251 км до 1300 км | 1т груза | - | - | - | - | 7051.6 | -
452259-00-1301-1350 | Перевозка железнодорожным транспортом ресурсов группы "Пороизол" на расстояние в интервале от 1301 км до 1350 км | 1т груза | - | - | - | - | 7200.68 | -
452259-00-1351-1400 | Перевозка железнодорожным транспортом ресурсов группы "Пороизол" на расстояние в интервале от 1351 км до 1400 км | 1т груза | - | - | - | - | 7391.52 | -
452259-00-1401-1450 | Перевозка железнодорожным транспортом ресурсов группы "Пороизол" на расстояние в интервале от 1401 км до 1450 км | 1т груза | - | - | - | - | 7582.35 | -
452259-00-1451-1500 | Перевозка железнодорожным транспортом ресурсов группы "Пороизол" на расстояние в интервале от 1451 км до 1500 км | 1т груза | - | - | - | - | 7724.57 | -
452259-00-1501-1600 | Перевозка железнодорожным транспортом ресурсов группы "Пороизол" на расстояние в интервале от 1501 км до 1600 км | 1т груза | - | - | - | - | 8008.81 | -
452259-00-1601-1700 | Перевозка железнодорожным транспортом ресурсов группы "Пороизол" на расстояние в интервале от 1601 км до 1700 км | 1т груза | - | - | - | - | 8333.28 | -
452259-00-1701-1800 | Перевозка железнодорожным транспортом ресурсов группы "Пороизол" на расстояние в интервале от 1701 км до 1800 км | 1т груза | - | - | - | - | 8650.89 | -
452259-00-1801-1900 | Перевозка железнодорожным транспортом ресурсов группы "Пороизол" на расстояние в интервале от 1801 км до 1900 км | 1т груза | - | - | - | - | 9022.83 | -
452259-00-1901-2000 | Перевозка железнодорожным транспортом ресурсов группы "Пороизол" на расстояние в интервале от 1901 км до 2000 км | 1т груза | - | - | - | - | 9330.72 | -
452259-00-2001-2100 | Перевозка железнодорожным транспортом ресурсов группы "Пороизол" на расстояние в интервале от 2001 км до 2100 км | 1т груза | - | - | - | - | 9631.74 | -
452259-00-2101-2200 | Перевозка железнодорожным транспортом ресурсов группы "Пороизол" на расстояние в интервале от 2101 км до 2200 км | 1т груза | - | - | - | - | 9997.39 | -
452259-00-2201-2300 | Перевозка железнодорожным транспортом ресурсов группы "Пороизол" на расстояние в интервале от 2201 км до 2300 км | 1т груза | - | - | - | - | 10288.69 | -
452259-00-2301-2400 | Перевозка железнодорожным транспортом ресурсов группы "Пороизол" на расстояние в интервале от 2301 км до 2400 км | 1т груза | - | - | - | - | 10573.12 | -
452259-00-2401-2500 | Перевозка железнодорожным транспортом ресурсов группы "Пороизол" на расстояние в интервале от 2401 км до 2500 км | 1т груза | - | - | - | - | 10931.91 | -
452259-00-2501-2600 | Перевозка железнодорожным транспортом ресурсов группы "Пороизол" на расстояние в интервале от 2501 км до 2600 км | 1т груза | - | - | - | - | 11206.62 | -
452259-00-2601-2700 | Перевозка железнодорожным транспортом ресурсов группы "Пороизол" на расстояние в интервале от 2601 км до 2700 км | 1т груза | - | - | - | - | 11475.04 | -
452259-00-2701-2800 | Перевозка железнодорожным транспортом ресурсов группы "Пороизол" на расстояние в интервале от 2701 км до 2800 км | 1т груза | - | - | - | - | 11826.97 | -
452259-00-2801-2900 | Перевозка железнодорожным транспортом ресурсов группы "Пороизол" на расстояние в интервале от 2801 км до 2900 км | 1т груза | - | - | - | - | 12085.09 | -
452259-00-2901-3000 | Перевозка железнодорожным транспортом ресурсов группы "Пороизол" на расстояние в интервале от 2901 км до 3000 км | 1т груза | - | - | - | - | 12336.92 | -
452259-00-3001-3100 | Перевозка железнодорожным транспортом ресурсов группы "Пороизол" на расстояние в интервале от 3001 км до 3100 км | 1т груза | - | - | - | - | 12440.98 | -
452259-00-3101-3200 | Перевозка железнодорожным транспортом ресурсов группы "Пороизол" на расстояние в интервале от 3101 км до 3200 км | 1т груза | - | - | - | - | 12780.03 | -
452259-00-3201-3300 | Перевозка железнодорожным транспортом ресурсов группы "Пороизол" на расстояние в интервале от 3201 км до 3300 км | 1т груза | - | - | - | - | 13119.08 | -
452259-00-3301-3400 | Перевозка железнодорожным транспортом ресурсов группы "Пороизол" на расстояние в интервале от 3301 км до 3400 км | 1т груза | - | - | - | - | 13458.13 | -
452259-00-3401-3500 | Перевозка железнодорожным транспортом ресурсов группы "Пороизол" на расстояние в интервале от 3401 км до 3500 км | 1т груза | - | - | - | - | 13797.74 | -
452259-00-3501-3600 | Перевозка железнодорожным транспортом ресурсов группы "Пороизол" на расстояние в интервале от 3501 км до 3600 км | 1т груза | - | - | - | - | 14136.79 | -
452259-00-3601-3700 | Перевозка железнодорожным транспортом ресурсов группы "Пороизол" на расстояние в интервале от 3601 км до 3700 км | 1т груза | - | - | - | - | 14475.84 | -
452259-00-3701-3800 | Перевозка железнодорожным транспортом ресурсов группы "Пороизол" на расстояние в интервале от 3701 км до 3800 км | 1т груза | - | - | - | - | 14814.89 | -
452259-00-3801-3900 | Перевозка железнодорожным транспортом ресурсов группы "Пороизол" на расстояние в интервале от 3801 км до 3900 км | 1т груза | - | - | - | - | 15154.5 | -
452259-00-3901-4000 | Перевозка железнодорожным транспортом ресурсов группы "Пороизол" на расстояние в интервале от 3901 км до 4000 км | 1т груза | - | - | - | - | 15493.55 | -
452259-00-4001-4100 | Перевозка железнодорожным транспортом ресурсов группы "Пороизол" на расстояние в интервале от 4001 км до 4100 км | 1т груза | - | - | - | - | 15832.6 | -
452259-00-4101-4200 | Перевозка железнодорожным транспортом ресурсов группы "Пороизол" на расстояние в интервале от 4101 км до 4200 км | 1т груза | - | - | - | - | 16171.65 | -
452259-00-4201-4300 | Перевозка железнодорожным транспортом ресурсов группы "Пороизол" на расстояние в интервале от 4201 км до 4300 км | 1т груза | - | - | - | - | 16510.7 | -
452259-00-4301-4400 | Перевозка железнодорожным транспортом ресурсов группы "Пороизол" на расстояние в интервале от 4301 км до 4400 км | 1т груза | - | - | - | - | 16850.31 | -
452259-00-4401-4500 | Перевозка железнодорожным транспортом ресурсов группы "Пороизол" на расстояние в интервале от 4401 км до 4500 км | 1т груза | - | - | - | - | 17189.36 | -
452259-00-4501-4600 | Перевозка железнодорожным транспортом ресурсов группы "Пороизол" на расстояние в интервале от 4501 км до 4600 км | 1т груза | - | - | - | - | 17528.41 | -
452259-00-4601-4700 | Перевозка железнодорожным транспортом ресурсов группы "Пороизол" на расстояние в интервале от 4601 км до 4700 км | 1т груза | - | - | - | - | 17867.46 | -
452259-00-4701-4800 | Перевозка железнодорожным транспортом ресурсов группы "Пороизол" на расстояние в интервале от 4701 км до 4800 км | 1т груза | - | - | - | - | 18206.51 | -
452259-00-4801-4900 | Перевозка железнодорожным транспортом ресурсов группы "Пороизол" на расстояние в интервале от 4801 км до 4900 км | 1т груза | - | - | - | - | 18546.12 | -
452259-00-4901-5000 | Перевозка железнодорожным транспортом ресурсов группы "Пороизол" на расстояние в интервале от 4901 км до 5000 км | 1т груза | - | - | - | - | 18885.17 | -
452259-00-5001-5100 | Перевозка железнодорожным транспортом ресурсов группы "Пороизол" на расстояние в интервале от 5001 км до 5100 км | 1т груза | - | - | - | - | 19224.22 | -
452259-00-5101-5200 | Перевозка железнодорожным транспортом ресурсов группы "Пороизол" на расстояние в интервале от 5101 км до 5200 км | 1т груза | - | - | - | - | 19563.27 | -
452259-00-5201-5300 | Перевозка железнодорожным транспортом ресурсов группы "Пороизол" на расстояние в интервале от 5201 км до 5300 км | 1т груза | - | - | - | - | 19902.32 | -
452259-00-5301-5400 | Перевозка железнодорожным транспортом ресурсов группы "Пороизол" на расстояние в интервале от 5301 км до 5400 км | 1т груза | - | - | - | - | 20241.93 | -
452259-00-5401-5500 | Перевозка железнодорожным транспортом ресурсов группы "Пороизол" на расстояние в интервале от 5401 км до 5500 км | 1т груза | - | - | - | - | 20580.98 | -
452259-00-5501-5700 | Перевозка железнодорожным транспортом ресурсов группы "Пороизол" на расстояние в интервале от 5501 км до 5700 км | 1т груза | - | - | - | - | 21089.83 | -
452259-00-5701-5900 | Перевозка железнодорожным транспортом ресурсов группы "Пороизол" на расстояние в интервале от 5701 км до 5900 км | 1т груза | - | - | - | - | 21767.93 | -
452259-00-5901-6100 | Перевозка железнодорожным транспортом ресурсов группы "Пороизол" на расстояние в интервале от 5901 км до 6100 км | 1т груза | - | - | - | - | 22446.03 | -
452259-00-6101-6300 | Перевозка железнодорожным транспортом ресурсов группы "Пороизол" на расстояние в интервале от 6101 км до 6300 км | 1т груза | - | - | - | - | 23124.69 | -
452259-00-6301-6500 | Перевозка железнодорожным транспортом ресурсов группы "Пороизол" на расстояние в интервале от 6301 км до 6500 км | 1т груза | - | - | - | - | 23802.79 | -
452259-00-6501-6700 | Перевозка железнодорожным транспортом ресурсов группы "Пороизол" на расстояние в интервале от 6501 км до 6700 км | 1т груза | - | - | - | - | 24481.45 | -
452259-00-6701-6900 | Перевозка железнодорожным транспортом ресурсов группы "Пороизол" на расстояние в интервале от 6701 км до 6900 км | 1т груза | - | - | - | - | 25159.55 | -
452259-00-6901-7100 | Перевозка железнодорожным транспортом ресурсов группы "Пороизол" на расстояние в интервале от 6901 км до 7100 км | 1т груза | - | - | - | - | 25838.21 | -
452259-00-7101-7300 | Перевозка железнодорожным транспортом ресурсов группы "Пороизол" на расстояние в интервале от 7101 км до 7300 км | 1т груза | - | - | - | - | 26516.31 | -
452259-00-7301-7500 | Перевозка железнодорожным транспортом ресурсов группы "Пороизол" на расстояние в интервале от 7301 км до 7500 км | 1т груза | - | - | - | - | 27194.41 | -
452259-00-7501-7700 | Перевозка железнодорожным транспортом ресурсов группы "Пороизол" на расстояние в интервале от 7501 км до 7700 км | 1т груза | - | - | - | - | 27873.07 | -
452259-00-7701-7900 | Перевозка железнодорожным транспортом ресурсов группы "Пороизол" на расстояние в интервале от 7701 км до 7900 км | 1т груза | - | - | - | - | 28551.17 | -
452259-00-7901-8100 | Перевозка железнодорожным транспортом ресурсов группы "Пороизол" на расстояние в интервале от 7901 км до 8100 км | 1т груза | - | - | - | - | 29229.83 | -
452259-00-8101-8300 | Перевозка железнодорожным транспортом ресурсов группы "Пороизол" на расстояние в интервале от 8101 км до 8300 км | 1т груза | - | - | - | - | 29907.93 | -
452259-00-8301-8500 | Перевозка железнодорожным транспортом ресурсов группы "Пороизол" на расстояние в интервале от 8301 км до 8500 км | 1т груза | - | - | - | - | 30586.03 | -
452259-00-8501-8700 | Перевозка железнодорожным транспортом ресурсов группы "Пороизол" на расстояние в интервале от 8501 км до 8700 км | 1т груза | - | - | - | - | 31264.69 | -
452259-00-8701-8900 | Перевозка железнодорожным транспортом ресурсов группы "Пороизол" на расстояние в интервале от 8701 км до 8900 км | 1т груза | - | - | - | - | 31942.78 | -
452259-00-8901-9100 | Перевозка железнодорожным транспортом ресурсов группы "Пороизол" на расстояние в интервале от 8901 км до 9100 км | 1т груза | - | - | - | - | 32621.44 | -
452259-00-9101-9300 | Перевозка железнодорожным транспортом ресурсов группы "Пороизол" на расстояние в интервале от 9101 км до 9300 км | 1т груза | - | - | - | - | 33299.54 | -
452259-00-9301-9500 | Перевозка железнодорожным транспортом ресурсов группы "Пороизол" на расстояние в интервале от 9301 км до 9500 км | 1т груза | - | - | - | - | 33978.2 | -
452259-00-9501-9700 | Перевозка железнодорожным транспортом ресурсов группы "Пороизол" на расстояние в интервале от 9501 км до 9700 км | 1т груза | - | - | - | - | 34656.3 | -
452259-00-9701-9900 | Перевозка железнодорожным транспортом ресурсов группы "Пороизол" на расстояние в интервале от 9701 км до 9900 км | 1т груза | - | - | - | - | 35334.4 | -
462284-00-0001-0005 | Перевозка железнодорожным транспортом ресурсов группы "Поролон" на расстояние в интервале от 1 км до 5 км | 1т груза | - | - | - | - | 2600.29 | -
462284-00-0006-0010 | Перевозка железнодорожным транспортом ресурсов группы "Поролон" на расстояние в интервале от 6 км до 10 км | 1т груза | - | - | - | - | 2633.43 | -
462284-00-0011-0015 | Перевозка железнодорожным транспортом ресурсов группы "Поролон" на расстояние в интервале от 11 км до 15 км | 1т груза | - | - | - | - | 2661.61 | -
462284-00-0016-0020 | Перевозка железнодорожным транспортом ресурсов группы "Поролон" на расстояние в интервале от 16 км до 20 км | 1т груза | - | - | - | - | 2689.79 | -
462284-00-0021-0025 | Перевозка железнодорожным транспортом ресурсов группы "Поролон" на расстояние в интервале от 21 км до 25 км | 1т груза | - | - | - | - | 2717.98 | -
462284-00-0026-0030 | Перевозка железнодорожным транспортом ресурсов группы "Поролон" на расстояние в интервале от 26 км до 30 км | 1т груза | - | - | - | - | 2746.16 | -
462284-00-0031-0035 | Перевозка железнодорожным транспортом ресурсов группы "Поролон" на расстояние в интервале от 31 км до 35 км | 1т груза | - | - | - | - | 2774.34 | -
462284-00-0036-0040 | Перевозка железнодорожным транспортом ресурсов группы "Поролон" на расстояние в интервале от 36 км до 40 км | 1т груза | - | - | - | - | 2802.52 | -
462284-00-0041-0045 | Перевозка железнодорожным транспортом ресурсов группы "Поролон" на расстояние в интервале от 41 км до 45 км | 1т груза | - | - | - | - | 2830.71 | -
462284-00-0046-0050 | Перевозка железнодорожным транспортом ресурсов группы "Поролон" на расстояние в интервале от 46 км до 50 км | 1т груза | - | - | - | - | 2858.18 | -
462284-00-0051-0060 | Перевозка железнодорожным транспортом ресурсов группы "Поролон" на расстояние в интервале от 51 км до 60 км | 1т груза | - | - | - | - | 2897.98 | -
462284-00-0061-0070 | Перевозка железнодорожным транспортом ресурсов группы "Поролон" на расстояние в интервале от 61 км до 70 км | 1т груза | - | - | - | - | 2954.34 | -
462284-00-0071-0080 | Перевозка железнодорожным транспортом ресурсов группы "Поролон" на расстояние в интервале от 71 км до 80 км | 1т груза | - | - | - | - | 3010.71 | -
462284-00-0081-0090 | Перевозка железнодорожным транспортом ресурсов группы "Поролон" на расстояние в интервале от 81 км до 90 км | 1т груза | - | - | - | - | 3067.07 | -
462284-00-0091-0100 | Перевозка железнодорожным транспортом ресурсов группы "Поролон" на расстояние в интервале от 91 км до 100 км | 1т груза | - | - | - | - | 3123.44 | -
462284-00-0101-0120 | Перевозка железнодорожным транспортом ресурсов группы "Поролон" на расстояние в интервале от 101 км до 120 км | 1т груза | - | - | - | - | 3207.99 | -
462284-00-0121-0140 | Перевозка железнодорожным транспортом ресурсов группы "Поролон" на расстояние в интервале от 121 км до 140 км | 1т груза | - | - | - | - | 3320.72 | -
462284-00-0141-0160 | Перевозка железнодорожным транспортом ресурсов группы "Поролон" на расстояние в интервале от 141 км до 160 км | 1т груза | - | - | - | - | 3432.74 | -
462284-00-0161-0180 | Перевозка железнодорожным транспортом ресурсов группы "Поролон" на расстояние в интервале от 161 км до 180 км | 1т груза | - | - | - | - | 3532.02 | -
462284-00-0181-0200 | Перевозка железнодорожным транспортом ресурсов группы "Поролон" на расстояние в интервале от 181 км до 200 км | 1т груза | - | - | - | - | 3627.77 | -
462284-00-0201-0220 | Перевозка железнодорожным транспортом ресурсов группы "Поролон" на расстояние в интервале от 201 км до 220 км | 1т груза | - | - | - | - | 3728.46 | -
462284-00-0221-0240 | Перевозка железнодорожным транспортом ресурсов группы "Поролон" на расстояние в интервале от 221 км до 240 км | 1т груза | - | - | - | - | 3818.54 | -
462284-00-0241-0260 | Перевозка железнодорожным транспортом ресурсов группы "Поролон" на расстояние в интервале от 241 км до 260 км | 1т груза | - | - | - | - | 3915.7 | -
462284-00-0261-0280 | Перевозка железнодорожным транспортом ресурсов группы "Поролон" на расстояние в интервале от 261 км до 280 км | 1т груза | - | - | - | - | 4010.74 | -
462284-00-0281-0300 | Перевозка железнодорожным транспортом ресурсов группы "Поролон" на расстояние в интервале от 281 км до 300 км | 1т груза | - | - | - | - | 4104.36 | -
462284-00-0301-0330 | Перевозка железнодорожным транспортом ресурсов группы "Поролон" на расстояние в интервале от 301 км до 330 км | 1т груза | - | - | - | - | 4222.62 | -
462284-00-0331-0360 | Перевозка железнодорожным транспортом ресурсов группы "Поролон" на расстояние в интервале от 331 км до 360 км | 1т груза | - | - | - | - | 4364.11 | -
462284-00-0361-0390 | Перевозка железнодорожным транспортом ресурсов группы "Поролон" на расстояние в интервале от 361 км до 390 км | 1т груза | - | - | - | - | 4503.48 | -
462284-00-0391-0420 | Перевозка железнодорожным транспортом ресурсов группы "Поролон" на расстояние в интервале от 391 км до 420 км | 1т груза | - | - | - | - | 4640.01 | -
462284-00-0421-0450 | Перевозка железнодорожным транспортом ресурсов группы "Поролон" на расстояние в интервале от 421 км до 450 км | 1т груза | - | - | - | - | 4792.12 | -
462284-00-0451-0480 | Перевозка железнодорожным транспортом ресурсов группы "Поролон" на расстояние в интервале от 451 км до 480 км | 1т груза | - | - | - | - | 4925.82 | -
462284-00-0481-0510 | Перевозка железнодорожным транспортом ресурсов группы "Поролон" на расстояние в интервале от 481 км до 510 км | 1т груза | - | - | - | - | 5056.7 | -
462284-00-0511-0540 | Перевозка железнодорожным транспортом ресурсов группы "Поролон" на расстояние в интервале от 511 км до 540 км | 1т груза | - | - | - | - | 5205.97 | -
462284-00-0541-0570 | Перевозка железнодорожным транспортом ресурсов группы "Поролон" на расстояние в интервале от 541 км до 570 км | 1т груза | - | - | - | - | 5333.31 | -
462284-00-0571-0600 | Перевозка железнодорожным транспортом ресурсов группы "Поролон" на расстояние в интервале от 571 км до 600 км | 1т груза | - | - | - | - | 5481.88 | -
462284-00-0601-0640 | Перевозка железнодорожным транспортом ресурсов группы "Поролон" на расстояние в интервале от 601 км до 640 км | 1т груза | - | - | - | - | 5629.61 | -
462284-00-0641-0680 | Перевозка железнодорожным транспортом ресурсов группы "Поролон" на расстояние в интервале от 641 км до 680 км | 1т груза | - | - | - | - | 5826.05 | -
462284-00-0681-0720 | Перевозка железнодорожным транспортом ресурсов группы "Поролон" на расстояние в интервале от 681 км до 720 км | 1т груза | - | - | - | - | 5994.17 | -
462284-00-0721-0760 | Перевозка железнодорожным транспортом ресурсов группы "Поролон" на расстояние в интервале от 721 км до 760 км | 1т груза | - | - | - | - | 6188.49 | -
462284-00-0761-0800 | Перевозка железнодорожным транспортом ресурсов группы "Поролон" на расстояние в интервале от 761 км до 800 км | 1т груза | - | - | - | - | 6351.66 | -
462284-00-0801-0840 | Перевозка железнодорожным транспортом ресурсов группы "Поролон" на расстояние в интервале от 801 км до 840 км | 1т груза | - | - | - | - | 6544.56 | -
462284-00-0841-0880 | Перевозка железнодорожным транспортом ресурсов группы "Поролон" на расстояние в интервале от 841 км до 880 км | 1т груза | - | - | - | - | 6737.46 | -
462284-00-0881-0920 | Перевозка железнодорожным транспортом ресурсов группы "Поролон" на расстояние в интервале от 881 км до 920 км | 1т груза | - | - | - | - | 6894.27 | -
462284-00-0921-0960 | Перевозка железнодорожным транспортом ресурсов группы "Поролон" на расстояние в интервале от 921 км до 960 км | 1т груза | - | - | - | - | 7085.75 | -
462284-00-0961-1000 | Перевозка железнодорожным транспортом ресурсов группы "Поролон" на расстояние в интервале от 961 км до 1000 км | 1т груза | - | - | - | - | 7237.6 | -
462284-00-1001-1050 | Перевозка железнодорожным транспортом ресурсов группы "Поролон" на расстояние в интервале от 1001 км до 1050 км | 1т груза | - | - | - | - | 7451.6 | -
462284-00-1051-1100 | Перевозка железнодорожным транспортом ресурсов группы "Поролон" на расстояние в интервале от 1051 км до 1100 км | 1т груза | - | - | - | - | 7688.84 | -
462284-00-1101-1150 | Перевозка железнодорожным транспортом ресурсов группы "Поролон" на расстояние в интервале от 1101 км до 1150 км | 1т груза | - | - | - | - | 7880.77 | -
462284-00-1151-1200 | Перевозка железнодорожным транспортом ресурсов группы "Поролон" на расстояние в интервале от 1151 км до 1200 км | 1т груза | - | - | - | - | 8115.88 | -
462284-00-1201-1250 | Перевозка железнодорожным транспортом ресурсов группы "Поролон" на расстояние в интервале от 1201 км до 1250 км | 1т груза | - | - | - | - | 8301.44 | -
462284-00-1251-1300 | Перевозка железнодорожным транспортом ресурсов группы "Поролон" на расстояние в интервале от 1251 км до 1300 км | 1т груза | - | - | - | - | 8534.42 | -
462284-00-1301-1350 | Перевозка железнодорожным транспортом ресурсов группы "Поролон" на расстояние в интервале от 1301 км до 1350 км | 1т груза | - | - | - | - | 8714.32 | -
462284-00-1351-1400 | Перевозка железнодорожным транспортом ресурсов группы "Поролон" на расстояние в интервале от 1351 км до 1400 км | 1т груза | - | - | - | - | 8945.89 | -
462284-00-1401-1450 | Перевозка железнодорожным транспортом ресурсов группы "Поролон" на расстояние в интервале от 1401 км до 1450 км | 1т груза | - | - | - | - | 9176.75 | -
462284-00-1451-1500 | Перевозка железнодорожным транспортом ресурсов группы "Поролон" на расстояние в интервале от 1451 км до 1500 км | 1т груза | - | - | - | - | 9348.87 | -
462284-00-1501-1600 | Перевозка железнодорожным транспортом ресурсов группы "Поролон" на расстояние в интервале от 1501 км до 1600 км | 1т груза | - | - | - | - | 9692.33 | -
462284-00-1601-1700 | Перевозка железнодорожным транспортом ресурсов группы "Поролон" на расстояние в интервале от 1601 км до 1700 км | 1т груза | - | - | - | - | 10084.68 | -
462284-00-1701-1800 | Перевозка железнодорожным транспортом ресурсов группы "Поролон" на расстояние в интервале от 1701 км до 1800 км | 1т груза | - | - | - | - | 10468.55 | -
462284-00-1801-1900 | Перевозка железнодорожным транспортом ресурсов группы "Поролон" на расстояние в интервале от 1801 км до 1900 км | 1т груза | - | - | - | - | 10918.95 | -
462284-00-1901-2000 | Перевозка железнодорожным транспортом ресурсов группы "Поролон" на расстояние в интервале от 1901 км до 2000 км | 1т груза | - | - | - | - | 11290.78 | -
462284-00-2001-2100 | Перевозка железнодорожным транспортом ресурсов группы "Поролон" на расстояние в интервале от 2001 км до 2100 км | 1т груза | - | - | - | - | 11654.11 | -
462284-00-2101-2200 | Перевозка железнодорожным транспортом ресурсов группы "Поролон" на расстояние в интервале от 2101 км до 2200 км | 1т груза | - | - | - | - | 12096.73 | -
462284-00-2201-2300 | Перевозка железнодорожным транспортом ресурсов группы "Поролон" на расстояние в интервале от 2201 км до 2300 км | 1т груза | - | - | - | - | 12448.03 | -
462284-00-2301-2400 | Перевозка железнодорожным транспортом ресурсов группы "Поролон" на расстояние в интервале от 2301 км до 2400 км | 1т груза | - | - | - | - | 12792.25 | -
462284-00-2401-2500 | Перевозка железнодорожным транспортом ресурсов группы "Поролон" на расстояние в интервале от 2401 км до 2500 км | 1т груза | - | - | - | - | 13226.37 | -
462284-00-2501-2600 | Перевозка железнодорожным транспортом ресурсов группы "Поролон" на расстояние в интервале от 2501 км до 2600 км | 1т груза | - | - | - | - | 13557.85 | -
462284-00-2601-2700 | Перевозка железнодорожным транспортом ресурсов группы "Поролон" на расстояние в интервале от 2601 км до 2700 км | 1т груза | - | - | - | - | 13881.55 | -
462284-00-2701-2800 | Перевозка железнодорожным транспортом ресурсов группы "Поролон" на расстояние в интервале от 2701 км до 2800 км | 1т груза | - | - | - | - | 14307.17 | -
462284-00-2801-2900 | Перевозка железнодорожным транспортом ресурсов группы "Поролон" на расстояние в интервале от 2801 км до 2900 км | 1т груза | - | - | - | - | 14618.84 | -
462284-00-2901-3000 | Перевозка железнодорожным транспортом ресурсов группы "Поролон" на расстояние в интервале от 2901 км до 3000 км | 1т груза | - | - | - | - | 14922.71 | -
462284-00-3001-3100 | Перевозка железнодорожным транспортом ресурсов группы "Поролон" на расстояние в интервале от 3001 км до 3100 км | 1т груза | - | - | - | - | 15048.35 | -
462284-00-3101-3200 | Перевозка железнодорожным транспортом ресурсов группы "Поролон" на расстояние в интервале от 3101 км до 3200 км | 1т груза | - | - | - | - | 15458.23 | -
462284-00-3201-3300 | Перевозка железнодорожным транспортом ресурсов группы "Поролон" на расстояние в интервале от 3201 км до 3300 км | 1т груза | - | - | - | - | 15868.81 | -
462284-00-3301-3400 | Перевозка железнодорожным транспортом ресурсов группы "Поролон" на расстояние в интервале от 3301 км до 3400 км | 1т груза | - | - | - | - | 16278.69 | -
462284-00-3401-3500 | Перевозка железнодорожным транспортом ресурсов группы "Поролон" на расстояние в интервале от 3401 км до 3500 км | 1т груза | - | - | - | - | 16688.57 | -
462284-00-3501-3600 | Перевозка железнодорожным транспортом ресурсов группы "Поролон" на расстояние в интервале от 3501 км до 3600 км | 1т груза | - | - | - | - | 17099.14 | -
462284-00-3601-3700 | Перевозка железнодорожным транспортом ресурсов группы "Поролон" на расстояние в интервале от 3601 км до 3700 км | 1т груза | - | - | - | - | 17509.02 | -
462284-00-3701-3800 | Перевозка железнодорожным транспортом ресурсов группы "Поролон" на расстояние в интервале от 3701 км до 3800 км | 1т груза | - | - | - | - | 17919.59 | -
462284-00-3801-3900 | Перевозка железнодорожным транспортом ресурсов группы "Поролон" на расстояние в интервале от 3801 км до 3900 км | 1т груза | - | - | - | - | 18329.47 | -
462284-00-3901-4000 | Перевозка железнодорожным транспортом ресурсов группы "Поролон" на расстояние в интервале от 3901 км до 4000 км | 1т груза | - | - | - | - | 18739.35 | -
462284-00-4001-4100 | Перевозка железнодорожным транспортом ресурсов группы "Поролон" на расстояние в интервале от 4001 км до 4100 км | 1т груза | - | - | - | - | 19149.93 | -
462284-00-4101-4200 | Перевозка железнодорожным транспортом ресурсов группы "Поролон" на расстояние в интервале от 4101 км до 4200 км | 1т груза | - | - | - | - | 19559.81 | -
462284-00-4201-4300 | Перевозка железнодорожным транспортом ресурсов группы "Поролон" на расстояние в интервале от 4201 км до 4300 км | 1т груза | - | - | - | - | 19969.69 | -
462284-00-4301-4400 | Перевозка железнодорожным транспортом ресурсов группы "Поролон" на расстояние в интервале от 4301 км до 4400 км | 1т груза | - | - | - | - | 20380.26 | -
462284-00-4401-4500 | Перевозка железнодорожным транспортом ресурсов группы "Поролон" на расстояние в интервале от 4401 км до 4500 км | 1т груза | - | - | - | - | 20790.14 | -
462284-00-4501-4600 | Перевозка железнодорожным транспортом ресурсов группы "Поролон" на расстояние в интервале от 4501 км до 4600 км | 1т груза | - | - | - | - | 21200.02 | -
462284-00-4601-4700 | Перевозка железнодорожным транспортом ресурсов группы "Поролон" на расстояние в интервале от 4601 км до 4700 км | 1т груза | - | - | - | - | 21610.6 | -
462284-00-4701-4800 | Перевозка железнодорожным транспортом ресурсов группы "Поролон" на расстояние в интервале от 4701 км до 4800 км | 1т груза | - | - | - | - | 22020.48 | -
462284-00-4801-4900 | Перевозка железнодорожным транспортом ресурсов группы "Поролон" на расстояние в интервале от 4801 км до 4900 км | 1т груза | - | - | - | - | 22430.36 | -
462284-00-4901-5000 | Перевозка железнодорожным транспортом ресурсов группы "Поролон" на расстояние в интервале от 4901 км до 5000 км | 1т груза | - | - | - | - | 22840.93 | -
462284-00-5001-5100 | Перевозка железнодорожным транспортом ресурсов группы "Поролон" на расстояние в интервале от 5001 км до 5100 км | 1т груза | - | - | - | - | 23250.81 | -
462284-00-5101-5200 | Перевозка железнодорожным транспортом ресурсов группы "Поролон" на расстояние в интервале от 5101 км до 5200 км | 1т груза | - | - | - | - | 23661.39 | -
462284-00-5201-5300 | Перевозка железнодорожным транспортом ресурсов группы "Поролон" на расстояние в интервале от 5201 км до 5300 км | 1т груза | - | - | - | - | 24071.27 | -
462284-00-5301-5400 | Перевозка железнодорожным транспортом ресурсов группы "Поролон" на расстояние в интервале от 5301 км до 5400 км | 1т груза | - | - | - | - | 24481.15 | -
462284-00-5401-5500 | Перевозка железнодорожным транспортом ресурсов группы "Поролон" на расстояние в интервале от 5401 км до 5500 км | 1т груза | - | - | - | - | 24891.72 | -
462284-00-5501-5700 | Перевозка железнодорожным транспортом ресурсов группы "Поролон" на расстояние в интервале от 5501 км до 5700 км | 1т груза | - | - | - | - | 25506.54 | -
462284-00-5701-5900 | Перевозка железнодорожным транспортом ресурсов группы "Поролон" на расстояние в интервале от 5701 км до 5900 км | 1т груза | - | - | - | - | 26327 | -
462284-00-5901-6100 | Перевозка железнодорожным транспортом ресурсов группы "Поролон" на расстояние в интервале от 5901 км до 6100 км | 1т груза | - | - | - | - | 27147.45 | -
462284-00-6101-6300 | Перевозка железнодорожным транспортом ресурсов группы "Поролон" на расстояние в интервале от 6101 км до 6300 км | 1т груза | - | - | - | - | 27967.21 | -
462284-00-6301-6500 | Перевозка железнодорожным транспортом ресурсов группы "Поролон" на расстояние в интервале от 6301 км до 6500 км | 1т груза | - | - | - | - | 28787.67 | -
462284-00-6501-6700 | Перевозка железнодорожным транспортом ресурсов группы "Поролон" на расстояние в интервале от 6501 км до 6700 км | 1т груза | - | - | - | - | 29608.12 | -
462284-00-6701-6900 | Перевозка железнодорожным транспортом ресурсов группы "Поролон" на расстояние в интервале от 6701 км до 6900 км | 1т груза | - | - | - | - | 30427.88 | -
462284-00-6901-7100 | Перевозка железнодорожным транспортом ресурсов группы "Поролон" на расстояние в интервале от 6901 км до 7100 км | 1т груза | - | - | - | - | 31248.34 | -
462284-00-7101-7300 | Перевозка железнодорожным транспортом ресурсов группы "Поролон" на расстояние в интервале от 7101 км до 7300 км | 1т груза | - | - | - | - | 32068.79 | -
462284-00-7301-7500 | Перевозка железнодорожным транспортом ресурсов группы "Поролон" на расстояние в интервале от 7301 км до 7500 км | 1т груза | - | - | - | - | 32889.25 | -
462284-00-7501-7700 | Перевозка железнодорожным транспортом ресурсов группы "Поролон" на расстояние в интервале от 7501 км до 7700 км | 1т груза | - | - | - | - | 33709.01 | -
462284-00-7701-7900 | Перевозка железнодорожным транспортом ресурсов группы "Поролон" на расстояние в интервале от 7701 км до 7900 км | 1т груза | - | - | - | - | 34529.46 | -
462284-00-7901-8100 | Перевозка железнодорожным транспортом ресурсов группы "Поролон" на расстояние в интервале от 7901 км до 8100 км | 1т груза | - | - | - | - | 35349.92 | -
462284-00-8101-8300 | Перевозка железнодорожным транспортом ресурсов группы "Поролон" на расстояние в интервале от 8101 км до 8300 км | 1т груза | - | - | - | - | 36170.37 | -
462284-00-8301-8500 | Перевозка железнодорожным транспортом ресурсов группы "Поролон" на расстояние в интервале от 8301 км до 8500 км | 1т груза | - | - | - | - | 36990.13 | -
462284-00-8501-8700 | Перевозка железнодорожным транспортом ресурсов группы "Поролон" на расстояние в интервале от 8501 км до 8700 км | 1т груза | - | - | - | - | 37810.59 | -
462284-00-8701-8900 | Перевозка железнодорожным транспортом ресурсов группы "Поролон" на расстояние в интервале от 8701 км до 8900 км | 1т груза | - | - | - | - | 38631.04 | -
462284-00-8901-9100 | Перевозка железнодорожным транспортом ресурсов группы "Поролон" на расстояние в интервале от 8901 км до 9100 км | 1т груза | - | - | - | - | 39450.8 | -
462284-00-9101-9300 | Перевозка железнодорожным транспортом ресурсов группы "Поролон" на расстояние в интервале от 9101 км до 9300 км | 1т груза | - | - | - | - | 40271.26 | -
462284-00-9301-9500 | Перевозка железнодорожным транспортом ресурсов группы "Поролон" на расстояние в интервале от 9301 км до 9500 км | 1т груза | - | - | - | - | 41091.71 | -
462284-00-9501-9700 | Перевозка железнодорожным транспортом ресурсов группы "Поролон" на расстояние в интервале от 9501 км до 9700 км | 1т груза | - | - | - | - | 41912.16 | -
462284-00-9701-9900 | Перевозка железнодорожным транспортом ресурсов группы "Поролон" на расстояние в интервале от 9701 км до 9900 км | 1т груза | - | - | - | - | 42731.93 | -
266141-00-0001-0005 | Перевозка железнодорожным транспортом ресурсов группы "Порошки для бурения, полировки и шлифовки" на расстояние в интервале от 1 км до 5 км | 1т груза | - | - | - | - | 873.44 | -
266141-00-0006-0010 | Перевозка железнодорожным транспортом ресурсов группы "Порошки для бурения, полировки и шлифовки" на расстояние в интервале от 6 км до 10 км | 1т груза | - | - | - | - | 886.48 | -
266141-00-0011-0015 | Перевозка железнодорожным транспортом ресурсов группы "Порошки для бурения, полировки и шлифовки" на расстояние в интервале от 11 км до 15 км | 1т груза | - | - | - | - | 897.43 | -
266141-00-0016-0020 | Перевозка железнодорожным транспортом ресурсов группы "Порошки для бурения, полировки и шлифовки" на расстояние в интервале от 16 км до 20 км | 1т груза | - | - | - | - | 908.37 | -
266141-00-0021-0025 | Перевозка железнодорожным транспортом ресурсов группы "Порошки для бурения, полировки и шлифовки" на расстояние в интервале от 21 км до 25 км | 1т груза | - | - | - | - | 919.32 | -
266141-00-0026-0030 | Перевозка железнодорожным транспортом ресурсов группы "Порошки для бурения, полировки и шлифовки" на расстояние в интервале от 26 км до 30 км | 1т груза | - | - | - | - | 930.5 | -
266141-00-0031-0035 | Перевозка железнодорожным транспортом ресурсов группы "Порошки для бурения, полировки и шлифовки" на расстояние в интервале от 31 км до 35 км | 1т груза | - | - | - | - | 941.44 | -
266141-00-0036-0040 | Перевозка железнодорожным транспортом ресурсов группы "Порошки для бурения, полировки и шлифовки" на расстояние в интервале от 36 км до 40 км | 1т груза | - | - | - | - | 952.39 | -
266141-00-0041-0045 | Перевозка железнодорожным транспортом ресурсов группы "Порошки для бурения, полировки и шлифовки" на расстояние в интервале от 41 км до 45 км | 1т груза | - | - | - | - | 963.33 | -
266141-00-0046-0050 | Перевозка железнодорожным транспортом ресурсов группы "Порошки для бурения, полировки и шлифовки" на расстояние в интервале от 46 км до 50 км | 1т груза | - | - | - | - | 974.51 | -
266141-00-0051-0060 | Перевозка железнодорожным транспортом ресурсов группы "Порошки для бурения, полировки и шлифовки" на расстояние в интервале от 51 км до 60 км | 1т груза | - | - | - | - | 990 | -
266141-00-0061-0070 | Перевозка железнодорожным транспортом ресурсов группы "Порошки для бурения, полировки и шлифовки" на расстояние в интервале от 61 км до 70 км | 1т груза | - | - | - | - | 1011.89 | -
266141-00-0071-0080 | Перевозка железнодорожным транспортом ресурсов группы "Порошки для бурения, полировки и шлифовки" на расстояние в интервале от 71 км до 80 км | 1т груза | - | - | - | - | 1034.01 | -
266141-00-0081-0090 | Перевозка железнодорожным транспортом ресурсов группы "Порошки для бурения, полировки и шлифовки" на расстояние в интервале от 81 км до 90 км | 1т груза | - | - | - | - | 1055.9 | -
266141-00-0091-0100 | Перевозка железнодорожным транспортом ресурсов группы "Порошки для бурения, полировки и шлифовки" на расстояние в интервале от 91 км до 100 км | 1т груза | - | - | - | - | 1078.02 | -
266141-00-0101-0120 | Перевозка железнодорожным транспортом ресурсов группы "Порошки для бурения, полировки и шлифовки" на расстояние в интервале от 101 км до 120 км | 1т груза | - | - | - | - | 1110.86 | -
266141-00-0121-0140 | Перевозка железнодорожным транспортом ресурсов группы "Порошки для бурения, полировки и шлифовки" на расстояние в интервале от 121 км до 140 км | 1т груза | - | - | - | - | 1154.87 | -
266141-00-0141-0160 | Перевозка железнодорожным транспортом ресурсов группы "Порошки для бурения, полировки и шлифовки" на расстояние в интервале от 141 км до 160 км | 1т груза | - | - | - | - | 1198.88 | -
266141-00-0161-0180 | Перевозка железнодорожным транспортом ресурсов группы "Порошки для бурения, полировки и шлифовки" на расстояние в интервале от 161 км до 180 км | 1т груза | - | - | - | - | 1237.55 | -
266141-00-0181-0200 | Перевозка железнодорожным транспортом ресурсов группы "Порошки для бурения, полировки и шлифовки" на расстояние в интервале от 181 км до 200 км | 1т груза | - | - | - | - | 1274.82 | -
266141-00-0201-0220 | Перевозка железнодорожным транспортом ресурсов группы "Порошки для бурения, полировки и шлифовки" на расстояние в интервале от 201 км до 220 км | 1т груза | - | - | - | - | 1314.18 | -
266141-00-0221-0240 | Перевозка железнодорожным транспортом ресурсов группы "Порошки для бурения, полировки и шлифовки" на расстояние в интервале от 221 км до 240 км | 1т груза | - | - | - | - | 1349.35 | -
266141-00-0241-0260 | Перевозка железнодорожным транспортом ресурсов группы "Порошки для бурения, полировки и шлифовки" на расстояние в интервале от 241 км до 260 км | 1т груза | - | - | - | - | 1387.09 | -
266141-00-0261-0280 | Перевозка железнодорожным транспортом ресурсов группы "Порошки для бурения, полировки и шлифовки" на расстояние в интервале от 261 км до 280 км | 1т груза | - | - | - | - | 1424.13 | -
266141-00-0281-0300 | Перевозка железнодорожным транспортом ресурсов группы "Порошки для бурения, полировки и шлифовки" на расстояние в интервале от 281 км до 300 км | 1т груза | - | - | - | - | 1460.7 | -
266141-00-0301-0330 | Перевозка железнодорожным транспортом ресурсов группы "Порошки для бурения, полировки и шлифовки" на расстояние в интервале от 301 км до 330 км | 1т груза | - | - | - | - | 1506.59 | -
266141-00-0331-0360 | Перевозка железнодорожным транспортом ресурсов группы "Порошки для бурения, полировки и шлифовки" на расстояние в интервале от 331 км до 360 км | 1т груза | - | - | - | - | 1561.79 | -
266141-00-0361-0390 | Перевозка железнодорожным транспортом ресурсов группы "Порошки для бурения, полировки и шлифовки" на расстояние в интервале от 361 км до 390 км | 1т груза | - | - | - | - | 1616.07 | -
266141-00-0391-0420 | Перевозка железнодорожным транспортом ресурсов группы "Порошки для бурения, полировки и шлифовки" на расстояние в интервале от 391 км до 420 км | 1т груза | - | - | - | - | 1669.41 | -
266141-00-0421-0450 | Перевозка железнодорожным транспортом ресурсов группы "Порошки для бурения, полировки и шлифовки" на расстояние в интервале от 421 км до 450 км | 1т груза | - | - | - | - | 1728.8 | -
266141-00-0451-0480 | Перевозка железнодорожным транспортом ресурсов группы "Порошки для бурения, полировки и шлифовки" на расстояние в интервале от 451 км до 480 км | 1т груза | - | - | - | - | 1780.75 | -
266141-00-0481-0510 | Перевозка железнодорожным транспортом ресурсов группы "Порошки для бурения, полировки и шлифовки" на расстояние в интервале от 481 км до 510 км | 1т груза | - | - | - | - | 1831.54 | -
266141-00-0511-0540 | Перевозка железнодорожным транспортом ресурсов группы "Порошки для бурения, полировки и шлифовки" на расстояние в интервале от 511 км до 540 км | 1т груза | - | - | - | - | 1890 | -
266141-00-0541-0570 | Перевозка железнодорожным транспортом ресурсов группы "Порошки для бурения, полировки и шлифовки" на расстояние в интервале от 541 км до 570 км | 1т груза | - | - | - | - | 1939.39 | -
266141-00-0571-0600 | Перевозка железнодорожным транспортом ресурсов группы "Порошки для бурения, полировки и шлифовки" на расстояние в интервале от 571 км до 600 км | 1т груза | - | - | - | - | 1997.16 | -
266141-00-0601-0640 | Перевозка железнодорожным транспортом ресурсов группы "Порошки для бурения, полировки и шлифовки" на расстояние в интервале от 601 км до 640 км | 1т груза | - | - | - | - | 2054.94 | -
266141-00-0641-0680 | Перевозка железнодорожным транспортом ресурсов группы "Порошки для бурения, полировки и шлифовки" на расстояние в интервале от 641 км до 680 км | 1т груза | - | - | - | - | 2131.34 | -
266141-00-0681-0720 | Перевозка железнодорожным транспортом ресурсов группы "Порошки для бурения, полировки и шлифовки" на расстояние в интервале от 681 км до 720 км | 1т груза | - | - | - | - | 2196.57 | -
266141-00-0721-0760 | Перевозка железнодорожным транспортом ресурсов группы "Порошки для бурения, полировки и шлифовки" на расстояние в интервале от 721 км до 760 км | 1т груза | - | - | - | - | 2272.51 | -
266141-00-0761-0800 | Перевозка железнодорожным транспортом ресурсов группы "Порошки для бурения, полировки и шлифовки" на расстояние в интервале от 761 км до 800 км | 1т груза | - | - | - | - | 2335.88 | -
266141-00-0801-0840 | Перевозка железнодорожным транспортом ресурсов группы "Порошки для бурения, полировки и шлифовки" на расстояние в интервале от 801 км до 840 км | 1т груза | - | - | - | - | 2411.12 | -
266141-00-0841-0880 | Перевозка железнодорожным транспортом ресурсов группы "Порошки для бурения, полировки и шлифовки" на расстояние в интервале от 841 км до 880 км | 1т груза | - | - | - | - | 2486.35 | -
266141-00-0881-0920 | Перевозка железнодорожным транспортом ресурсов группы "Порошки для бурения, полировки и шлифовки" на расстояние в интервале от 881 км до 920 км | 1т груза | - | - | - | - | 2547.4 | -
266141-00-0921-0960 | Перевозка железнодорожным транспортом ресурсов группы "Порошки для бурения, полировки и шлифовки" на расстояние в интервале от 921 км до 960 км | 1т груза | - | - | - | - | 2621.94 | -
266141-00-0961-1000 | Перевозка железнодорожным транспортом ресурсов группы "Порошки для бурения, полировки и шлифовки" на расстояние в интервале от 961 км до 1000 км | 1т груза | - | - | - | - | 2680.9 | -
266141-00-1001-1050 | Перевозка железнодорожным транспортом ресурсов группы "Порошки для бурения, полировки и шлифовки" на расстояние в интервале от 1001 км до 1050 км | 1т груза | - | - | - | - | 2764.05 | -
266141-00-1051-1100 | Перевозка железнодорожным транспортом ресурсов группы "Порошки для бурения, полировки и шлифовки" на расстояние в интервале от 1051 км до 1100 км | 1т груза | - | - | - | - | 2856.53 | -
266141-00-1101-1150 | Перевозка железнодорожным транспортом ресурсов группы "Порошки для бурения, полировки и шлифовки" на расстояние в интервале от 1101 км до 1150 км | 1т груза | - | - | - | - | 2930.87 | -
266141-00-1151-1200 | Перевозка железнодорожным транспортом ресурсов группы "Порошки для бурения, полировки и шлифовки" на расстояние в интервале от 1151 км до 1200 км | 1т груза | - | - | - | - | 3022.64 | -
266141-00-1201-1250 | Перевозка железнодорожным транспортом ресурсов группы "Порошки для бурения, полировки и шлифовки" на расстояние в интервале от 1201 км до 1250 км | 1т груза | - | - | - | - | 3094.65 | -
266141-00-1251-1300 | Перевозка железнодорожным транспортом ресурсов группы "Порошки для бурения, полировки и шлифовки" на расстояние в интервале от 1251 км до 1300 км | 1т груза | - | - | - | - | 3185.5 | -
266141-00-1301-1350 | Перевозка железнодорожным транспортом ресурсов группы "Порошки для бурения, полировки и шлифовки" на расстояние в интервале от 1301 км до 1350 км | 1т груза | - | - | - | - | 3255.18 | -
266141-00-1351-1400 | Перевозка железнодорожным транспортом ресурсов группы "Порошки для бурения, полировки и шлифовки" на расстояние в интервале от 1351 км до 1400 км | 1т груза | - | - | - | - | 3345.33 | -
266141-00-1401-1450 | Перевозка железнодорожным транспортом ресурсов группы "Порошки для бурения, полировки и шлифовки" на расстояние в интервале от 1401 км до 1450 км | 1т груза | - | - | - | - | 3435.25 | -
266141-00-1451-1500 | Перевозка железнодорожным транспортом ресурсов группы "Порошки для бурения, полировки и шлифовки" на расстояние в интервале от 1451 км до 1500 км | 1т груза | - | - | - | - | 3501.91 | -
266141-00-1501-1600 | Перевозка железнодорожным транспортом ресурсов группы "Порошки для бурения, полировки и шлифовки" на расстояние в интервале от 1501 км до 1600 км | 1т груза | - | - | - | - | 3635.62 | -
266141-00-1601-1700 | Перевозка железнодорожным транспортом ресурсов группы "Порошки для бурения, полировки и шлифовки" на расстояние в интервале от 1601 км до 1700 км | 1т груза | - | - | - | - | 3787.78 | -
266141-00-1701-1800 | Перевозка железнодорожным транспортом ресурсов группы "Порошки для бурения, полировки и шлифовки" на расстояние в интервале от 1701 км до 1800 км | 1т груза | - | - | - | - | 3936.69 | -
266141-00-1801-1900 | Перевозка железнодорожным транспортом ресурсов группы "Порошки для бурения, полировки и шлифовки" на расстояние в интервале от 1801 км до 1900 км | 1т груза | - | - | - | - | 4112.1 | -
266141-00-1901-2000 | Перевозка железнодорожным транспортом ресурсов группы "Порошки для бурения, полировки и шлифовки" на расстояние в интервале от 1901 км до 2000 км | 1т груза | - | - | - | - | 4256.36 | -
266141-00-2001-2100 | Перевозка железнодорожным транспортом ресурсов группы "Порошки для бурения, полировки и шлифовки" на расстояние в интервале от 2001 км до 2100 км | 1т груза | - | - | - | - | 4397.12 | -
266141-00-2101-2200 | Перевозка железнодорожным транспортом ресурсов группы "Порошки для бурения, полировки и шлифовки" на расстояние в интервале от 2101 км до 2200 км | 1т груза | - | - | - | - | 4569.28 | -
266141-00-2201-2300 | Перевозка железнодорожным транспортом ресурсов группы "Порошки для бурения, полировки и шлифовки" на расстояние в интервале от 2201 км до 2300 км | 1т груза | - | - | - | - | 4705.39 | -
266141-00-2301-2400 | Перевозка железнодорожным транспортом ресурсов группы "Порошки для бурения, полировки и шлифовки" на расстояние в интервале от 2301 км до 2400 км | 1т груза | - | - | - | - | 4838.48 | -
266141-00-2401-2500 | Перевозка железнодорожным транспортом ресурсов группы "Порошки для бурения, полировки и шлифовки" на расстояние в интервале от 2401 км до 2500 км | 1т груза | - | - | - | - | 5007.39 | -
266141-00-2501-2600 | Перевозка железнодорожным транспортом ресурсов группы "Порошки для бурения, полировки и шлифовки" на расстояние в интервале от 2501 км до 2600 км | 1т груза | - | - | - | - | 5135.59 | -
266141-00-2601-2700 | Перевозка железнодорожным транспортом ресурсов группы "Порошки для бурения, полировки и шлифовки" на расстояние в интервале от 2601 км до 2700 км | 1т груза | - | - | - | - | 5260.55 | -
266141-00-2701-2800 | Перевозка железнодорожным транспортом ресурсов группы "Порошки для бурения, полировки и шлифовки" на расстояние в интервале от 2701 км до 2800 км | 1т груза | - | - | - | - | 5426.19 | -
266141-00-2801-2900 | Перевозка железнодорожным транспортом ресурсов группы "Порошки для бурения, полировки и шлифовки" на расстояние в интервале от 2801 км до 2900 км | 1т груза | - | - | - | - | 5546.49 | -
266141-00-2901-3000 | Перевозка железнодорожным транспортом ресурсов группы "Порошки для бурения, полировки и шлифовки" на расстояние в интервале от 2901 км до 3000 км | 1т груза | - | - | - | - | 5663.54 | -
266141-00-3001-3100 | Перевозка железнодорожным транспортом ресурсов группы "Порошки для бурения, полировки и шлифовки" на расстояние в интервале от 3001 км до 3100 км | 1т груза | - | - | - | - | 5563.5 | -
266141-00-3101-3200 | Перевозка железнодорожным транспортом ресурсов группы "Порошки для бурения, полировки и шлифовки" на расстояние в интервале от 3101 км до 3200 км | 1т груза | - | - | - | - | 5718.8 | -
266141-00-3201-3300 | Перевозка железнодорожным транспортом ресурсов группы "Порошки для бурения, полировки и шлифовки" на расстояние в интервале от 3201 км до 3300 км | 1т груза | - | - | - | - | 5874.1 | -
266141-00-3301-3400 | Перевозка железнодорожным транспортом ресурсов группы "Порошки для бурения, полировки и шлифовки" на расстояние в интервале от 3301 км до 3400 км | 1т груза | - | - | - | - | 6029.18 | -
266141-00-3401-3500 | Перевозка железнодорожным транспортом ресурсов группы "Порошки для бурения, полировки и шлифовки" на расстояние в интервале от 3401 км до 3500 км | 1т груза | - | - | - | - | 6184.47 | -
266141-00-3501-3600 | Перевозка железнодорожным транспортом ресурсов группы "Порошки для бурения, полировки и шлифовки" на расстояние в интервале от 3501 км до 3600 км | 1т груза | - | - | - | - | 6339.55 | -
266141-00-3601-3700 | Перевозка железнодорожным транспортом ресурсов группы "Порошки для бурения, полировки и шлифовки" на расстояние в интервале от 3601 км до 3700 км | 1т груза | - | - | - | - | 6494.85 | -
266141-00-3701-3800 | Перевозка железнодорожным транспортом ресурсов группы "Порошки для бурения, полировки и шлифовки" на расстояние в интервале от 3701 км до 3800 км | 1т груза | - | - | - | - | 6649.93 | -
266141-00-3801-3900 | Перевозка железнодорожным транспортом ресурсов группы "Порошки для бурения, полировки и шлифовки" на расстояние в интервале от 3801 км до 3900 км | 1т груза | - | - | - | - | 6805.23 | -
266141-00-3901-4000 | Перевозка железнодорожным транспортом ресурсов группы "Порошки для бурения, полировки и шлифовки" на расстояние в интервале от 3901 км до 4000 км | 1т груза | - | - | - | - | 6960.53 | -
266141-00-4001-4100 | Перевозка железнодорожным транспортом ресурсов группы "Порошки для бурения, полировки и шлифовки" на расстояние в интервале от 4001 км до 4100 км | 1т груза | - | - | - | - | 7115.6 | -
266141-00-4101-4200 | Перевозка железнодорожным транспортом ресурсов группы "Порошки для бурения, полировки и шлифовки" на расстояние в интервале от 4101 км до 4200 км | 1т груза | - | - | - | - | 7270.9 | -
266141-00-4201-4300 | Перевозка железнодорожным транспортом ресурсов группы "Порошки для бурения, полировки и шлифовки" на расстояние в интервале от 4201 км до 4300 км | 1т груза | - | - | - | - | 7425.98 | -
266141-00-4301-4400 | Перевозка железнодорожным транспортом ресурсов группы "Порошки для бурения, полировки и шлифовки" на расстояние в интервале от 4301 км до 4400 км | 1т груза | - | - | - | - | 7581.28 | -
266141-00-4401-4500 | Перевозка железнодорожным транспортом ресурсов группы "Порошки для бурения, полировки и шлифовки" на расстояние в интервале от 4401 км до 4500 км | 1т груза | - | - | - | - | 7736.58 | -
266141-00-4501-4600 | Перевозка железнодорожным транспортом ресурсов группы "Порошки для бурения, полировки и шлифовки" на расстояние в интервале от 4501 км до 4600 км | 1т груза | - | - | - | - | 7891.66 | -
266141-00-4601-4700 | Перевозка железнодорожным транспортом ресурсов группы "Порошки для бурения, полировки и шлифовки" на расстояние в интервале от 4601 км до 4700 км | 1т груза | - | - | - | - | 8046.95 | -
266141-00-4701-4800 | Перевозка железнодорожным транспортом ресурсов группы "Порошки для бурения, полировки и шлифовки" на расстояние в интервале от 4701 км до 4800 км | 1т груза | - | - | - | - | 8202.03 | -
266141-00-4801-4900 | Перевозка железнодорожным транспортом ресурсов группы "Порошки для бурения, полировки и шлифовки" на расстояние в интервале от 4801 км до 4900 км | 1т груза | - | - | - | - | 8357.33 | -
266141-00-4901-5000 | Перевозка железнодорожным транспортом ресурсов группы "Порошки для бурения, полировки и шлифовки" на расстояние в интервале от 4901 км до 5000 км | 1т груза | - | - | - | - | 8512.41 | -
266141-00-5001-5100 | Перевозка железнодорожным транспортом ресурсов группы "Порошки для бурения, полировки и шлифовки" на расстояние в интервале от 5001 км до 5100 км | 1т груза | - | - | - | - | 8667.71 | -
266141-00-5101-5200 | Перевозка железнодорожным транспортом ресурсов группы "Порошки для бурения, полировки и шлифовки" на расстояние в интервале от 5101 км до 5200 км | 1т груза | - | - | - | - | 8823.01 | -
266141-00-5201-5300 | Перевозка железнодорожным транспортом ресурсов группы "Порошки для бурения, полировки и шлифовки" на расстояние в интервале от 5201 км до 5300 км | 1т груза | - | - | - | - | 8978.08 | -
266141-00-5301-5400 | Перевозка железнодорожным транспортом ресурсов группы "Порошки для бурения, полировки и шлифовки" на расстояние в интервале от 5301 км до 5400 км | 1т груза | - | - | - | - | 9133.38 | -
266141-00-5401-5500 | Перевозка железнодорожным транспортом ресурсов группы "Порошки для бурения, полировки и шлифовки" на расстояние в интервале от 5401 км до 5500 км | 1т груза | - | - | - | - | 9288.46 | -
266141-00-5501-5700 | Перевозка железнодорожным транспортом ресурсов группы "Порошки для бурения, полировки и шлифовки" на расстояние в интервале от 5501 км до 5700 км | 1т груза | - | - | - | - | 9521.41 | -
266141-00-5701-5900 | Перевозка железнодорожным транспортом ресурсов группы "Порошки для бурения, полировки и шлифовки" на расстояние в интервале от 5701 км до 5900 км | 1т груза | - | - | - | - | 9831.78 | -
266141-00-5901-6100 | Перевозка железнодорожным транспортом ресурсов группы "Порошки для бурения, полировки и шлифовки" на расстояние в интервале от 5901 км до 6100 км | 1т груза | - | - | - | - | 10142.16 | -
266141-00-6101-6300 | Перевозка железнодорожным транспортом ресурсов группы "Порошки для бурения, полировки и шлифовки" на расстояние в интервале от 6101 км до 6300 км | 1т груза | - | - | - | - | 10452.54 | -
266141-00-6301-6500 | Перевозка железнодорожным транспортом ресурсов группы "Порошки для бурения, полировки и шлифовки" на расстояние в интервале от 6301 км до 6500 км | 1т груза | - | - | - | - | 10762.91 | -
266141-00-6501-6700 | Перевозка железнодорожным транспортом ресурсов группы "Порошки для бурения, полировки и шлифовки" на расстояние в интервале от 6501 км до 6700 км | 1т груза | - | - | - | - | 11073.51 | -
266141-00-6701-6900 | Перевозка железнодорожным транспортом ресурсов группы "Порошки для бурения, полировки и шлифовки" на расстояние в интервале от 6701 км до 6900 км | 1т груза | - | - | - | - | 11383.89 | -
266141-00-6901-7100 | Перевозка железнодорожным транспортом ресурсов группы "Порошки для бурения, полировки и шлифовки" на расстояние в интервале от 6901 км до 7100 км | 1т груза | - | - | - | - | 11694.26 | -
266141-00-7101-7300 | Перевозка железнодорожным транспортом ресурсов группы "Порошки для бурения, полировки и шлифовки" на расстояние в интервале от 7101 км до 7300 км | 1т груза | - | - | - | - | 12004.64 | -
266141-00-7301-7500 | Перевозка железнодорожным транспортом ресурсов группы "Порошки для бурения, полировки и шлифовки" на расстояние в интервале от 7301 км до 7500 км | 1т груза | - | - | - | - | 12315.02 | -
266141-00-7501-7700 | Перевозка железнодорожным транспортом ресурсов группы "Порошки для бурения, полировки и шлифовки" на расстояние в интервале от 7501 км до 7700 км | 1т груза | - | - | - | - | 12625.62 | -
266141-00-7701-7900 | Перевозка железнодорожным транспортом ресурсов группы "Порошки для бурения, полировки и шлифовки" на расстояние в интервале от 7701 км до 7900 км | 1т груза | - | - | - | - | 12935.99 | -
266141-00-7901-8100 | Перевозка железнодорожным транспортом ресурсов группы "Порошки для бурения, полировки и шлифовки" на расстояние в интервале от 7901 км до 8100 км | 1т груза | - | - | - | - | 13246.37 | -
266141-00-8101-8300 | Перевозка железнодорожным транспортом ресурсов группы "Порошки для бурения, полировки и шлифовки" на расстояние в интервале от 8101 км до 8300 км | 1т груза | - | - | - | - | 13556.74 | -
266141-00-8301-8500 | Перевозка железнодорожным транспортом ресурсов группы "Порошки для бурения, полировки и шлифовки" на расстояние в интервале от 8301 км до 8500 км | 1т груза | - | - | - | - | 13867.12 | -
266141-00-8501-8700 | Перевозка железнодорожным транспортом ресурсов группы "Порошки для бурения, полировки и шлифовки" на расстояние в интервале от 8501 км до 8700 км | 1т груза | - | - | - | - | 14177.5 | -
266141-00-8701-8900 | Перевозка железнодорожным транспортом ресурсов группы "Порошки для бурения, полировки и шлифовки" на расстояние в интервале от 8701 км до 8900 км | 1т груза | - | - | - | - | 14488.1 | -
266141-00-8901-9100 | Перевозка железнодорожным транспортом ресурсов группы "Порошки для бурения, полировки и шлифовки" на расстояние в интервале от 8901 км до 9100 км | 1т груза | - | - | - | - | 14798.47 | -
266141-00-9101-9300 | Перевозка железнодорожным транспортом ресурсов группы "Порошки для бурения, полировки и шлифовки" на расстояние в интервале от 9101 км до 9300 км | 1т груза | - | - | - | - | 15108.85 | -
266141-00-9301-9500 | Перевозка железнодорожным транспортом ресурсов группы "Порошки для бурения, полировки и шлифовки" на расстояние в интервале от 9301 км до 9500 км | 1т груза | - | - | - | - | 15419.22 | -
266141-00-9501-9700 | Перевозка железнодорожным транспортом ресурсов группы "Порошки для бурения, полировки и шлифовки" на расстояние в интервале от 9501 км до 9700 км | 1т груза | - | - | - | - | 15729.6 | -
266141-00-9701-9900 | Перевозка железнодорожным транспортом ресурсов группы "Порошки для бурения, полировки и шлифовки" на расстояние в интервале от 9701 км до 9900 км | 1т груза | - | - | - | - | 16039.98 | -
756021-00-0001-0005 | Перевозка железнодорожным транспортом ресурсов группы "Порошки стиральные" на расстояние в интервале от 1 км до 5 км | 1т груза | - | - | - | - | 1183.17 | -
756021-00-0006-0010 | Перевозка железнодорожным транспортом ресурсов группы "Порошки стиральные" на расстояние в интервале от 6 км до 10 км | 1т груза | - | - | - | - | 1200.23 | -
756021-00-0011-0015 | Перевозка железнодорожным транспортом ресурсов группы "Порошки стиральные" на расстояние в интервале от 11 км до 15 км | 1т груза | - | - | - | - | 1214.97 | -
756021-00-0016-0020 | Перевозка железнодорожным транспортом ресурсов группы "Порошки стиральные" на расстояние в интервале от 16 км до 20 км | 1т груза | - | - | - | - | 1229.38 | -
756021-00-0021-0025 | Перевозка железнодорожным транспортом ресурсов группы "Порошки стиральные" на расстояние в интервале от 21 км до 25 км | 1т груза | - | - | - | - | 1244.13 | -
756021-00-0026-0030 | Перевозка железнодорожным транспортом ресурсов группы "Порошки стиральные" на расстояние в интервале от 26 км до 30 км | 1т груза | - | - | - | - | 1258.54 | -
756021-00-0031-0035 | Перевозка железнодорожным транспортом ресурсов группы "Порошки стиральные" на расстояние в интервале от 31 км до 35 км | 1т груза | - | - | - | - | 1273.28 | -
756021-00-0036-0040 | Перевозка железнодорожным транспортом ресурсов группы "Порошки стиральные" на расстояние в интервале от 36 км до 40 км | 1т груза | - | - | - | - | 1287.69 | -
756021-00-0041-0045 | Перевозка железнодорожным транспортом ресурсов группы "Порошки стиральные" на расстояние в интервале от 41 км до 45 км | 1т груза | - | - | - | - | 1302.43 | -
756021-00-0046-0050 | Перевозка железнодорожным транспортом ресурсов группы "Порошки стиральные" на расстояние в интервале от 46 км до 50 км | 1т груза | - | - | - | - | 1317.17 | -
756021-00-0051-0060 | Перевозка железнодорожным транспортом ресурсов группы "Порошки стиральные" на расстояние в интервале от 51 км до 60 км | 1т груза | - | - | - | - | 1337.63 | -
756021-00-0061-0070 | Перевозка железнодорожным транспортом ресурсов группы "Порошки стиральные" на расстояние в интервале от 61 км до 70 км | 1т груза | - | - | - | - | 1366.78 | -
756021-00-0071-0080 | Перевозка железнодорожным транспортом ресурсов группы "Порошки стиральные" на расстояние в интервале от 71 км до 80 км | 1т груза | - | - | - | - | 1395.93 | -
756021-00-0081-0090 | Перевозка железнодорожным транспортом ресурсов группы "Порошки стиральные" на расстояние в интервале от 81 км до 90 км | 1т груза | - | - | - | - | 1425.08 | -
756021-00-0091-0100 | Перевозка железнодорожным транспортом ресурсов группы "Порошки стиральные" на расстояние в интервале от 91 км до 100 км | 1т груза | - | - | - | - | 1454.23 | -
756021-00-0101-0120 | Перевозка железнодорожным транспортом ресурсов группы "Порошки стиральные" на расстояние в интервале от 101 км до 120 км | 1т груза | - | - | - | - | 1498.13 | -
756021-00-0121-0140 | Перевозка железнодорожным транспортом ресурсов группы "Порошки стиральные" на расстояние в интервале от 121 км до 140 км | 1т груза | - | - | - | - | 1556.43 | -
756021-00-0141-0160 | Перевозка железнодорожным транспортом ресурсов группы "Порошки стиральные" на расстояние в интервале от 141 км до 160 км | 1т груза | - | - | - | - | 1614.74 | -
756021-00-0161-0180 | Перевозка железнодорожным транспортом ресурсов группы "Порошки стиральные" на расстояние в интервале от 161 км до 180 км | 1т груза | - | - | - | - | 1665.75 | -
756021-00-0181-0200 | Перевозка железнодорожным транспортом ресурсов группы "Порошки стиральные" на расстояние в интервале от 181 км до 200 км | 1т груза | - | - | - | - | 1715.11 | -
756021-00-0201-0220 | Перевозка железнодорожным транспортом ресурсов группы "Порошки стиральные" на расстояние в интервале от 201 км до 220 км | 1т груза | - | - | - | - | 1767.45 | -
756021-00-0221-0240 | Перевозка железнодорожным транспортом ресурсов группы "Порошки стиральные" на расстояние в интервале от 221 км до 240 км | 1т груза | - | - | - | - | 1813.82 | -
756021-00-0241-0260 | Перевозка железнодорожным транспортом ресурсов группы "Порошки стиральные" на расстояние в интервале от 241 км до 260 км | 1т груза | - | - | - | - | 1863.84 | -
756021-00-0261-0280 | Перевозка железнодорожным транспортом ресурсов группы "Порошки стиральные" на расстояние в интервале от 261 км до 280 км | 1т груза | - | - | - | - | 1913.19 | -
756021-00-0281-0300 | Перевозка железнодорожным транспортом ресурсов группы "Порошки стиральные" на расстояние в интервале от 281 км до 300 км | 1т груза | - | - | - | - | 1961.22 | -
756021-00-0301-0330 | Перевозка железнодорожным транспортом ресурсов группы "Порошки стиральные" на расстояние в интервале от 301 км до 330 км | 1т груза | - | - | - | - | 2022.34 | -
756021-00-0331-0360 | Перевозка железнодорожным транспортом ресурсов группы "Порошки стиральные" на расстояние в интервале от 331 км до 360 км | 1т груза | - | - | - | - | 2095.55 | -
756021-00-0361-0390 | Перевозка железнодорожным транспортом ресурсов группы "Порошки стиральные" на расстояние в интервале от 361 км до 390 км | 1т груза | - | - | - | - | 2167.43 | -
756021-00-0391-0420 | Перевозка железнодорожным транспортом ресурсов группы "Порошки стиральные" на расстояние в интервале от 391 км до 420 км | 1т груза | - | - | - | - | 2237.98 | -
756021-00-0421-0450 | Перевозка железнодорожным транспортом ресурсов группы "Порошки стиральные" на расстояние в интервале от 421 км до 450 км | 1т груза | - | - | - | - | 2316.49 | -
756021-00-0451-0480 | Перевозка железнодорожным транспортом ресурсов группы "Порошки стиральные" на расстояние в интервале от 451 км до 480 км | 1т груза | - | - | - | - | 2385.05 | -
756021-00-0481-0510 | Перевозка железнодорожным транспортом ресурсов группы "Порошки стиральные" на расстояние в интервале от 481 км до 510 км | 1т груза | - | - | - | - | 2452.63 | -
756021-00-0511-0540 | Перевозка железнодорожным транспортом ресурсов группы "Порошки стиральные" на расстояние в интервале от 511 км до 540 км | 1т груза | - | - | - | - | 2529.81 | -
756021-00-0541-0570 | Перевозка железнодорожным транспортом ресурсов группы "Порошки стиральные" на расстояние в интервале от 541 км до 570 км | 1т груза | - | - | - | - | 2595.39 | -
756021-00-0571-0600 | Перевозка железнодорожным транспортом ресурсов группы "Порошки стиральные" на расстояние в интервале от 571 км до 600 км | 1т груза | - | - | - | - | 2671.91 | -
756021-00-0601-0640 | Перевозка железнодорожным транспортом ресурсов группы "Порошки стиральные" на расстояние в интервале от 601 км до 640 км | 1т груза | - | - | - | - | 2748.26 | -
756021-00-0641-0680 | Перевозка железнодорожным транспортом ресурсов группы "Порошки стиральные" на расстояние в интервале от 641 км до 680 км | 1т груза | - | - | - | - | 2849.63 | -
756021-00-0681-0720 | Перевозка железнодорожным транспортом ресурсов группы "Порошки стиральные" на расстояние в интервале от 681 км до 720 км | 1т груза | - | - | - | - | 2936.08 | -
756021-00-0721-0760 | Перевозка железнодорожным транспортом ресурсов группы "Порошки стиральные" на расстояние в интервале от 721 км до 760 км | 1т груза | - | - | - | - | 3036.45 | -
756021-00-0761-0800 | Перевозка железнодорожным транспортом ресурсов группы "Порошки стиральные" на расстояние в интервале от 761 км до 800 км | 1т груза | - | - | - | - | 3120.24 | -
756021-00-0801-0840 | Перевозка железнодорожным транспортом ресурсов группы "Порошки стиральные" на расстояние в интервале от 801 км до 840 км | 1т груза | - | - | - | - | 3219.95 | -
756021-00-0841-0880 | Перевозка железнодорожным транспортом ресурсов группы "Порошки стиральные" на расстояние в интервале от 841 км до 880 км | 1т груза | - | - | - | - | 3319.66 | -
756021-00-0881-0920 | Перевозка железнодорожным транспортом ресурсов группы "Порошки стиральные" на расстояние в интервале от 881 км до 920 км | 1т груза | - | - | - | - | 3400.14 | -
756021-00-0921-0960 | Перевозка железнодорожным транспортом ресурсов группы "Порошки стиральные" на расстояние в интервале от 921 км до 960 км | 1т груза | - | - | - | - | 3498.86 | -
756021-00-0961-1000 | Перевозка железнодорожным транспортом ресурсов группы "Порошки стиральные" на расстояние в интервале от 961 км до 1000 км | 1т груза | - | - | - | - | 3577.02 | -
756021-00-1001-1050 | Перевозка железнодорожным транспортом ресурсов группы "Порошки стиральные" на расстояние в интервале от 1001 км до 1050 км | 1т груза | - | - | - | - | 3687.16 | -
756021-00-1051-1100 | Перевозка железнодорожным транспортом ресурсов группы "Порошки стиральные" на расстояние в интервале от 1051 км до 1100 км | 1т груза | - | - | - | - | 3809.39 | -
756021-00-1101-1150 | Перевозка железнодорожным транспортом ресурсов группы "Порошки стиральные" на расстояние в интервале от 1101 км до 1150 км | 1т груза | - | - | - | - | 3908.09 | -
756021-00-1151-1200 | Перевозка железнодорожным транспортом ресурсов группы "Порошки стиральные" на расстояние в интервале от 1151 км до 1200 км | 1т груза | - | - | - | - | 4029.33 | -
756021-00-1201-1250 | Перевозка железнодорожным транспортом ресурсов группы "Порошки стиральные" на расстояние в интервале от 1201 км до 1250 км | 1т груза | - | - | - | - | 4124.72 | -
756021-00-1251-1300 | Перевозка железнодорожным транспортом ресурсов группы "Порошки стиральные" на расстояние в интервале от 1251 км до 1300 км | 1т груза | - | - | - | - | 4244.96 | -
756021-00-1301-1350 | Перевозка железнодорожным транспортом ресурсов группы "Порошки стиральные" на расстояние в интервале от 1301 км до 1350 км | 1т груза | - | - | - | - | 4337.03 | -
756021-00-1351-1400 | Перевозка железнодорожным транспортом ресурсов группы "Порошки стиральные" на расстояние в интервале от 1351 км до 1400 км | 1т груза | - | - | - | - | 4456.28 | -
756021-00-1401-1450 | Перевозка железнодорожным транспортом ресурсов группы "Порошки стиральные" на расстояние в интервале от 1401 км до 1450 км | 1т груза | - | - | - | - | 4575.53 | -
756021-00-1451-1500 | Перевозка железнодорожным транспортом ресурсов группы "Порошки стиральные" на расстояние в интервале от 1451 км до 1500 км | 1т груза | - | - | - | - | 4663.29 | -
756021-00-1501-1600 | Перевозка железнодорожным транспортом ресурсов группы "Порошки стиральные" на расстояние в интервале от 1501 км до 1600 км | 1т груза | - | - | - | - | 4840.67 | -
756021-00-1601-1700 | Перевозка железнодорожным транспортом ресурсов группы "Порошки стиральные" на расстояние в интервале от 1601 км до 1700 км | 1т груза | - | - | - | - | 5041.72 | -
756021-00-1701-1800 | Перевозка железнодорожным транспортом ресурсов группы "Порошки стиральные" на расстояние в интервале от 1701 км до 1800 км | 1т груза | - | - | - | - | 5238.79 | -
756021-00-1801-1900 | Перевозка железнодорожным транспортом ресурсов группы "Порошки стиральные" на расстояние в интервале от 1801 км до 1900 км | 1т груза | - | - | - | - | 5470.66 | -
756021-00-1901-2000 | Перевозка железнодорожным транспортом ресурсов группы "Порошки стиральные" на расстояние в интервале от 1901 км до 2000 км | 1т груза | - | - | - | - | 5661.43 | -
756021-00-2001-2100 | Перевозка железнодорожным транспортом ресурсов группы "Порошки стиральные" на расстояние в интервале от 2001 км до 2100 км | 1т груза | - | - | - | - | 5847.57 | -
756021-00-2101-2200 | Перевозка железнодорожным транспортом ресурсов группы "Порошки стиральные" на расстояние в интервале от 2101 км до 2200 км | 1т груза | - | - | - | - | 6075.46 | -
756021-00-2201-2300 | Перевозка железнодорожным транспортом ресурсов группы "Порошки стиральные" на расстояние в интервале от 2201 км до 2300 км | 1т груза | - | - | - | - | 6255.3 | -
756021-00-2301-2400 | Перевозка железнодорожным транспортом ресурсов группы "Порошки стиральные" на расстояние в интервале от 2301 км до 2400 км | 1т груза | - | - | - | - | 6430.83 | -
756021-00-2401-2500 | Перевозка железнодорожным транспортом ресурсов группы "Порошки стиральные" на расстояние в интервале от 2401 км до 2500 км | 1т груза | - | - | - | - | 6654.41 | -
756021-00-2501-2600 | Перевозка железнодорожным транспортом ресурсов группы "Порошки стиральные" на расстояние в интервале от 2501 км до 2600 км | 1т груза | - | - | - | - | 6823.64 | -
756021-00-2601-2700 | Перевозка железнодорожным транспортом ресурсов группы "Порошки стиральные" на расстояние в интервале от 2601 км до 2700 км | 1т груза | - | - | - | - | 6988.9 | -
756021-00-2701-2800 | Перевозка железнодорожным транспортом ресурсов группы "Порошки стиральные" на расстояние в интервале от 2701 км до 2800 км | 1т груза | - | - | - | - | 7208.18 | -
756021-00-2801-2900 | Перевозка железнодорожным транспортом ресурсов группы "Порошки стиральные" на расстояние в интервале от 2801 км до 2900 км | 1т груза | - | - | - | - | 7366.8 | -
756021-00-2901-3000 | Перевозка железнодорожным транспортом ресурсов группы "Порошки стиральные" на расстояние в интервале от 2901 км до 3000 км | 1т груза | - | - | - | - | 7521.12 | -
756021-00-3001-3100 | Перевозка железнодорожным транспортом ресурсов группы "Порошки стиральные" на расстояние в интервале от 3001 км до 3100 км | 1т груза | - | - | - | - | 7588.74 | -
756021-00-3101-3200 | Перевозка железнодорожным транспортом ресурсов группы "Порошки стиральные" на расстояние в интервале от 3101 км до 3200 км | 1т груза | - | - | - | - | 7799.61 | -
756021-00-3201-3300 | Перевозка железнодорожным транспортом ресурсов группы "Порошки стиральные" на расстояние в интервале от 3201 км до 3300 км | 1т груза | - | - | - | - | 8010.48 | -
756021-00-3301-3400 | Перевозка железнодорожным транспортом ресурсов группы "Порошки стиральные" на расстояние в интервале от 3301 км до 3400 км | 1т груза | - | - | - | - | 8221.68 | -
756021-00-3401-3500 | Перевозка железнодорожным транспортом ресурсов группы "Порошки стиральные" на расстояние в интервале от 3401 км до 3500 км | 1т груза | - | - | - | - | 8432.55 | -
756021-00-3501-3600 | Перевозка железнодорожным транспортом ресурсов группы "Порошки стиральные" на расстояние в интервале от 3501 км до 3600 км | 1т груза | - | - | - | - | 8643.42 | -
756021-00-3601-3700 | Перевозка железнодорожным транспортом ресурсов группы "Порошки стиральные" на расстояние в интервале от 3601 км до 3700 км | 1т груза | - | - | - | - | 8854.29 | -
756021-00-3701-3800 | Перевозка железнодорожным транспортом ресурсов группы "Порошки стиральные" на расстояние в интервале от 3701 км до 3800 км | 1т груза | - | - | - | - | 9065.49 | -
756021-00-3801-3900 | Перевозка железнодорожным транспортом ресурсов группы "Порошки стиральные" на расстояние в интервале от 3801 км до 3900 км | 1т груза | - | - | - | - | 9276.36 | -
756021-00-3901-4000 | Перевозка железнодорожным транспортом ресурсов группы "Порошки стиральные" на расстояние в интервале от 3901 км до 4000 км | 1т груза | - | - | - | - | 9487.23 | -
756021-00-4001-4100 | Перевозка железнодорожным транспортом ресурсов группы "Порошки стиральные" на расстояние в интервале от 4001 км до 4100 км | 1т груза | - | - | - | - | 9698.11 | -
756021-00-4101-4200 | Перевозка железнодорожным транспортом ресурсов группы "Порошки стиральные" на расстояние в интервале от 4101 км до 4200 км | 1т груза | - | - | - | - | 9909.3 | -
756021-00-4201-4300 | Перевозка железнодорожным транспортом ресурсов группы "Порошки стиральные" на расстояние в интервале от 4201 км до 4300 км | 1т груза | - | - | - | - | 10120.18 | -
756021-00-4301-4400 | Перевозка железнодорожным транспортом ресурсов группы "Порошки стиральные" на расстояние в интервале от 4301 км до 4400 км | 1т груза | - | - | - | - | 10331.05 | -
756021-00-4401-4500 | Перевозка железнодорожным транспортом ресурсов группы "Порошки стиральные" на расстояние в интервале от 4401 км до 4500 км | 1т груза | - | - | - | - | 10541.92 | -
756021-00-4501-4600 | Перевозка железнодорожным транспортом ресурсов группы "Порошки стиральные" на расстояние в интервале от 4501 км до 4600 км | 1т груза | - | - | - | - | 10753.12 | -
756021-00-4601-4700 | Перевозка железнодорожным транспортом ресурсов группы "Порошки стиральные" на расстояние в интервале от 4601 км до 4700 км | 1т груза | - | - | - | - | 10963.99 | -
756021-00-4701-4800 | Перевозка железнодорожным транспортом ресурсов группы "Порошки стиральные" на расстояние в интервале от 4701 км до 4800 км | 1т груза | - | - | - | - | 11174.86 | -
756021-00-4801-4900 | Перевозка железнодорожным транспортом ресурсов группы "Порошки стиральные" на расстояние в интервале от 4801 км до 4900 км | 1т груза | - | - | - | - | 11385.73 | -
756021-00-4901-5000 | Перевозка железнодорожным транспортом ресурсов группы "Порошки стиральные" на расстояние в интервале от 4901 км до 5000 км | 1т груза | - | - | - | - | 11596.93 | -
756021-00-5001-5100 | Перевозка железнодорожным транспортом ресурсов группы "Порошки стиральные" на расстояние в интервале от 5001 км до 5100 км | 1т груза | - | - | - | - | 11807.8 | -
756021-00-5101-5200 | Перевозка железнодорожным транспортом ресурсов группы "Порошки стиральные" на расстояние в интервале от 5101 км до 5200 км | 1т груза | - | - | - | - | 12018.67 | -
756021-00-5201-5300 | Перевозка железнодорожным транспортом ресурсов группы "Порошки стиральные" на расстояние в интервале от 5201 км до 5300 км | 1т груза | - | - | - | - | 12229.54 | -
756021-00-5301-5400 | Перевозка железнодорожным транспортом ресурсов группы "Порошки стиральные" на расстояние в интервале от 5301 км до 5400 км | 1т груза | - | - | - | - | 12440.74 | -
756021-00-5401-5500 | Перевозка железнодорожным транспортом ресурсов группы "Порошки стиральные" на расстояние в интервале от 5401 км до 5500 км | 1т груза | - | - | - | - | 12651.61 | -
756021-00-5501-5700 | Перевозка железнодорожным транспортом ресурсов группы "Порошки стиральные" на расстояние в интервале от 5501 км до 5700 км | 1т груза | - | - | - | - | 12968.08 | -
756021-00-5701-5900 | Перевозка железнодорожным транспортом ресурсов группы "Порошки стиральные" на расстояние в интервале от 5701 км до 5900 км | 1т груза | - | - | - | - | 13389.83 | -
756021-00-5901-6100 | Перевозка железнодорожным транспортом ресурсов группы "Порошки стиральные" на расстояние в интервале от 5901 км до 6100 км | 1т груза | - | - | - | - | 13811.9 | -
756021-00-6101-6300 | Перевозка железнодорожным транспортом ресурсов группы "Порошки стиральные" на расстояние в интервале от 6101 км до 6300 км | 1т груза | - | - | - | - | 14233.64 | -
756021-00-6301-6500 | Перевозка железнодорожным транспортом ресурсов группы "Порошки стиральные" на расстояние в интервале от 6301 км до 6500 км | 1т груза | - | - | - | - | 14655.71 | -
756021-00-6501-6700 | Перевозка железнодорожным транспортом ресурсов группы "Порошки стиральные" на расстояние в интервале от 6501 км до 6700 км | 1т груза | - | - | - | - | 15077.45 | -
756021-00-6701-6900 | Перевозка железнодорожным транспортом ресурсов группы "Порошки стиральные" на расстояние в интервале от 6701 км до 6900 км | 1т груза | - | - | - | - | 15499.52 | -
756021-00-6901-7100 | Перевозка железнодорожным транспортом ресурсов группы "Порошки стиральные" на расстояние в интервале от 6901 км до 7100 км | 1т груза | - | - | - | - | 15921.27 | -
756021-00-7101-7300 | Перевозка железнодорожным транспортом ресурсов группы "Порошки стиральные" на расстояние в интервале от 7101 км до 7300 км | 1т груза | - | - | - | - | 16343.34 | -
756021-00-7301-7500 | Перевозка железнодорожным транспортом ресурсов группы "Порошки стиральные" на расстояние в интервале от 7301 км до 7500 км | 1т груза | - | - | - | - | 16765.08 | -
756021-00-7501-7700 | Перевозка железнодорожным транспортом ресурсов группы "Порошки стиральные" на расстояние в интервале от 7501 км до 7700 км | 1т груза | - | - | - | - | 17187.15 | -
756021-00-7701-7900 | Перевозка железнодорожным транспортом ресурсов группы "Порошки стиральные" на расстояние в интервале от 7701 км до 7900 км | 1т груза | - | - | - | - | 17608.89 | -
756021-00-7901-8100 | Перевозка железнодорожным транспортом ресурсов группы "Порошки стиральные" на расстояние в интервале от 7901 км до 8100 км | 1т груза | - | - | - | - | 18030.96 | -
756021-00-8101-8300 | Перевозка железнодорожным транспортом ресурсов группы "Порошки стиральные" на расстояние в интервале от 8101 км до 8300 км | 1т груза | - | - | - | - | 18452.71 | -
756021-00-8301-8500 | Перевозка железнодорожным транспортом ресурсов группы "Порошки стиральные" на расстояние в интервале от 8301 км до 8500 км | 1т груза | - | - | - | - | 18874.77 | -
756021-00-8501-8700 | Перевозка железнодорожным транспортом ресурсов группы "Порошки стиральные" на расстояние в интервале от 8501 км до 8700 км | 1т груза | - | - | - | - | 19296.52 | -
756021-00-8701-8900 | Перевозка железнодорожным транспортом ресурсов группы "Порошки стиральные" на расстояние в интервале от 8701 км до 8900 км | 1т груза | - | - | - | - | 19718.59 | -
756021-00-8901-9100 | Перевозка железнодорожным транспортом ресурсов группы "Порошки стиральные" на расстояние в интервале от 8901 км до 9100 км | 1т груза | - | - | - | - | 20140.33 | -
756021-00-9101-9300 | Перевозка железнодорожным транспортом ресурсов группы "Порошки стиральные" на расстояние в интервале от 9101 км до 9300 км | 1т груза | - | - | - | - | 20562.4 | -
756021-00-9301-9500 | Перевозка железнодорожным транспортом ресурсов группы "Порошки стиральные" на расстояние в интервале от 9301 км до 9500 км | 1т груза | - | - | - | - | 20984.14 | -
756021-00-9501-9700 | Перевозка железнодорожным транспортом ресурсов группы "Порошки стиральные" на расстояние в интервале от 9501 км до 9700 км | 1т груза | - | - | - | - | 21405.89 | -
756021-00-9701-9900 | Перевозка железнодорожным транспортом ресурсов группы "Порошки стиральные" на расстояние в интервале от 9701 км до 9900 км | 1т груза | - | - | - | - | 21827.96 | -
241498-00-0001-0005 | Перевозка железнодорожным транспортом ресурсов группы "Порошок графитовый" на расстояние в интервале от 1 км до 5 км | 1т груза | - | - | - | - | 472.35 | -
241498-00-0006-0010 | Перевозка железнодорожным транспортом ресурсов группы "Порошок графитовый" на расстояние в интервале от 6 км до 10 км | 1т груза | - | - | - | - | 477.39 | -
241498-00-0011-0015 | Перевозка железнодорожным транспортом ресурсов группы "Порошок графитовый" на расстояние в интервале от 11 км до 15 км | 1т груза | - | - | - | - | 481.77 | -
241498-00-0016-0020 | Перевозка железнодорожным транспортом ресурсов группы "Порошок графитовый" на расстояние в интервале от 16 км до 20 км | 1т груза | - | - | - | - | 486.07 | -
241498-00-0021-0025 | Перевозка железнодорожным транспортом ресурсов группы "Порошок графитовый" на расстояние в интервале от 21 км до 25 км | 1т груза | - | - | - | - | 490.44 | -
241498-00-0026-0030 | Перевозка железнодорожным транспортом ресурсов группы "Порошок графитовый" на расстояние в интервале от 26 км до 30 км | 1т груза | - | - | - | - | 494.75 | -
241498-00-0031-0035 | Перевозка железнодорожным транспортом ресурсов группы "Порошок графитовый" на расстояние в интервале от 31 км до 35 км | 1т груза | - | - | - | - | 499.12 | -
241498-00-0036-0040 | Перевозка железнодорожным транспортом ресурсов группы "Порошок графитовый" на расстояние в интервале от 36 км до 40 км | 1т груза | - | - | - | - | 503.43 | -
241498-00-0041-0045 | Перевозка железнодорожным транспортом ресурсов группы "Порошок графитовый" на расстояние в интервале от 41 км до 45 км | 1т груза | - | - | - | - | 507.8 | -
241498-00-0046-0050 | Перевозка железнодорожным транспортом ресурсов группы "Порошок графитовый" на расстояние в интервале от 46 км до 50 км | 1т груза | - | - | - | - | 512.18 | -
241498-00-0051-0060 | Перевозка железнодорожным транспортом ресурсов группы "Порошок графитовый" на расстояние в интервале от 51 км до 60 км | 1т груза | - | - | - | - | 518.3 | -
241498-00-0061-0070 | Перевозка железнодорожным транспортом ресурсов группы "Порошок графитовый" на расстояние в интервале от 61 км до 70 км | 1т груза | - | - | - | - | 527.05 | -
241498-00-0071-0080 | Перевозка железнодорожным транспортом ресурсов группы "Порошок графитовый" на расстояние в интервале от 71 км до 80 км | 1т груза | - | - | - | - | 535.73 | -
241498-00-0081-0090 | Перевозка железнодорожным транспортом ресурсов группы "Порошок графитовый" на расстояние в интервале от 81 км до 90 км | 1т груза | - | - | - | - | 544.41 | -
241498-00-0091-0100 | Перевозка железнодорожным транспортом ресурсов группы "Порошок графитовый" на расстояние в интервале от 91 км до 100 км | 1т груза | - | - | - | - | 553.09 | -
241498-00-0101-0120 | Перевозка железнодорожным транспортом ресурсов группы "Порошок графитовый" на расстояние в интервале от 101 км до 120 км | 1т груза | - | - | - | - | 566.15 | -
241498-00-0121-0140 | Перевозка железнодорожным транспортом ресурсов группы "Порошок графитовый" на расстояние в интервале от 121 км до 140 км | 1т груза | - | - | - | - | 583.5 | -
241498-00-0141-0160 | Перевозка железнодорожным транспортом ресурсов группы "Порошок графитовый" на расстояние в интервале от 141 км до 160 км | 1т груза | - | - | - | - | 600.86 | -
241498-00-0161-0180 | Перевозка железнодорожным транспортом ресурсов группы "Порошок графитовый" на расстояние в интервале от 161 км до 180 км | 1т груза | - | - | - | - | 616.38 | -
241498-00-0181-0200 | Перевозка железнодорожным транспортом ресурсов группы "Порошок графитовый" на расстояние в интервале от 181 км до 200 км | 1т груза | - | - | - | - | 631.53 | -
241498-00-0201-0220 | Перевозка железнодорожным транспортом ресурсов группы "Порошок графитовый" на расстояние в интервале от 201 км до 220 км | 1т груза | - | - | - | - | 647.27 | -
241498-00-0221-0240 | Перевозка железнодорожным транспортом ресурсов группы "Порошок графитовый" на расстояние в интервале от 221 км до 240 км | 1т груза | - | - | - | - | 661.61 | -
241498-00-0241-0260 | Перевозка железнодорожным транспортом ресурсов группы "Порошок графитовый" на расстояние в интервале от 241 км до 260 км | 1т груза | - | - | - | - | 676.9 | -
241498-00-0261-0280 | Перевозка железнодорожным транспортом ресурсов группы "Порошок графитовый" на расстояние в интервале от 261 км до 280 км | 1т груза | - | - | - | - | 691.9 | -
241498-00-0281-0300 | Перевозка железнодорожным транспортом ресурсов группы "Порошок графитовый" на расстояние в интервале от 281 км до 300 км | 1т груза | - | - | - | - | 706.76 | -
241498-00-0301-0330 | Перевозка железнодорожным транспортом ресурсов группы "Порошок графитовый" на расстояние в интервале от 301 км до 330 км | 1т груза | - | - | - | - | 725.4 | -
241498-00-0331-0360 | Перевозка железнодорожным транспортом ресурсов группы "Порошок графитовый" на расстояние в интервале от 331 км до 360 км | 1т груза | - | - | - | - | 747.76 | -
241498-00-0361-0390 | Перевозка железнодорожным транспортом ресурсов группы "Порошок графитовый" на расстояние в интервале от 361 км до 390 км | 1т груза | - | - | - | - | 769.82 | -
241498-00-0391-0420 | Перевозка железнодорожным транспортом ресурсов группы "Порошок графитовый" на расстояние в интервале от 391 км до 420 км | 1т груза | - | - | - | - | 791.59 | -
241498-00-0421-0450 | Перевозка железнодорожным транспортом ресурсов группы "Порошок графитовый" на расстояние в интервале от 421 км до 450 км | 1т груза | - | - | - | - | 815.34 | -
241498-00-0451-0480 | Перевозка железнодорожным транспортом ресурсов группы "Порошок графитовый" на расстояние в интервале от 451 км до 480 км | 1т груза | - | - | - | - | 836.59 | -
241498-00-0481-0510 | Перевозка железнодорожным транспортом ресурсов группы "Порошок графитовый" на расстояние в интервале от 481 км до 510 км | 1т груза | - | - | - | - | 857.48 | -
241498-00-0511-0540 | Перевозка железнодорожным транспортом ресурсов группы "Порошок графитовый" на расстояние в интервале от 511 км до 540 км | 1т груза | - | - | - | - | 880.94 | -
241498-00-0541-0570 | Перевозка железнодорожным транспортом ресурсов группы "Порошок графитовый" на расстояние в интервале от 541 км до 570 км | 1т груза | - | - | - | - | 901.38 | -
241498-00-0571-0600 | Перевозка железнодорожным транспортом ресурсов группы "Порошок графитовый" на расстояние в интервале от 571 км до 600 км | 1т груза | - | - | - | - | 924.69 | -
241498-00-0601-0640 | Перевозка железнодорожным транспортом ресурсов группы "Порошок графитовый" на расстояние в интервале от 601 км до 640 км | 1т груза | - | - | - | - | 948.48 | -
241498-00-0641-0680 | Перевозка железнодорожным транспортом ресурсов группы "Порошок графитовый" на расстояние в интервале от 641 км до 680 км | 1т груза | - | - | - | - | 979.29 | -
241498-00-0681-0720 | Перевозка железнодорожным транспортом ресурсов группы "Порошок графитовый" на расстояние в интервале от 681 км до 720 км | 1т груза | - | - | - | - | 1006.28 | -
241498-00-0721-0760 | Перевозка железнодорожным транспортом ресурсов группы "Порошок графитовый" на расстояние в интервале от 721 км до 760 км | 1т груза | - | - | - | - | 1036.95 | -
241498-00-0761-0800 | Перевозка железнодорожным транспортом ресурсов группы "Порошок графитовый" на расстояние в интервале от 761 км до 800 км | 1т груза | - | - | - | - | 1063.27 | -
241498-00-0801-0840 | Перевозка железнодорожным транспортом ресурсов группы "Порошок графитовый" на расстояние в интервале от 801 км до 840 км | 1т груза | - | - | - | - | 1093.64 | -
241498-00-0841-0880 | Перевозка железнодорожным транспортом ресурсов группы "Порошок графитовый" на расстояние в интервале от 841 км до 880 км | 1т груза | - | - | - | - | 1124.09 | -
241498-00-0881-0920 | Перевозка железнодорожным транспортом ресурсов группы "Порошок графитовый" на расстояние в интервале от 881 км до 920 км | 1т груза | - | - | - | - | 1149.53 | -
241498-00-0921-0960 | Перевозка железнодорожным транспортом ресурсов группы "Порошок графитовый" на расстояние в интервале от 921 км до 960 км | 1т груза | - | - | - | - | 1179.75 | -
241498-00-0961-1000 | Перевозка железнодорожным транспортом ресурсов группы "Порошок графитовый" на расстояние в интервале от 961 км до 1000 км | 1т груза | - | - | - | - | 1204.61 | -
241498-00-1001-1050 | Перевозка железнодорожным транспортом ресурсов группы "Порошок графитовый" на расстояние в интервале от 1001 км до 1050 км | 1т груза | - | - | - | - | 1238.25 | -
241498-00-1051-1100 | Перевозка железнодорожным транспортом ресурсов группы "Порошок графитовый" на расстояние в интервале от 1051 км до 1100 км | 1т груза | - | - | - | - | 1275.76 | -
241498-00-1101-1150 | Перевозка железнодорожным транспортом ресурсов группы "Порошок графитовый" на расстояние в интервале от 1101 км до 1150 км | 1т груза | - | - | - | - | 1307.08 | -
241498-00-1151-1200 | Перевозка железнодорожным транспортом ресурсов группы "Порошок графитовый" на расстояние в интервале от 1151 км до 1200 км | 1т груза | - | - | - | - | 1344.21 | -
241498-00-1201-1250 | Перевозка железнодорожным транспортом ресурсов группы "Порошок графитовый" на расстояние в интервале от 1201 км до 1250 км | 1т груза | - | - | - | - | 1360.61 | -
241498-00-1251-1300 | Перевозка железнодорожным транспортом ресурсов группы "Порошок графитовый" на расстояние в интервале от 1251 км до 1300 км | 1т груза | - | - | - | - | 1397.06 | -
241498-00-1301-1350 | Перевозка железнодорожным транспортом ресурсов группы "Порошок графитовый" на расстояние в интервале от 1301 км до 1350 км | 1т груза | - | - | - | - | 1426.35 | -
241498-00-1351-1400 | Перевозка железнодорожным транспортом ресурсов группы "Порошок графитовый" на расстояние в интервале от 1351 км до 1400 км | 1т груза | - | - | - | - | 1462.59 | -
241498-00-1401-1450 | Перевозка железнодорожным транспортом ресурсов группы "Порошок графитовый" на расстояние в интервале от 1401 км до 1450 км | 1т груза | - | - | - | - | 1482.9 | -
241498-00-1451-1500 | Перевозка железнодорожным транспортом ресурсов группы "Порошок графитовый" на расстояние в интервале от 1451 км до 1500 км | 1т груза | - | - | - | - | 1510.86 | -
241498-00-1501-1600 | Перевозка железнодорожным транспортом ресурсов группы "Порошок графитовый" на расстояние в интервале от 1501 км до 1600 км | 1т груза | - | - | - | - | 1564.02 | -
241498-00-1601-1700 | Перевозка железнодорожным транспортом ресурсов группы "Порошок графитовый" на расстояние в интервале от 1601 км до 1700 км | 1т груза | - | - | - | - | 1608.57 | -
241498-00-1701-1800 | Перевозка железнодорожным транспортом ресурсов группы "Порошок графитовый" на расстояние в интервале от 1701 км до 1800 км | 1т груза | - | - | - | - | 1669 | -
241498-00-1801-1900 | Перевозка железнодорожным транспортом ресурсов группы "Порошок графитовый" на расстояние в интервале от 1801 км до 1900 км | 1т груза | - | - | - | - | 1737.95 | -
241498-00-1901-2000 | Перевозка железнодорожным транспортом ресурсов группы "Порошок графитовый" на расстояние в интервале от 1901 км до 2000 км | 1т груза | - | - | - | - | 1796.84 | -
241498-00-2001-2100 | Перевозка железнодорожным транспортом ресурсов группы "Порошок графитовый" на расстояние в интервале от 2001 км до 2100 км | 1т груза | - | - | - | - | 1833.97 | -
241498-00-2101-2200 | Перевозка железнодорожным транспортом ресурсов группы "Порошок графитовый" на расстояние в интервале от 2101 км до 2200 км | 1т груза | - | - | - | - | 1901.07 | -
241498-00-2201-2300 | Перевозка железнодорожным транспортом ресурсов группы "Порошок графитовый" на расстояние в интервале от 2201 км до 2300 км | 1т груза | - | - | - | - | 1934.47 | -
241498-00-2301-2400 | Перевозка железнодорожным транспортом ресурсов группы "Порошок графитовый" на расстояние в интервале от 2301 км до 2400 км | 1т груза | - | - | - | - | 1988.44 | -
241498-00-2401-2500 | Перевозка железнодорожным транспортом ресурсов группы "Порошок графитовый" на расстояние в интервале от 2401 км до 2500 км | 1т груза | - | - | - | - | 2029.9 | -
241498-00-2501-2600 | Перевозка железнодорожным транспортом ресурсов группы "Порошок графитовый" на расстояние в интервале от 2501 км до 2600 км | 1т груза | - | - | - | - | 2081.78 | -
241498-00-2601-2700 | Перевозка железнодорожным транспортом ресурсов группы "Порошок графитовый" на расстояние в интервале от 2601 км до 2700 км | 1т груза | - | - | - | - | 2132.59 | -
241498-00-2701-2800 | Перевозка железнодорожным транспортом ресурсов группы "Порошок графитовый" на расстояние в интервале от 2701 км до 2800 км | 1т груза | - | - | - | - | 2195.95 | -
241498-00-2801-2900 | Перевозка железнодорожным транспортом ресурсов группы "Порошок графитовый" на расстояние в интервале от 2801 км до 2900 км | 1т груза | - | - | - | - | 2219.03 | -
241498-00-2901-3000 | Перевозка железнодорожным транспортом ресурсов группы "Порошок графитовый" на расстояние в интервале от 2901 км до 3000 км | 1т груза | - | - | - | - | 2266.92 | -
241498-00-3001-3100 | Перевозка железнодорожным транспортом ресурсов группы "Порошок графитовый" на расстояние в интервале от 3001 км до 3100 км | 1т груза | - | - | - | - | 2149.93 | -
241498-00-3101-3200 | Перевозка железнодорожным транспортом ресурсов группы "Порошок графитовый" на расстояние в интервале от 3101 км до 3200 км | 1т груза | - | - | - | - | 2206.62 | -
241498-00-3201-3300 | Перевозка железнодорожным транспортом ресурсов группы "Порошок графитовый" на расстояние в интервале от 3201 км до 3300 км | 1т груза | - | - | - | - | 2235.99 | -
241498-00-3301-3400 | Перевозка железнодорожным транспортом ресурсов группы "Порошок графитовый" на расстояние в интервале от 3301 км до 3400 км | 1т груза | - | - | - | - | 2291.98 | -
241498-00-3401-3500 | Перевозка железнодорожным транспортом ресурсов группы "Порошок графитовый" на расстояние в интервале от 3401 км до 3500 км | 1т груза | - | - | - | - | 2347.96 | -
241498-00-3501-3600 | Перевозка железнодорожным транспортом ресурсов группы "Порошок графитовый" на расстояние в интервале от 3501 км до 3600 км | 1т груза | - | - | - | - | 2403.89 | -
241498-00-3601-3700 | Перевозка железнодорожным транспортом ресурсов группы "Порошок графитовый" на расстояние в интервале от 3601 км до 3700 км | 1т груза | - | - | - | - | 2429.43 | -
241498-00-3701-3800 | Перевозка железнодорожным транспортом ресурсов группы "Порошок графитовый" на расстояние в интервале от 3701 км до 3800 км | 1т груза | - | - | - | - | 2484.65 | -
241498-00-3801-3900 | Перевозка железнодорожным транспортом ресурсов группы "Порошок графитовый" на расстояние в интервале от 3801 км до 3900 км | 1т груза | - | - | - | - | 2507.9 | -
241498-00-3901-4000 | Перевозка железнодорожным транспортом ресурсов группы "Порошок графитовый" на расстояние в интервале от 3901 км до 4000 км | 1т груза | - | - | - | - | 2562.36 | -
241498-00-4001-4100 | Перевозка железнодорожным транспортом ресурсов группы "Порошок графитовый" на расстояние в интервале от 4001 км до 4100 км | 1т груза | - | - | - | - | 2583.26 | -
241498-00-4101-4200 | Перевозка железнодорожным транспортом ресурсов группы "Порошок графитовый" на расстояние в интервале от 4101 км до 4200 км | 1т груза | - | - | - | - | 2636.95 | -
241498-00-4201-4300 | Перевозка железнодорожным транспортом ресурсов группы "Порошок графитовый" на расстояние в интервале от 4201 км до 4300 км | 1т груза | - | - | - | - | 2655.61 | -
241498-00-4301-4400 | Перевозка железнодорожным транспортом ресурсов группы "Порошок графитовый" на расстояние в интервале от 4301 км до 4400 км | 1т груза | - | - | - | - | 2708.54 | -
241498-00-4401-4500 | Перевозка железнодорожным транспортом ресурсов группы "Порошок графитовый" на расстояние в интервале от 4401 км до 4500 км | 1т груза | - | - | - | - | 2761.41 | -
241498-00-4501-4600 | Перевозка железнодорожным транспортом ресурсов группы "Порошок графитовый" на расстояние в интервале от 4501 км до 4600 км | 1т груза | - | - | - | - | 2814.33 | -
241498-00-4601-4700 | Перевозка железнодорожным транспортом ресурсов группы "Порошок графитовый" на расстояние в интервале от 4601 км до 4700 км | 1т груза | - | - | - | - | 2829.17 | -
241498-00-4701-4800 | Перевозка железнодорожным транспортом ресурсов группы "Порошок графитовый" на расстояние в интервале от 4701 км до 4800 км | 1т груза | - | - | - | - | 2881.33 | -
241498-00-4801-4900 | Перевозка железнодорожным транспортом ресурсов группы "Порошок графитовый" на расстояние в интервале от 4801 км до 4900 км | 1т груза | - | - | - | - | 2893.87 | -
241498-00-4901-5000 | Перевозка железнодорожным транспортом ресурсов группы "Порошок графитовый" на расстояние в интервале от 4901 км до 5000 км | 1т груза | - | - | - | - | 2945.22 | -
241498-00-5001-5100 | Перевозка железнодорожным транспортом ресурсов группы "Порошок графитовый" на расстояние в интервале от 5001 км до 5100 км | 1т груза | - | - | - | - | 2955.47 | -
241498-00-5101-5200 | Перевозка железнодорожным транспортом ресурсов группы "Порошок графитовый" на расстояние в интервале от 5101 км до 5200 км | 1т груза | - | - | - | - | 3006.1 | -
241498-00-5201-5300 | Перевозка железнодорожным транспортом ресурсов группы "Порошок графитовый" на расстояние в интервале от 5201 км до 5300 км | 1т груза | - | - | - | - | 3056.73 | -
241498-00-5301-5400 | Перевозка железнодорожным транспортом ресурсов группы "Порошок графитовый" на расстояние в интервале от 5301 км до 5400 км | 1т груза | - | - | - | - | 3107.31 | -
241498-00-5401-5500 | Перевозка железнодорожным транспортом ресурсов группы "Порошок графитовый" на расстояние в интервале от 5401 км до 5500 км | 1т груза | - | - | - | - | 3157.94 | -
241498-00-5501-5700 | Перевозка железнодорожным транспортом ресурсов группы "Порошок графитовый" на расстояние в интервале от 5501 км до 5700 км | 1т груза | - | - | - | - | 3233.86 | -
241498-00-5701-5900 | Перевозка железнодорожным транспортом ресурсов группы "Порошок графитовый" на расстояние в интервале от 5701 км до 5900 км | 1т груза | - | - | - | - | 3335.12 | -
241498-00-5901-6100 | Перевозка железнодорожным транспортом ресурсов группы "Порошок графитовый" на расстояние в интервале от 5901 км до 6100 км | 1т груза | - | - | - | - | 3436.33 | -
241498-00-6101-6300 | Перевозка железнодорожным транспортом ресурсов группы "Порошок графитовый" на расстояние в интервале от 6101 км до 6300 км | 1т груза | - | - | - | - | 3537.59 | -
241498-00-6301-6500 | Перевозка железнодорожным транспортом ресурсов группы "Порошок графитовый" на расстояние в интервале от 6301 км до 6500 км | 1т груза | - | - | - | - | 3638.85 | -
241498-00-6501-6700 | Перевозка железнодорожным транспортом ресурсов группы "Порошок графитовый" на расстояние в интервале от 6501 км до 6700 км | 1т груза | - | - | - | - | 3740.06 | -
241498-00-6701-6900 | Перевозка железнодорожным транспортом ресурсов группы "Порошок графитовый" на расстояние в интервале от 6701 км до 6900 км | 1т груза | - | - | - | - | 3841.32 | -
241498-00-6901-7100 | Перевозка железнодорожным транспортом ресурсов группы "Порошок графитовый" на расстояние в интервале от 6901 км до 7100 км | 1т груза | - | - | - | - | 3942.53 | -
241498-00-7101-7300 | Перевозка железнодорожным транспортом ресурсов группы "Порошок графитовый" на расстояние в интервале от 7101 км до 7300 км | 1т груза | - | - | - | - | 4043.79 | -
241498-00-7301-7500 | Перевозка железнодорожным транспортом ресурсов группы "Порошок графитовый" на расстояние в интервале от 7301 км до 7500 км | 1т груза | - | - | - | - | 4145 | -
241498-00-7501-7700 | Перевозка железнодорожным транспортом ресурсов группы "Порошок графитовый" на расстояние в интервале от 7501 км до 7700 км | 1т груза | - | - | - | - | 4246.26 | -
241498-00-7701-7900 | Перевозка железнодорожным транспортом ресурсов группы "Порошок графитовый" на расстояние в интервале от 7701 км до 7900 км | 1т груза | - | - | - | - | 4347.47 | -
241498-00-7901-8100 | Перевозка железнодорожным транспортом ресурсов группы "Порошок графитовый" на расстояние в интервале от 7901 км до 8100 км | 1т груза | - | - | - | - | 4448.73 | -
241498-00-8101-8300 | Перевозка железнодорожным транспортом ресурсов группы "Порошок графитовый" на расстояние в интервале от 8101 км до 8300 км | 1т груза | - | - | - | - | 4549.99 | -
241498-00-8301-8500 | Перевозка железнодорожным транспортом ресурсов группы "Порошок графитовый" на расстояние в интервале от 8301 км до 8500 км | 1т груза | - | - | - | - | 4651.2 | -
241498-00-8501-8700 | Перевозка железнодорожным транспортом ресурсов группы "Порошок графитовый" на расстояние в интервале от 8501 км до 8700 км | 1т груза | - | - | - | - | 4752.46 | -
241498-00-8701-8900 | Перевозка железнодорожным транспортом ресурсов группы "Порошок графитовый" на расстояние в интервале от 8701 км до 8900 км | 1т груза | - | - | - | - | 4853.68 | -
241498-00-8901-9100 | Перевозка железнодорожным транспортом ресурсов группы "Порошок графитовый" на расстояние в интервале от 8901 км до 9100 км | 1т груза | - | - | - | - | 4954.94 | -
241498-00-9101-9300 | Перевозка железнодорожным транспортом ресурсов группы "Порошок графитовый" на расстояние в интервале от 9101 км до 9300 км | 1т груза | - | - | - | - | 5056.15 | -
241498-00-9301-9500 | Перевозка железнодорожным транспортом ресурсов группы "Порошок графитовый" на расстояние в интервале от 9301 км до 9500 км | 1т груза | - | - | - | - | 5157.41 | -
241498-00-9501-9700 | Перевозка железнодорожным транспортом ресурсов группы "Порошок графитовый" на расстояние в интервале от 9501 км до 9700 км | 1т груза | - | - | - | - | 5258.62 | -
241498-00-9701-9900 | Перевозка железнодорожным транспортом ресурсов группы "Порошок графитовый" на расстояние в интервале от 9701 км до 9900 км | 1т груза | - | - | - | - | 5359.88 | -
303247-00-0001-0005 | Перевозка железнодорожным транспортом ресурсов группы "Порошок магнезитовый металлургический" на расстояние в интервале от 1 км до 5 км | 1т груза | - | - | - | - | 517.87 | -
303247-00-0006-0010 | Перевозка железнодорожным транспортом ресурсов группы "Порошок магнезитовый металлургический" на расстояние в интервале от 6 км до 10 км | 1т груза | - | - | - | - | 524.54 | -
303247-00-0011-0015 | Перевозка железнодорожным транспортом ресурсов группы "Порошок магнезитовый металлургический" на расстояние в интервале от 11 км до 15 км | 1т груза | - | - | - | - | 530.26 | -
303247-00-0016-0020 | Перевозка железнодорожным транспортом ресурсов группы "Порошок магнезитовый металлургический" на расстояние в интервале от 16 км до 20 км | 1т груза | - | - | - | - | 535.89 | -
303247-00-0021-0025 | Перевозка железнодорожным транспортом ресурсов группы "Порошок магнезитовый металлургический" на расстояние в интервале от 21 км до 25 км | 1т груза | - | - | - | - | 541.61 | -
303247-00-0026-0030 | Перевозка железнодорожным транспортом ресурсов группы "Порошок магнезитовый металлургический" на расстояние в интервале от 26 км до 30 км | 1т груза | - | - | - | - | 547.23 | -
303247-00-0031-0035 | Перевозка железнодорожным транспортом ресурсов группы "Порошок магнезитовый металлургический" на расстояние в интервале от 31 км до 35 км | 1т груза | - | - | - | - | 552.96 | -
303247-00-0036-0040 | Перевозка железнодорожным транспортом ресурсов группы "Порошок магнезитовый металлургический" на расстояние в интервале от 36 км до 40 км | 1т груза | - | - | - | - | 558.58 | -
303247-00-0041-0045 | Перевозка железнодорожным транспортом ресурсов группы "Порошок магнезитовый металлургический" на расстояние в интервале от 41 км до 45 км | 1т груза | - | - | - | - | 564.31 | -
303247-00-0046-0050 | Перевозка железнодорожным транспортом ресурсов группы "Порошок магнезитовый металлургический" на расстояние в интервале от 46 км до 50 км | 1т груза | - | - | - | - | 570.03 | -
303247-00-0051-0060 | Перевозка железнодорожным транспортом ресурсов группы "Порошок магнезитовый металлургический" на расстояние в интервале от 51 км до 60 км | 1т груза | - | - | - | - | 577.99 | -
303247-00-0061-0070 | Перевозка железнодорожным транспортом ресурсов группы "Порошок магнезитовый металлургический" на расстояние в интервале от 61 км до 70 км | 1т груза | - | - | - | - | 589.45 | -
303247-00-0071-0080 | Перевозка железнодорожным транспортом ресурсов группы "Порошок магнезитовый металлургический" на расстояние в интервале от 71 км до 80 км | 1т груза | - | - | - | - | 600.79 | -
303247-00-0081-0090 | Перевозка железнодорожным транспортом ресурсов группы "Порошок магнезитовый металлургический" на расстояние в интервале от 81 км до 90 км | 1т груза | - | - | - | - | 612.14 | -
303247-00-0091-0100 | Перевозка железнодорожным транспортом ресурсов группы "Порошок магнезитовый металлургический" на расстояние в интервале от 91 км до 100 км | 1т груза | - | - | - | - | 623.49 | -
303247-00-0101-0120 | Перевозка железнодорожным транспортом ресурсов группы "Порошок магнезитовый металлургический" на расстояние в интервале от 101 км до 120 км | 1т груза | - | - | - | - | 640.56 | -
303247-00-0121-0140 | Перевозка железнодорожным транспортом ресурсов группы "Порошок магнезитовый металлургический" на расстояние в интервале от 121 км до 140 км | 1т груза | - | - | - | - | 663.26 | -
303247-00-0141-0160 | Перевозка железнодорожным транспортом ресурсов группы "Порошок магнезитовый металлургический" на расстояние в интервале от 141 км до 160 км | 1т груза | - | - | - | - | 685.95 | -
303247-00-0161-0180 | Перевозка железнодорожным транспортом ресурсов группы "Порошок магнезитовый металлургический" на расстояние в интервале от 161 км до 180 км | 1т груза | - | - | - | - | 706.04 | -
303247-00-0181-0200 | Перевозка железнодорожным транспортом ресурсов группы "Порошок магнезитовый металлургический" на расстояние в интервале от 181 км до 200 км | 1т груза | - | - | - | - | 725.6 | -
303247-00-0201-0220 | Перевозка железнодорожным транспортом ресурсов группы "Порошок магнезитовый металлургический" на расстояние в интервале от 201 км до 220 км | 1т груза | - | - | - | - | 746 | -
303247-00-0221-0240 | Перевозка железнодорожным транспортом ресурсов группы "Порошок магнезитовый металлургический" на расстояние в интервале от 221 км до 240 км | 1т груза | - | - | - | - | 764.42 | -
303247-00-0241-0260 | Перевозка железнодорожным транспортом ресурсов группы "Порошок магнезитовый металлургический" на расстояние в интервале от 241 км до 260 км | 1т груза | - | - | - | - | 784.19 | -
303247-00-0261-0280 | Перевозка железнодорожным транспортом ресурсов группы "Порошок магнезитовый металлургический" на расстояние в интервале от 261 км до 280 км | 1т груза | - | - | - | - | 803.55 | -
303247-00-0281-0300 | Перевозка железнодорожным транспортом ресурсов группы "Порошок магнезитовый металлургический" на расстояние в интервале от 281 км до 300 км | 1т груза | - | - | - | - | 822.69 | -
303247-00-0301-0330 | Перевозка железнодорожным транспортом ресурсов группы "Порошок магнезитовый металлургический" на расстояние в интервале от 301 км до 330 км | 1т груза | - | - | - | - | 846.73 | -
303247-00-0331-0360 | Перевозка железнодорожным транспортом ресурсов группы "Порошок магнезитовый металлургический" на расстояние в интервале от 331 км до 360 км | 1т груза | - | - | - | - | 875.55 | -
303247-00-0361-0390 | Перевозка железнодорожным транспортом ресурсов группы "Порошок магнезитовый металлургический" на расстояние в интервале от 361 км до 390 км | 1т груза | - | - | - | - | 903.96 | -
303247-00-0391-0420 | Перевозка железнодорожным транспортом ресурсов группы "Порошок магнезитовый металлургический" на расстояние в интервале от 391 км до 420 км | 1т груза | - | - | - | - | 931.95 | -
303247-00-0421-0450 | Перевозка железнодорожным транспортом ресурсов группы "Порошок магнезитовый металлургический" на расстояние в интервале от 421 км до 450 км | 1т груза | - | - | - | - | 962.76 | -
303247-00-0451-0480 | Перевозка железнодорожным транспортом ресурсов группы "Порошок магнезитовый металлургический" на расстояние в интервале от 451 км до 480 км | 1т груза | - | - | - | - | 990.02 | -
303247-00-0481-0510 | Перевозка железнодорожным транспортом ресурсов группы "Порошок магнезитовый металлургический" на расстояние в интервале от 481 км до 510 км | 1т груза | - | - | - | - | 1016.75 | -
303247-00-0511-0540 | Перевозка железнодорожным транспортом ресурсов группы "Порошок магнезитовый металлургический" на расстояние в интервале от 511 км до 540 км | 1т груза | - | - | - | - | 1047.14 | -
303247-00-0541-0570 | Перевозка железнодорожным транспортом ресурсов группы "Порошок магнезитовый металлургический" на расстояние в интервале от 541 км до 570 км | 1т груза | - | - | - | - | 1073.25 | -
303247-00-0571-0600 | Перевозка железнодорожным транспортом ресурсов группы "Порошок магнезитовый металлургический" на расстояние в интервале от 571 км до 600 км | 1т груза | - | - | - | - | 1103.43 | -
303247-00-0601-0640 | Перевозка железнодорожным транспортом ресурсов группы "Порошок магнезитовый металлургический" на расстояние в интервале от 601 км до 640 км | 1т груза | - | - | - | - | 1133.81 | -
303247-00-0641-0680 | Перевозка железнодорожным транспортом ресурсов группы "Порошок магнезитовый металлургический" на расстояние в интервале от 641 км до 680 км | 1т груза | - | - | - | - | 1173.67 | -
303247-00-0681-0720 | Перевозка железнодорожным транспортом ресурсов группы "Порошок магнезитовый металлургический" на расстояние в интервале от 681 км до 720 км | 1т груза | - | - | - | - | 1208.1 | -
303247-00-0721-0760 | Перевозка железнодорожным транспортом ресурсов группы "Порошок магнезитовый металлургический" на расстояние в интервале от 721 км до 760 км | 1т груза | - | - | - | - | 1247.75 | -
303247-00-0761-0800 | Перевозка железнодорожным транспортом ресурсов группы "Порошок магнезитовый металлургический" на расстояние в интервале от 761 км до 800 км | 1т груза | - | - | - | - | 1281.24 | -
303247-00-0801-0840 | Перевозка железнодорожным транспортом ресурсов группы "Порошок магнезитовый металлургический" на расстояние в интервале от 801 км до 840 км | 1т груза | - | - | - | - | 1320.47 | -
303247-00-0841-0880 | Перевозка железнодорожным транспортом ресурсов группы "Порошок магнезитовый металлургический" на расстояние в интервале от 841 км до 880 км | 1т груза | - | - | - | - | 1359.81 | -
303247-00-0881-0920 | Перевозка железнодорожным транспортом ресурсов группы "Порошок магнезитовый металлургический" на расстояние в интервале от 881 км до 920 км | 1т груза | - | - | - | - | 1392.05 | -
303247-00-0921-0960 | Перевозка железнодорожным транспортом ресурсов группы "Порошок магнезитовый металлургический" на расстояние в интервале от 921 км до 960 км | 1т груза | - | - | - | - | 1431.08 | -
303247-00-0961-1000 | Перевозка железнодорожным транспортом ресурсов группы "Порошок магнезитовый металлургический" на расстояние в интервале от 961 км до 1000 км | 1т груза | - | - | - | - | 1462.48 | -
303247-00-1001-1050 | Перевозка железнодорожным транспортом ресурсов группы "Порошок магнезитовый металлургический" на расстояние в интервале от 1001 км до 1050 км | 1т груза | - | - | - | - | 1505.87 | -
303247-00-1051-1100 | Перевозка железнодорожным транспортом ресурсов группы "Порошок магнезитовый металлургический" на расстояние в интервале от 1051 км до 1100 км | 1т груза | - | - | - | - | 1554.26 | -
303247-00-1101-1150 | Перевозка железнодорожным транспортом ресурсов группы "Порошок магнезитовый металлургический" на расстояние в интервале от 1101 км до 1150 км | 1т груза | - | - | - | - | 1593.88 | -
303247-00-1151-1200 | Перевозка железнодорожным транспортом ресурсов группы "Порошок магнезитовый металлургический" на расстояние в интервале от 1151 км до 1200 км | 1т груза | - | - | - | - | 1641.75 | -
303247-00-1201-1250 | Перевозка железнодорожным транспортом ресурсов группы "Порошок магнезитовый металлургический" на расстояние в интервале от 1201 км до 1250 км | 1т груза | - | - | - | - | 1680.22 | -
303247-00-1251-1300 | Перевозка железнодорожным транспортом ресурсов группы "Порошок магнезитовый металлургический" на расстояние в интервале от 1251 км до 1300 км | 1т груза | - | - | - | - | 1727.78 | -
303247-00-1301-1350 | Перевозка железнодорожным транспортом ресурсов группы "Порошок магнезитовый металлургический" на расстояние в интервале от 1301 км до 1350 км | 1т груза | - | - | - | - | 1765 | -
303247-00-1351-1400 | Перевозка железнодорожным транспортом ресурсов группы "Порошок магнезитовый металлургический" на расстояние в интервале от 1351 км до 1400 км | 1т груза | - | - | - | - | 1812.24 | -
303247-00-1401-1450 | Перевозка железнодорожным транспортом ресурсов группы "Порошок магнезитовый металлургический" на расстояние в интервале от 1401 км до 1450 км | 1т груза | - | - | - | - | 1859.37 | -
303247-00-1451-1500 | Перевозка железнодорожным транспортом ресурсов группы "Порошок магнезитовый металлургический" на расстояние в интервале от 1451 км до 1500 км | 1т груза | - | - | - | - | 1895.13 | -
303247-00-1501-1600 | Перевозка железнодорожным транспортом ресурсов группы "Порошок магнезитовый металлургический" на расстояние в интервале от 1501 км до 1600 км | 1т груза | - | - | - | - | 1965.26 | -
303247-00-1601-1700 | Перевозка железнодорожным транспортом ресурсов группы "Порошок магнезитовый металлургический" на расстояние в интервале от 1601 км до 1700 км | 1т груза | - | - | - | - | 2045.97 | -
303247-00-1701-1800 | Перевозка железнодорожным транспортом ресурсов группы "Порошок магнезитовый металлургический" на расстояние в интервале от 1701 км до 1800 км | 1т груза | - | - | - | - | 2125.21 | -
303247-00-1801-1900 | Перевозка железнодорожным транспортом ресурсов группы "Порошок магнезитовый металлургический" на расстояние в интервале от 1801 км до 1900 км | 1т груза | - | - | - | - | 2217.19 | -
303247-00-1901-2000 | Перевозка железнодорожным транспортом ресурсов группы "Порошок магнезитовый металлургический" на расстояние в интервале от 1901 км до 2000 км | 1т груза | - | - | - | - | 2294.13 | -
303247-00-2001-2100 | Перевозка железнодорожным транспортом ресурсов группы "Порошок магнезитовый металлургический" на расстояние в интервале от 2001 км до 2100 км | 1т груза | - | - | - | - | 2369.41 | -
303247-00-2101-2200 | Перевозка железнодорожным транспортом ресурсов группы "Порошок магнезитовый металлургический" на расстояние в интервале от 2101 км до 2200 км | 1т груза | - | - | - | - | 2459.92 | -
303247-00-2201-2300 | Перевозка железнодорожным транспортом ресурсов группы "Порошок магнезитовый металлургический" на расстояние в интервале от 2201 км до 2300 км | 1т груза | - | - | - | - | 2532.91 | -
303247-00-2301-2400 | Перевозка железнодорожным транспортом ресурсов группы "Порошок магнезитовый металлургический" на расстояние в интервале от 2301 км до 2400 км | 1т груза | - | - | - | - | 2604.43 | -
303247-00-2401-2500 | Перевозка железнодорожным транспортом ресурсов группы "Порошок магнезитовый металлургический" на расстояние в интервале от 2401 км до 2500 км | 1т груза | - | - | - | - | 2693.27 | -
303247-00-2501-2600 | Перевозка железнодорожным транспортом ресурсов группы "Порошок магнезитовый металлургический" на расстояние в интервале от 2501 км до 2600 км | 1т груза | - | - | - | - | 2762.49 | -
303247-00-2601-2700 | Перевозка железнодорожным транспортом ресурсов группы "Порошок магнезитовый металлургический" на расстояние в интервале от 2601 км до 2700 км | 1т груза | - | - | - | - | 2830.05 | -
303247-00-2701-2800 | Перевозка железнодорожным транспортом ресурсов группы "Порошок магнезитовый металлургический" на расстояние в интервале от 2701 км до 2800 км | 1т груза | - | - | - | - | 2917.43 | -
303247-00-2801-2900 | Перевозка железнодорожным транспортом ресурсов группы "Порошок магнезитовый металлургический" на расстояние в интервале от 2801 км до 2900 км | 1т груза | - | - | - | - | 2982.69 | -
303247-00-2901-3000 | Перевозка железнодорожным транспортом ресурсов группы "Порошок магнезитовый металлургический" на расстояние в интервале от 2901 км до 3000 км | 1т груза | - | - | - | - | 3046.49 | -
303247-00-3001-3100 | Перевозка железнодорожным транспортом ресурсов группы "Порошок магнезитовый металлургический" на расстояние в интервале от 3001 км до 3100 км | 1т груза | - | - | - | - | 2967.45 | -
303247-00-3101-3200 | Перевозка железнодорожным транспортом ресурсов группы "Порошок магнезитовый металлургический" на расстояние в интервале от 3101 км до 3200 км | 1т груза | - | - | - | - | 3048.65 | -
303247-00-3201-3300 | Перевозка железнодорожным транспортом ресурсов группы "Порошок магнезитовый металлургический" на расстояние в интервале от 3201 км до 3300 км | 1т груза | - | - | - | - | 3129.95 | -
303247-00-3301-3400 | Перевозка железнодорожным транспортом ресурсов группы "Порошок магнезитовый металлургический" на расстояние в интервале от 3301 км до 3400 км | 1т груза | - | - | - | - | 3211.25 | -
303247-00-3401-3500 | Перевозка железнодорожным транспортом ресурсов группы "Порошок магнезитовый металлургический" на расстояние в интервале от 3401 км до 3500 км | 1т груза | - | - | - | - | 3292.55 | -
303247-00-3501-3600 | Перевозка железнодорожным транспортом ресурсов группы "Порошок магнезитовый металлургический" на расстояние в интервале от 3501 км до 3600 км | 1т груза | - | - | - | - | 3373.76 | -
303247-00-3601-3700 | Перевозка железнодорожным транспортом ресурсов группы "Порошок магнезитовый металлургический" на расстояние в интервале от 3601 км до 3700 км | 1т груза | - | - | - | - | 3455.06 | -
303247-00-3701-3800 | Перевозка железнодорожным транспортом ресурсов группы "Порошок магнезитовый металлургический" на расстояние в интервале от 3701 км до 3800 км | 1т груза | - | - | - | - | 3536.36 | -
303247-00-3801-3900 | Перевозка железнодорожным транспортом ресурсов группы "Порошок магнезитовый металлургический" на расстояние в интервале от 3801 км до 3900 км | 1т груза | - | - | - | - | 3617.66 | -
303247-00-3901-4000 | Перевозка железнодорожным транспортом ресурсов группы "Порошок магнезитовый металлургический" на расстояние в интервале от 3901 км до 4000 км | 1т груза | - | - | - | - | 3698.96 | -
303247-00-4001-4100 | Перевозка железнодорожным транспортом ресурсов группы "Порошок магнезитовый металлургический" на расстояние в интервале от 4001 км до 4100 км | 1т груза | - | - | - | - | 3780.16 | -
303247-00-4101-4200 | Перевозка железнодорожным транспортом ресурсов группы "Порошок магнезитовый металлургический" на расстояние в интервале от 4101 км до 4200 км | 1т груза | - | - | - | - | 3861.47 | -
303247-00-4201-4300 | Перевозка железнодорожным транспортом ресурсов группы "Порошок магнезитовый металлургический" на расстояние в интервале от 4201 км до 4300 км | 1т груза | - | - | - | - | 3942.77 | -
303247-00-4301-4400 | Перевозка железнодорожным транспортом ресурсов группы "Порошок магнезитовый металлургический" на расстояние в интервале от 4301 км до 4400 км | 1т груза | - | - | - | - | 4024.07 | -
303247-00-4401-4500 | Перевозка железнодорожным транспортом ресурсов группы "Порошок магнезитовый металлургический" на расстояние в интервале от 4401 км до 4500 км | 1т груза | - | - | - | - | 4105.27 | -
303247-00-4501-4600 | Перевозка железнодорожным транспортом ресурсов группы "Порошок магнезитовый металлургический" на расстояние в интервале от 4501 км до 4600 км | 1т груза | - | - | - | - | 4186.57 | -
303247-00-4601-4700 | Перевозка железнодорожным транспортом ресурсов группы "Порошок магнезитовый металлургический" на расстояние в интервале от 4601 км до 4700 км | 1т груза | - | - | - | - | 4267.87 | -
303247-00-4701-4800 | Перевозка железнодорожным транспортом ресурсов группы "Порошок магнезитовый металлургический" на расстояние в интервале от 4701 км до 4800 км | 1т груза | - | - | - | - | 4349.17 | -
303247-00-4801-4900 | Перевозка железнодорожным транспортом ресурсов группы "Порошок магнезитовый металлургический" на расстояние в интервале от 4801 км до 4900 км | 1т груза | - | - | - | - | 4430.48 | -
303247-00-4901-5000 | Перевозка железнодорожным транспортом ресурсов группы "Порошок магнезитовый металлургический" на расстояние в интервале от 4901 км до 5000 км | 1т груза | - | - | - | - | 4511.68 | -
303247-00-5001-5100 | Перевозка железнодорожным транспортом ресурсов группы "Порошок магнезитовый металлургический" на расстояние в интервале от 5001 км до 5100 км | 1т груза | - | - | - | - | 4592.98 | -
303247-00-5101-5200 | Перевозка железнодорожным транспортом ресурсов группы "Порошок магнезитовый металлургический" на расстояние в интервале от 5101 км до 5200 км | 1т груза | - | - | - | - | 4674.28 | -
303247-00-5201-5300 | Перевозка железнодорожным транспортом ресурсов группы "Порошок магнезитовый металлургический" на расстояние в интервале от 5201 км до 5300 км | 1т груза | - | - | - | - | 4755.58 | -
303247-00-5301-5400 | Перевозка железнодорожным транспортом ресурсов группы "Порошок магнезитовый металлургический" на расстояние в интервале от 5301 км до 5400 км | 1т груза | - | - | - | - | 4836.78 | -
303247-00-5401-5500 | Перевозка железнодорожным транспортом ресурсов группы "Порошок магнезитовый металлургический" на расстояние в интервале от 5401 км до 5500 км | 1т груза | - | - | - | - | 4918.09 | -
303247-00-5501-5700 | Перевозка железнодорожным транспортом ресурсов группы "Порошок магнезитовый металлургический" на расстояние в интервале от 5501 км до 5700 км | 1т груза | - | - | - | - | 5039.99 | -
303247-00-5701-5900 | Перевозка железнодорожным транспортом ресурсов группы "Порошок магнезитовый металлургический" на расстояние в интервале от 5701 км до 5900 км | 1т груза | - | - | - | - | 5202.59 | -
303247-00-5901-6100 | Перевозка железнодорожным транспортом ресурсов группы "Порошок магнезитовый металлургический" на расстояние в интервале от 5901 км до 6100 км | 1т груза | - | - | - | - | 5365.1 | -
303247-00-6101-6300 | Перевозка железнодорожным транспортом ресурсов группы "Порошок магнезитовый металлургический" на расстояние в интервале от 6101 км до 6300 км | 1т груза | - | - | - | - | 5527.7 | -
303247-00-6301-6500 | Перевозка железнодорожным транспортом ресурсов группы "Порошок магнезитовый металлургический" на расстояние в интервале от 6301 км до 6500 км | 1т груза | - | - | - | - | 5690.3 | -
303247-00-6501-6700 | Перевозка железнодорожным транспортом ресурсов группы "Порошок магнезитовый металлургический" на расстояние в интервале от 6501 км до 6700 км | 1т груза | - | - | - | - | 5852.8 | -
303247-00-6701-6900 | Перевозка железнодорожным транспортом ресурсов группы "Порошок магнезитовый металлургический" на расстояние в интервале от 6701 км до 6900 км | 1т груза | - | - | - | - | 6015.41 | -
303247-00-6901-7100 | Перевозка железнодорожным транспортом ресурсов группы "Порошок магнезитовый металлургический" на расстояние в интервале от 6901 км до 7100 км | 1т груза | - | - | - | - | 6177.91 | -
303247-00-7101-7300 | Перевозка железнодорожным транспортом ресурсов группы "Порошок магнезитовый металлургический" на расстояние в интервале от 7101 км до 7300 км | 1т груза | - | - | - | - | 6340.51 | -
303247-00-7301-7500 | Перевозка железнодорожным транспортом ресурсов группы "Порошок магнезитовый металлургический" на расстояние в интервале от 7301 км до 7500 км | 1т груза | - | - | - | - | 6503.02 | -
303247-00-7501-7700 | Перевозка железнодорожным транспортом ресурсов группы "Порошок магнезитовый металлургический" на расстояние в интервале от 7501 км до 7700 км | 1т груза | - | - | - | - | 6665.62 | -
303247-00-7701-7900 | Перевозка железнодорожным транспортом ресурсов группы "Порошок магнезитовый металлургический" на расстояние в интервале от 7701 км до 7900 км | 1т груза | - | - | - | - | 6828.12 | -
303247-00-7901-8100 | Перевозка железнодорожным транспортом ресурсов группы "Порошок магнезитовый металлургический" на расстояние в интервале от 7901 км до 8100 км | 1т груза | - | - | - | - | 6990.73 | -
303247-00-8101-8300 | Перевозка железнодорожным транспортом ресурсов группы "Порошок магнезитовый металлургический" на расстояние в интервале от 8101 км до 8300 км | 1т груза | - | - | - | - | 7153.33 | -
303247-00-8301-8500 | Перевозка железнодорожным транспортом ресурсов группы "Порошок магнезитовый металлургический" на расстояние в интервале от 8301 км до 8500 км | 1т груза | - | - | - | - | 7315.83 | -
303247-00-8501-8700 | Перевозка железнодорожным транспортом ресурсов группы "Порошок магнезитовый металлургический" на расстояние в интервале от 8501 км до 8700 км | 1т груза | - | - | - | - | 7478.44 | -
303247-00-8701-8900 | Перевозка железнодорожным транспортом ресурсов группы "Порошок магнезитовый металлургический" на расстояние в интервале от 8701 км до 8900 км | 1т груза | - | - | - | - | 7640.94 | -
303247-00-8901-9100 | Перевозка железнодорожным транспортом ресурсов группы "Порошок магнезитовый металлургический" на расстояние в интервале от 8901 км до 9100 км | 1т груза | - | - | - | - | 7803.54 | -
303247-00-9101-9300 | Перевозка железнодорожным транспортом ресурсов группы "Порошок магнезитовый металлургический" на расстояние в интервале от 9101 км до 9300 км | 1т груза | - | - | - | - | 7966.05 | -
303247-00-9301-9500 | Перевозка железнодорожным транспортом ресурсов группы "Порошок магнезитовый металлургический" на расстояние в интервале от 9301 км до 9500 км | 1т груза | - | - | - | - | 8128.65 | -
303247-00-9501-9700 | Перевозка железнодорожным транспортом ресурсов группы "Порошок магнезитовый металлургический" на расстояние в интервале от 9501 км до 9700 км | 1т груза | - | - | - | - | 8291.15 | -
303247-00-9701-9900 | Перевозка железнодорожным транспортом ресурсов группы "Порошок магнезитовый металлургический" на расстояние в интервале от 9701 км до 9900 км | 1т груза | - | - | - | - | 8453.76 | -
233190-00-0001-0005 | Перевозка железнодорожным транспортом ресурсов группы "Порошок минеральный" на расстояние в интервале от 1 км до 5 км | 1т груза | - | - | - | - | 472.35 | -
233190-00-0006-0010 | Перевозка железнодорожным транспортом ресурсов группы "Порошок минеральный" на расстояние в интервале от 6 км до 10 км | 1т груза | - | - | - | - | 477.39 | -
233190-00-0011-0015 | Перевозка железнодорожным транспортом ресурсов группы "Порошок минеральный" на расстояние в интервале от 11 км до 15 км | 1т груза | - | - | - | - | 481.77 | -
233190-00-0016-0020 | Перевозка железнодорожным транспортом ресурсов группы "Порошок минеральный" на расстояние в интервале от 16 км до 20 км | 1т груза | - | - | - | - | 486.07 | -
233190-00-0021-0025 | Перевозка железнодорожным транспортом ресурсов группы "Порошок минеральный" на расстояние в интервале от 21 км до 25 км | 1т груза | - | - | - | - | 490.44 | -
233190-00-0026-0030 | Перевозка железнодорожным транспортом ресурсов группы "Порошок минеральный" на расстояние в интервале от 26 км до 30 км | 1т груза | - | - | - | - | 494.75 | -
233190-00-0031-0035 | Перевозка железнодорожным транспортом ресурсов группы "Порошок минеральный" на расстояние в интервале от 31 км до 35 км | 1т груза | - | - | - | - | 499.12 | -
233190-00-0036-0040 | Перевозка железнодорожным транспортом ресурсов группы "Порошок минеральный" на расстояние в интервале от 36 км до 40 км | 1т груза | - | - | - | - | 503.43 | -
233190-00-0041-0045 | Перевозка железнодорожным транспортом ресурсов группы "Порошок минеральный" на расстояние в интервале от 41 км до 45 км | 1т груза | - | - | - | - | 507.8 | -
233190-00-0046-0050 | Перевозка железнодорожным транспортом ресурсов группы "Порошок минеральный" на расстояние в интервале от 46 км до 50 км | 1т груза | - | - | - | - | 512.18 | -
233190-00-0051-0060 | Перевозка железнодорожным транспортом ресурсов группы "Порошок минеральный" на расстояние в интервале от 51 км до 60 км | 1т груза | - | - | - | - | 518.3 | -
233190-00-0061-0070 | Перевозка железнодорожным транспортом ресурсов группы "Порошок минеральный" на расстояние в интервале от 61 км до 70 км | 1т груза | - | - | - | - | 527.05 | -
233190-00-0071-0080 | Перевозка железнодорожным транспортом ресурсов группы "Порошок минеральный" на расстояние в интервале от 71 км до 80 км | 1т груза | - | - | - | - | 535.73 | -
233190-00-0081-0090 | Перевозка железнодорожным транспортом ресурсов группы "Порошок минеральный" на расстояние в интервале от 81 км до 90 км | 1т груза | - | - | - | - | 544.41 | -
233190-00-0091-0100 | Перевозка железнодорожным транспортом ресурсов группы "Порошок минеральный" на расстояние в интервале от 91 км до 100 км | 1т груза | - | - | - | - | 553.09 | -
233190-00-0101-0120 | Перевозка железнодорожным транспортом ресурсов группы "Порошок минеральный" на расстояние в интервале от 101 км до 120 км | 1т груза | - | - | - | - | 566.15 | -
233190-00-0121-0140 | Перевозка железнодорожным транспортом ресурсов группы "Порошок минеральный" на расстояние в интервале от 121 км до 140 км | 1т груза | - | - | - | - | 583.5 | -
233190-00-0141-0160 | Перевозка железнодорожным транспортом ресурсов группы "Порошок минеральный" на расстояние в интервале от 141 км до 160 км | 1т груза | - | - | - | - | 600.86 | -
233190-00-0161-0180 | Перевозка железнодорожным транспортом ресурсов группы "Порошок минеральный" на расстояние в интервале от 161 км до 180 км | 1т груза | - | - | - | - | 616.38 | -
233190-00-0181-0200 | Перевозка железнодорожным транспортом ресурсов группы "Порошок минеральный" на расстояние в интервале от 181 км до 200 км | 1т груза | - | - | - | - | 631.53 | -
233190-00-0201-0220 | Перевозка железнодорожным транспортом ресурсов группы "Порошок минеральный" на расстояние в интервале от 201 км до 220 км | 1т груза | - | - | - | - | 647.27 | -
233190-00-0221-0240 | Перевозка железнодорожным транспортом ресурсов группы "Порошок минеральный" на расстояние в интервале от 221 км до 240 км | 1т груза | - | - | - | - | 661.61 | -
233190-00-0241-0260 | Перевозка железнодорожным транспортом ресурсов группы "Порошок минеральный" на расстояние в интервале от 241 км до 260 км | 1т груза | - | - | - | - | 676.9 | -
233190-00-0261-0280 | Перевозка железнодорожным транспортом ресурсов группы "Порошок минеральный" на расстояние в интервале от 261 км до 280 км | 1т груза | - | - | - | - | 691.9 | -
233190-00-0281-0300 | Перевозка железнодорожным транспортом ресурсов группы "Порошок минеральный" на расстояние в интервале от 281 км до 300 км | 1т груза | - | - | - | - | 706.76 | -
233190-00-0301-0330 | Перевозка железнодорожным транспортом ресурсов группы "Порошок минеральный" на расстояние в интервале от 301 км до 330 км | 1т груза | - | - | - | - | 725.4 | -
233190-00-0331-0360 | Перевозка железнодорожным транспортом ресурсов группы "Порошок минеральный" на расстояние в интервале от 331 км до 360 км | 1т груза | - | - | - | - | 747.76 | -
233190-00-0361-0390 | Перевозка железнодорожным транспортом ресурсов группы "Порошок минеральный" на расстояние в интервале от 361 км до 390 км | 1т груза | - | - | - | - | 769.82 | -
233190-00-0391-0420 | Перевозка железнодорожным транспортом ресурсов группы "Порошок минеральный" на расстояние в интервале от 391 км до 420 км | 1т груза | - | - | - | - | 791.59 | -
233190-00-0421-0450 | Перевозка железнодорожным транспортом ресурсов группы "Порошок минеральный" на расстояние в интервале от 421 км до 450 км | 1т груза | - | - | - | - | 815.34 | -
233190-00-0451-0480 | Перевозка железнодорожным транспортом ресурсов группы "Порошок минеральный" на расстояние в интервале от 451 км до 480 км | 1т груза | - | - | - | - | 836.59 | -
233190-00-0481-0510 | Перевозка железнодорожным транспортом ресурсов группы "Порошок минеральный" на расстояние в интервале от 481 км до 510 км | 1т груза | - | - | - | - | 857.48 | -
233190-00-0511-0540 | Перевозка железнодорожным транспортом ресурсов группы "Порошок минеральный" на расстояние в интервале от 511 км до 540 км | 1т груза | - | - | - | - | 880.94 | -
233190-00-0541-0570 | Перевозка железнодорожным транспортом ресурсов группы "Порошок минеральный" на расстояние в интервале от 541 км до 570 км | 1т груза | - | - | - | - | 901.38 | -
233190-00-0571-0600 | Перевозка железнодорожным транспортом ресурсов группы "Порошок минеральный" на расстояние в интервале от 571 км до 600 км | 1т груза | - | - | - | - | 924.69 | -
233190-00-0601-0640 | Перевозка железнодорожным транспортом ресурсов группы "Порошок минеральный" на расстояние в интервале от 601 км до 640 км | 1т груза | - | - | - | - | 948.48 | -
233190-00-0641-0680 | Перевозка железнодорожным транспортом ресурсов группы "Порошок минеральный" на расстояние в интервале от 641 км до 680 км | 1т груза | - | - | - | - | 979.29 | -
233190-00-0681-0720 | Перевозка железнодорожным транспортом ресурсов группы "Порошок минеральный" на расстояние в интервале от 681 км до 720 км | 1т груза | - | - | - | - | 1006.28 | -
233190-00-0721-0760 | Перевозка железнодорожным транспортом ресурсов группы "Порошок минеральный" на расстояние в интервале от 721 км до 760 км | 1т груза | - | - | - | - | 1036.95 | -
233190-00-0761-0800 | Перевозка железнодорожным транспортом ресурсов группы "Порошок минеральный" на расстояние в интервале от 761 км до 800 км | 1т груза | - | - | - | - | 1063.27 | -
233190-00-0801-0840 | Перевозка железнодорожным транспортом ресурсов группы "Порошок минеральный" на расстояние в интервале от 801 км до 840 км | 1т груза | - | - | - | - | 1093.64 | -
233190-00-0841-0880 | Перевозка железнодорожным транспортом ресурсов группы "Порошок минеральный" на расстояние в интервале от 841 км до 880 км | 1т груза | - | - | - | - | 1124.09 | -
233190-00-0881-0920 | Перевозка железнодорожным транспортом ресурсов группы "Порошок минеральный" на расстояние в интервале от 881 км до 920 км | 1т груза | - | - | - | - | 1149.53 | -
233190-00-0921-0960 | Перевозка железнодорожным транспортом ресурсов группы "Порошок минеральный" на расстояние в интервале от 921 км до 960 км | 1т груза | - | - | - | - | 1179.75 | -
233190-00-0961-1000 | Перевозка железнодорожным транспортом ресурсов группы "Порошок минеральный" на расстояние в интервале от 961 км до 1000 км | 1т груза | - | - | - | - | 1204.61 | -
233190-00-1001-1050 | Перевозка железнодорожным транспортом ресурсов группы "Порошок минеральный" на расстояние в интервале от 1001 км до 1050 км | 1т груза | - | - | - | - | 1238.25 | -
233190-00-1051-1100 | Перевозка железнодорожным транспортом ресурсов группы "Порошок минеральный" на расстояние в интервале от 1051 км до 1100 км | 1т груза | - | - | - | - | 1275.76 | -
233190-00-1101-1150 | Перевозка железнодорожным транспортом ресурсов группы "Порошок минеральный" на расстояние в интервале от 1101 км до 1150 км | 1т груза | - | - | - | - | 1307.08 | -
233190-00-1151-1200 | Перевозка железнодорожным транспортом ресурсов группы "Порошок минеральный" на расстояние в интервале от 1151 км до 1200 км | 1т груза | - | - | - | - | 1344.21 | -
233190-00-1201-1250 | Перевозка железнодорожным транспортом ресурсов группы "Порошок минеральный" на расстояние в интервале от 1201 км до 1250 км | 1т груза | - | - | - | - | 1360.61 | -
233190-00-1251-1300 | Перевозка железнодорожным транспортом ресурсов группы "Порошок минеральный" на расстояние в интервале от 1251 км до 1300 км | 1т груза | - | - | - | - | 1397.06 | -
233190-00-1301-1350 | Перевозка железнодорожным транспортом ресурсов группы "Порошок минеральный" на расстояние в интервале от 1301 км до 1350 км | 1т груза | - | - | - | - | 1426.35 | -
233190-00-1351-1400 | Перевозка железнодорожным транспортом ресурсов группы "Порошок минеральный" на расстояние в интервале от 1351 км до 1400 км | 1т груза | - | - | - | - | 1462.59 | -
233190-00-1401-1450 | Перевозка железнодорожным транспортом ресурсов группы "Порошок минеральный" на расстояние в интервале от 1401 км до 1450 км | 1т груза | - | - | - | - | 1482.9 | -
233190-00-1451-1500 | Перевозка железнодорожным транспортом ресурсов группы "Порошок минеральный" на расстояние в интервале от 1451 км до 1500 км | 1т груза | - | - | - | - | 1510.86 | -
233190-00-1501-1600 | Перевозка железнодорожным транспортом ресурсов группы "Порошок минеральный" на расстояние в интервале от 1501 км до 1600 км | 1т груза | - | - | - | - | 1564.02 | -
233190-00-1601-1700 | Перевозка железнодорожным транспортом ресурсов группы "Порошок минеральный" на расстояние в интервале от 1601 км до 1700 км | 1т груза | - | - | - | - | 1608.57 | -
233190-00-1701-1800 | Перевозка железнодорожным транспортом ресурсов группы "Порошок минеральный" на расстояние в интервале от 1701 км до 1800 км | 1т груза | - | - | - | - | 1669 | -
233190-00-1801-1900 | Перевозка железнодорожным транспортом ресурсов группы "Порошок минеральный" на расстояние в интервале от 1801 км до 1900 км | 1т груза | - | - | - | - | 1737.95 | -
233190-00-1901-2000 | Перевозка железнодорожным транспортом ресурсов группы "Порошок минеральный" на расстояние в интервале от 1901 км до 2000 км | 1т груза | - | - | - | - | 1796.84 | -
233190-00-2001-2100 | Перевозка железнодорожным транспортом ресурсов группы "Порошок минеральный" на расстояние в интервале от 2001 км до 2100 км | 1т груза | - | - | - | - | 1833.97 | -
233190-00-2101-2200 | Перевозка железнодорожным транспортом ресурсов группы "Порошок минеральный" на расстояние в интервале от 2101 км до 2200 км | 1т груза | - | - | - | - | 1901.07 | -
233190-00-2201-2300 | Перевозка железнодорожным транспортом ресурсов группы "Порошок минеральный" на расстояние в интервале от 2201 км до 2300 км | 1т груза | - | - | - | - | 1934.47 | -
233190-00-2301-2400 | Перевозка железнодорожным транспортом ресурсов группы "Порошок минеральный" на расстояние в интервале от 2301 км до 2400 км | 1т груза | - | - | - | - | 1988.44 | -
233190-00-2401-2500 | Перевозка железнодорожным транспортом ресурсов группы "Порошок минеральный" на расстояние в интервале от 2401 км до 2500 км | 1т груза | - | - | - | - | 2029.9 | -
233190-00-2501-2600 | Перевозка железнодорожным транспортом ресурсов группы "Порошок минеральный" на расстояние в интервале от 2501 км до 2600 км | 1т груза | - | - | - | - | 2081.78 | -
233190-00-2601-2700 | Перевозка железнодорожным транспортом ресурсов группы "Порошок минеральный" на расстояние в интервале от 2601 км до 2700 км | 1т груза | - | - | - | - | 2132.59 | -
233190-00-2701-2800 | Перевозка железнодорожным транспортом ресурсов группы "Порошок минеральный" на расстояние в интервале от 2701 км до 2800 км | 1т груза | - | - | - | - | 2195.95 | -
233190-00-2801-2900 | Перевозка железнодорожным транспортом ресурсов группы "Порошок минеральный" на расстояние в интервале от 2801 км до 2900 км | 1т груза | - | - | - | - | 2219.03 | -
233190-00-2901-3000 | Перевозка железнодорожным транспортом ресурсов группы "Порошок минеральный" на расстояние в интервале от 2901 км до 3000 км | 1т груза | - | - | - | - | 2266.92 | -
233190-00-3001-3100 | Перевозка железнодорожным транспортом ресурсов группы "Порошок минеральный" на расстояние в интервале от 3001 км до 3100 км | 1т груза | - | - | - | - | 2149.93 | -
233190-00-3101-3200 | Перевозка железнодорожным транспортом ресурсов группы "Порошок минеральный" на расстояние в интервале от 3101 км до 3200 км | 1т груза | - | - | - | - | 2206.62 | -
233190-00-3201-3300 | Перевозка железнодорожным транспортом ресурсов группы "Порошок минеральный" на расстояние в интервале от 3201 км до 3300 км | 1т груза | - | - | - | - | 2235.99 | -
233190-00-3301-3400 | Перевозка железнодорожным транспортом ресурсов группы "Порошок минеральный" на расстояние в интервале от 3301 км до 3400 км | 1т груза | - | - | - | - | 2291.98 | -
233190-00-3401-3500 | Перевозка железнодорожным транспортом ресурсов группы "Порошок минеральный" на расстояние в интервале от 3401 км до 3500 км | 1т груза | - | - | - | - | 2347.96 | -
233190-00-3501-3600 | Перевозка железнодорожным транспортом ресурсов группы "Порошок минеральный" на расстояние в интервале от 3501 км до 3600 км | 1т груза | - | - | - | - | 2403.89 | -
233190-00-3601-3700 | Перевозка железнодорожным транспортом ресурсов группы "Порошок минеральный" на расстояние в интервале от 3601 км до 3700 км | 1т груза | - | - | - | - | 2429.43 | -
233190-00-3701-3800 | Перевозка железнодорожным транспортом ресурсов группы "Порошок минеральный" на расстояние в интервале от 3701 км до 3800 км | 1т груза | - | - | - | - | 2484.65 | -
233190-00-3801-3900 | Перевозка железнодорожным транспортом ресурсов группы "Порошок минеральный" на расстояние в интервале от 3801 км до 3900 км | 1т груза | - | - | - | - | 2507.9 | -
233190-00-3901-4000 | Перевозка железнодорожным транспортом ресурсов группы "Порошок минеральный" на расстояние в интервале от 3901 км до 4000 км | 1т груза | - | - | - | - | 2562.36 | -
233190-00-4001-4100 | Перевозка железнодорожным транспортом ресурсов группы "Порошок минеральный" на расстояние в интервале от 4001 км до 4100 км | 1т груза | - | - | - | - | 2583.26 | -
233190-00-4101-4200 | Перевозка железнодорожным транспортом ресурсов группы "Порошок минеральный" на расстояние в интервале от 4101 км до 4200 км | 1т груза | - | - | - | - | 2636.95 | -
233190-00-4201-4300 | Перевозка железнодорожным транспортом ресурсов группы "Порошок минеральный" на расстояние в интервале от 4201 км до 4300 км | 1т груза | - | - | - | - | 2655.61 | -
233190-00-4301-4400 | Перевозка железнодорожным транспортом ресурсов группы "Порошок минеральный" на расстояние в интервале от 4301 км до 4400 км | 1т груза | - | - | - | - | 2708.54 | -
233190-00-4401-4500 | Перевозка железнодорожным транспортом ресурсов группы "Порошок минеральный" на расстояние в интервале от 4401 км до 4500 км | 1т груза | - | - | - | - | 2761.41 | -
233190-00-4501-4600 | Перевозка железнодорожным транспортом ресурсов группы "Порошок минеральный" на расстояние в интервале от 4501 км до 4600 км | 1т груза | - | - | - | - | 2814.33 | -
233190-00-4601-4700 | Перевозка железнодорожным транспортом ресурсов группы "Порошок минеральный" на расстояние в интервале от 4601 км до 4700 км | 1т груза | - | - | - | - | 2829.17 | -
233190-00-4701-4800 | Перевозка железнодорожным транспортом ресурсов группы "Порошок минеральный" на расстояние в интервале от 4701 км до 4800 км | 1т груза | - | - | - | - | 2881.33 | -
233190-00-4801-4900 | Перевозка железнодорожным транспортом ресурсов группы "Порошок минеральный" на расстояние в интервале от 4801 км до 4900 км | 1т груза | - | - | - | - | 2893.87 | -
233190-00-4901-5000 | Перевозка железнодорожным транспортом ресурсов группы "Порошок минеральный" на расстояние в интервале от 4901 км до 5000 км | 1т груза | - | - | - | - | 2945.22 | -
233190-00-5001-5100 | Перевозка железнодорожным транспортом ресурсов группы "Порошок минеральный" на расстояние в интервале от 5001 км до 5100 км | 1т груза | - | - | - | - | 2955.47 | -
233190-00-5101-5200 | Перевозка железнодорожным транспортом ресурсов группы "Порошок минеральный" на расстояние в интервале от 5101 км до 5200 км | 1т груза | - | - | - | - | 3006.1 | -
233190-00-5201-5300 | Перевозка железнодорожным транспортом ресурсов группы "Порошок минеральный" на расстояние в интервале от 5201 км до 5300 км | 1т груза | - | - | - | - | 3056.73 | -
233190-00-5301-5400 | Перевозка железнодорожным транспортом ресурсов группы "Порошок минеральный" на расстояние в интервале от 5301 км до 5400 км | 1т груза | - | - | - | - | 3107.31 | -
233190-00-5401-5500 | Перевозка железнодорожным транспортом ресурсов группы "Порошок минеральный" на расстояние в интервале от 5401 км до 5500 км | 1т груза | - | - | - | - | 3157.94 | -
233190-00-5501-5700 | Перевозка железнодорожным транспортом ресурсов группы "Порошок минеральный" на расстояние в интервале от 5501 км до 5700 км | 1т груза | - | - | - | - | 3233.86 | -
233190-00-5701-5900 | Перевозка железнодорожным транспортом ресурсов группы "Порошок минеральный" на расстояние в интервале от 5701 км до 5900 км | 1т груза | - | - | - | - | 3335.12 | -
233190-00-5901-6100 | Перевозка железнодорожным транспортом ресурсов группы "Порошок минеральный" на расстояние в интервале от 5901 км до 6100 км | 1т груза | - | - | - | - | 3436.33 | -
233190-00-6101-6300 | Перевозка железнодорожным транспортом ресурсов группы "Порошок минеральный" на расстояние в интервале от 6101 км до 6300 км | 1т груза | - | - | - | - | 3537.59 | -
233190-00-6301-6500 | Перевозка железнодорожным транспортом ресурсов группы "Порошок минеральный" на расстояние в интервале от 6301 км до 6500 км | 1т груза | - | - | - | - | 3638.85 | -
233190-00-6501-6700 | Перевозка железнодорожным транспортом ресурсов группы "Порошок минеральный" на расстояние в интервале от 6501 км до 6700 км | 1т груза | - | - | - | - | 3740.06 | -
233190-00-6701-6900 | Перевозка железнодорожным транспортом ресурсов группы "Порошок минеральный" на расстояние в интервале от 6701 км до 6900 км | 1т груза | - | - | - | - | 3841.32 | -
233190-00-6901-7100 | Перевозка железнодорожным транспортом ресурсов группы "Порошок минеральный" на расстояние в интервале от 6901 км до 7100 км | 1т груза | - | - | - | - | 3942.53 | -
233190-00-7101-7300 | Перевозка железнодорожным транспортом ресурсов группы "Порошок минеральный" на расстояние в интервале от 7101 км до 7300 км | 1т груза | - | - | - | - | 4043.79 | -
233190-00-7301-7500 | Перевозка железнодорожным транспортом ресурсов группы "Порошок минеральный" на расстояние в интервале от 7301 км до 7500 км | 1т груза | - | - | - | - | 4145 | -
233190-00-7501-7700 | Перевозка железнодорожным транспортом ресурсов группы "Порошок минеральный" на расстояние в интервале от 7501 км до 7700 км | 1т груза | - | - | - | - | 4246.26 | -
233190-00-7701-7900 | Перевозка железнодорожным транспортом ресурсов группы "Порошок минеральный" на расстояние в интервале от 7701 км до 7900 км | 1т груза | - | - | - | - | 4347.47 | -
233190-00-7901-8100 | Перевозка железнодорожным транспортом ресурсов группы "Порошок минеральный" на расстояние в интервале от 7901 км до 8100 км | 1т груза | - | - | - | - | 4448.73 | -
233190-00-8101-8300 | Перевозка железнодорожным транспортом ресурсов группы "Порошок минеральный" на расстояние в интервале от 8101 км до 8300 км | 1т груза | - | - | - | - | 4549.99 | -
233190-00-8301-8500 | Перевозка железнодорожным транспортом ресурсов группы "Порошок минеральный" на расстояние в интервале от 8301 км до 8500 км | 1т груза | - | - | - | - | 4651.2 | -
233190-00-8501-8700 | Перевозка железнодорожным транспортом ресурсов группы "Порошок минеральный" на расстояние в интервале от 8501 км до 8700 км | 1т груза | - | - | - | - | 4752.46 | -
233190-00-8701-8900 | Перевозка железнодорожным транспортом ресурсов группы "Порошок минеральный" на расстояние в интервале от 8701 км до 8900 км | 1т груза | - | - | - | - | 4853.68 | -
233190-00-8901-9100 | Перевозка железнодорожным транспортом ресурсов группы "Порошок минеральный" на расстояние в интервале от 8901 км до 9100 км | 1т груза | - | - | - | - | 4954.94 | -
233190-00-9101-9300 | Перевозка железнодорожным транспортом ресурсов группы "Порошок минеральный" на расстояние в интервале от 9101 км до 9300 км | 1т груза | - | - | - | - | 5056.15 | -
233190-00-9301-9500 | Перевозка железнодорожным транспортом ресурсов группы "Порошок минеральный" на расстояние в интервале от 9301 км до 9500 км | 1т груза | - | - | - | - | 5157.41 | -
233190-00-9501-9700 | Перевозка железнодорожным транспортом ресурсов группы "Порошок минеральный" на расстояние в интервале от 9501 км до 9700 км | 1т груза | - | - | - | - | 5258.62 | -
233190-00-9701-9900 | Перевозка железнодорожным транспортом ресурсов группы "Порошок минеральный" на расстояние в интервале от 9701 км до 9900 км | 1т груза | - | - | - | - | 5359.88 | -
303266-00-0001-0005 | Перевозка железнодорожным транспортом ресурсов группы "Порошок шамотный всякий" на расстояние в интервале от 1 км до 5 км | 1т груза | - | - | - | - | 517.87 | -
303266-00-0006-0010 | Перевозка железнодорожным транспортом ресурсов группы "Порошок шамотный всякий" на расстояние в интервале от 6 км до 10 км | 1т груза | - | - | - | - | 524.54 | -
303266-00-0011-0015 | Перевозка железнодорожным транспортом ресурсов группы "Порошок шамотный всякий" на расстояние в интервале от 11 км до 15 км | 1т груза | - | - | - | - | 530.26 | -
303266-00-0016-0020 | Перевозка железнодорожным транспортом ресурсов группы "Порошок шамотный всякий" на расстояние в интервале от 16 км до 20 км | 1т груза | - | - | - | - | 535.89 | -
303266-00-0021-0025 | Перевозка железнодорожным транспортом ресурсов группы "Порошок шамотный всякий" на расстояние в интервале от 21 км до 25 км | 1т груза | - | - | - | - | 541.61 | -
303266-00-0026-0030 | Перевозка железнодорожным транспортом ресурсов группы "Порошок шамотный всякий" на расстояние в интервале от 26 км до 30 км | 1т груза | - | - | - | - | 547.23 | -
303266-00-0031-0035 | Перевозка железнодорожным транспортом ресурсов группы "Порошок шамотный всякий" на расстояние в интервале от 31 км до 35 км | 1т груза | - | - | - | - | 552.96 | -
303266-00-0036-0040 | Перевозка железнодорожным транспортом ресурсов группы "Порошок шамотный всякий" на расстояние в интервале от 36 км до 40 км | 1т груза | - | - | - | - | 558.58 | -
303266-00-0041-0045 | Перевозка железнодорожным транспортом ресурсов группы "Порошок шамотный всякий" на расстояние в интервале от 41 км до 45 км | 1т груза | - | - | - | - | 564.31 | -
303266-00-0046-0050 | Перевозка железнодорожным транспортом ресурсов группы "Порошок шамотный всякий" на расстояние в интервале от 46 км до 50 км | 1т груза | - | - | - | - | 570.03 | -
303266-00-0051-0060 | Перевозка железнодорожным транспортом ресурсов группы "Порошок шамотный всякий" на расстояние в интервале от 51 км до 60 км | 1т груза | - | - | - | - | 577.99 | -
303266-00-0061-0070 | Перевозка железнодорожным транспортом ресурсов группы "Порошок шамотный всякий" на расстояние в интервале от 61 км до 70 км | 1т груза | - | - | - | - | 589.45 | -
303266-00-0071-0080 | Перевозка железнодорожным транспортом ресурсов группы "Порошок шамотный всякий" на расстояние в интервале от 71 км до 80 км | 1т груза | - | - | - | - | 600.79 | -
303266-00-0081-0090 | Перевозка железнодорожным транспортом ресурсов группы "Порошок шамотный всякий" на расстояние в интервале от 81 км до 90 км | 1т груза | - | - | - | - | 612.14 | -
303266-00-0091-0100 | Перевозка железнодорожным транспортом ресурсов группы "Порошок шамотный всякий" на расстояние в интервале от 91 км до 100 км | 1т груза | - | - | - | - | 623.49 | -
303266-00-0101-0120 | Перевозка железнодорожным транспортом ресурсов группы "Порошок шамотный всякий" на расстояние в интервале от 101 км до 120 км | 1т груза | - | - | - | - | 640.56 | -
303266-00-0121-0140 | Перевозка железнодорожным транспортом ресурсов группы "Порошок шамотный всякий" на расстояние в интервале от 121 км до 140 км | 1т груза | - | - | - | - | 663.26 | -
303266-00-0141-0160 | Перевозка железнодорожным транспортом ресурсов группы "Порошок шамотный всякий" на расстояние в интервале от 141 км до 160 км | 1т груза | - | - | - | - | 685.95 | -
303266-00-0161-0180 | Перевозка железнодорожным транспортом ресурсов группы "Порошок шамотный всякий" на расстояние в интервале от 161 км до 180 км | 1т груза | - | - | - | - | 706.04 | -
303266-00-0181-0200 | Перевозка железнодорожным транспортом ресурсов группы "Порошок шамотный всякий" на расстояние в интервале от 181 км до 200 км | 1т груза | - | - | - | - | 725.6 | -
303266-00-0201-0220 | Перевозка железнодорожным транспортом ресурсов группы "Порошок шамотный всякий" на расстояние в интервале от 201 км до 220 км | 1т груза | - | - | - | - | 746 | -
303266-00-0221-0240 | Перевозка железнодорожным транспортом ресурсов группы "Порошок шамотный всякий" на расстояние в интервале от 221 км до 240 км | 1т груза | - | - | - | - | 764.42 | -
303266-00-0241-0260 | Перевозка железнодорожным транспортом ресурсов группы "Порошок шамотный всякий" на расстояние в интервале от 241 км до 260 км | 1т груза | - | - | - | - | 784.19 | -
303266-00-0261-0280 | Перевозка железнодорожным транспортом ресурсов группы "Порошок шамотный всякий" на расстояние в интервале от 261 км до 280 км | 1т груза | - | - | - | - | 803.55 | -
303266-00-0281-0300 | Перевозка железнодорожным транспортом ресурсов группы "Порошок шамотный всякий" на расстояние в интервале от 281 км до 300 км | 1т груза | - | - | - | - | 822.69 | -
303266-00-0301-0330 | Перевозка железнодорожным транспортом ресурсов группы "Порошок шамотный всякий" на расстояние в интервале от 301 км до 330 км | 1т груза | - | - | - | - | 846.73 | -
303266-00-0331-0360 | Перевозка железнодорожным транспортом ресурсов группы "Порошок шамотный всякий" на расстояние в интервале от 331 км до 360 км | 1т груза | - | - | - | - | 875.55 | -
303266-00-0361-0390 | Перевозка железнодорожным транспортом ресурсов группы "Порошок шамотный всякий" на расстояние в интервале от 361 км до 390 км | 1т груза | - | - | - | - | 903.96 | -
303266-00-0391-0420 | Перевозка железнодорожным транспортом ресурсов группы "Порошок шамотный всякий" на расстояние в интервале от 391 км до 420 км | 1т груза | - | - | - | - | 931.95 | -
303266-00-0421-0450 | Перевозка железнодорожным транспортом ресурсов группы "Порошок шамотный всякий" на расстояние в интервале от 421 км до 450 км | 1т груза | - | - | - | - | 962.76 | -
303266-00-0451-0480 | Перевозка железнодорожным транспортом ресурсов группы "Порошок шамотный всякий" на расстояние в интервале от 451 км до 480 км | 1т груза | - | - | - | - | 990.02 | -
303266-00-0481-0510 | Перевозка железнодорожным транспортом ресурсов группы "Порошок шамотный всякий" на расстояние в интервале от 481 км до 510 км | 1т груза | - | - | - | - | 1016.75 | -
303266-00-0511-0540 | Перевозка железнодорожным транспортом ресурсов группы "Порошок шамотный всякий" на расстояние в интервале от 511 км до 540 км | 1т груза | - | - | - | - | 1047.14 | -
303266-00-0541-0570 | Перевозка железнодорожным транспортом ресурсов группы "Порошок шамотный всякий" на расстояние в интервале от 541 км до 570 км | 1т груза | - | - | - | - | 1073.25 | -
303266-00-0571-0600 | Перевозка железнодорожным транспортом ресурсов группы "Порошок шамотный всякий" на расстояние в интервале от 571 км до 600 км | 1т груза | - | - | - | - | 1103.43 | -
303266-00-0601-0640 | Перевозка железнодорожным транспортом ресурсов группы "Порошок шамотный всякий" на расстояние в интервале от 601 км до 640 км | 1т груза | - | - | - | - | 1133.81 | -
303266-00-0641-0680 | Перевозка железнодорожным транспортом ресурсов группы "Порошок шамотный всякий" на расстояние в интервале от 641 км до 680 км | 1т груза | - | - | - | - | 1173.67 | -
303266-00-0681-0720 | Перевозка железнодорожным транспортом ресурсов группы "Порошок шамотный всякий" на расстояние в интервале от 681 км до 720 км | 1т груза | - | - | - | - | 1208.1 | -
303266-00-0721-0760 | Перевозка железнодорожным транспортом ресурсов группы "Порошок шамотный всякий" на расстояние в интервале от 721 км до 760 км | 1т груза | - | - | - | - | 1247.75 | -
303266-00-0761-0800 | Перевозка железнодорожным транспортом ресурсов группы "Порошок шамотный всякий" на расстояние в интервале от 761 км до 800 км | 1т груза | - | - | - | - | 1281.24 | -
303266-00-0801-0840 | Перевозка железнодорожным транспортом ресурсов группы "Порошок шамотный всякий" на расстояние в интервале от 801 км до 840 км | 1т груза | - | - | - | - | 1320.47 | -
303266-00-0841-0880 | Перевозка железнодорожным транспортом ресурсов группы "Порошок шамотный всякий" на расстояние в интервале от 841 км до 880 км | 1т груза | - | - | - | - | 1359.81 | -
303266-00-0881-0920 | Перевозка железнодорожным транспортом ресурсов группы "Порошок шамотный всякий" на расстояние в интервале от 881 км до 920 км | 1т груза | - | - | - | - | 1392.05 | -
303266-00-0921-0960 | Перевозка железнодорожным транспортом ресурсов группы "Порошок шамотный всякий" на расстояние в интервале от 921 км до 960 км | 1т груза | - | - | - | - | 1431.08 | -
303266-00-0961-1000 | Перевозка железнодорожным транспортом ресурсов группы "Порошок шамотный всякий" на расстояние в интервале от 961 км до 1000 км | 1т груза | - | - | - | - | 1462.48 | -
303266-00-1001-1050 | Перевозка железнодорожным транспортом ресурсов группы "Порошок шамотный всякий" на расстояние в интервале от 1001 км до 1050 км | 1т груза | - | - | - | - | 1505.87 | -
303266-00-1051-1100 | Перевозка железнодорожным транспортом ресурсов группы "Порошок шамотный всякий" на расстояние в интервале от 1051 км до 1100 км | 1т груза | - | - | - | - | 1554.26 | -
303266-00-1101-1150 | Перевозка железнодорожным транспортом ресурсов группы "Порошок шамотный всякий" на расстояние в интервале от 1101 км до 1150 км | 1т груза | - | - | - | - | 1593.88 | -
303266-00-1151-1200 | Перевозка железнодорожным транспортом ресурсов группы "Порошок шамотный всякий" на расстояние в интервале от 1151 км до 1200 км | 1т груза | - | - | - | - | 1641.75 | -
303266-00-1201-1250 | Перевозка железнодорожным транспортом ресурсов группы "Порошок шамотный всякий" на расстояние в интервале от 1201 км до 1250 км | 1т груза | - | - | - | - | 1680.22 | -
303266-00-1251-1300 | Перевозка железнодорожным транспортом ресурсов группы "Порошок шамотный всякий" на расстояние в интервале от 1251 км до 1300 км | 1т груза | - | - | - | - | 1727.78 | -
303266-00-1301-1350 | Перевозка железнодорожным транспортом ресурсов группы "Порошок шамотный всякий" на расстояние в интервале от 1301 км до 1350 км | 1т груза | - | - | - | - | 1765 | -
303266-00-1351-1400 | Перевозка железнодорожным транспортом ресурсов группы "Порошок шамотный всякий" на расстояние в интервале от 1351 км до 1400 км | 1т груза | - | - | - | - | 1812.24 | -
303266-00-1401-1450 | Перевозка железнодорожным транспортом ресурсов группы "Порошок шамотный всякий" на расстояние в интервале от 1401 км до 1450 км | 1т груза | - | - | - | - | 1859.37 | -
303266-00-1451-1500 | Перевозка железнодорожным транспортом ресурсов группы "Порошок шамотный всякий" на расстояние в интервале от 1451 км до 1500 км | 1т груза | - | - | - | - | 1895.13 | -
303266-00-1501-1600 | Перевозка железнодорожным транспортом ресурсов группы "Порошок шамотный всякий" на расстояние в интервале от 1501 км до 1600 км | 1т груза | - | - | - | - | 1965.26 | -
303266-00-1601-1700 | Перевозка железнодорожным транспортом ресурсов группы "Порошок шамотный всякий" на расстояние в интервале от 1601 км до 1700 км | 1т груза | - | - | - | - | 2045.97 | -
303266-00-1701-1800 | Перевозка железнодорожным транспортом ресурсов группы "Порошок шамотный всякий" на расстояние в интервале от 1701 км до 1800 км | 1т груза | - | - | - | - | 2125.21 | -
303266-00-1801-1900 | Перевозка железнодорожным транспортом ресурсов группы "Порошок шамотный всякий" на расстояние в интервале от 1801 км до 1900 км | 1т груза | - | - | - | - | 2217.19 | -
303266-00-1901-2000 | Перевозка железнодорожным транспортом ресурсов группы "Порошок шамотный всякий" на расстояние в интервале от 1901 км до 2000 км | 1т груза | - | - | - | - | 2294.13 | -
303266-00-2001-2100 | Перевозка железнодорожным транспортом ресурсов группы "Порошок шамотный всякий" на расстояние в интервале от 2001 км до 2100 км | 1т груза | - | - | - | - | 2369.41 | -
303266-00-2101-2200 | Перевозка железнодорожным транспортом ресурсов группы "Порошок шамотный всякий" на расстояние в интервале от 2101 км до 2200 км | 1т груза | - | - | - | - | 2459.92 | -
303266-00-2201-2300 | Перевозка железнодорожным транспортом ресурсов группы "Порошок шамотный всякий" на расстояние в интервале от 2201 км до 2300 км | 1т груза | - | - | - | - | 2532.91 | -
303266-00-2301-2400 | Перевозка железнодорожным транспортом ресурсов группы "Порошок шамотный всякий" на расстояние в интервале от 2301 км до 2400 км | 1т груза | - | - | - | - | 2604.43 | -
303266-00-2401-2500 | Перевозка железнодорожным транспортом ресурсов группы "Порошок шамотный всякий" на расстояние в интервале от 2401 км до 2500 км | 1т груза | - | - | - | - | 2693.27 | -
303266-00-2501-2600 | Перевозка железнодорожным транспортом ресурсов группы "Порошок шамотный всякий" на расстояние в интервале от 2501 км до 2600 км | 1т груза | - | - | - | - | 2762.49 | -
303266-00-2601-2700 | Перевозка железнодорожным транспортом ресурсов группы "Порошок шамотный всякий" на расстояние в интервале от 2601 км до 2700 км | 1т груза | - | - | - | - | 2830.05 | -
303266-00-2701-2800 | Перевозка железнодорожным транспортом ресурсов группы "Порошок шамотный всякий" на расстояние в интервале от 2701 км до 2800 км | 1т груза | - | - | - | - | 2917.43 | -
303266-00-2801-2900 | Перевозка железнодорожным транспортом ресурсов группы "Порошок шамотный всякий" на расстояние в интервале от 2801 км до 2900 км | 1т груза | - | - | - | - | 2982.69 | -
303266-00-2901-3000 | Перевозка железнодорожным транспортом ресурсов группы "Порошок шамотный всякий" на расстояние в интервале от 2901 км до 3000 км | 1т груза | - | - | - | - | 3046.49 | -
303266-00-3001-3100 | Перевозка железнодорожным транспортом ресурсов группы "Порошок шамотный всякий" на расстояние в интервале от 3001 км до 3100 км | 1т груза | - | - | - | - | 2967.45 | -
303266-00-3101-3200 | Перевозка железнодорожным транспортом ресурсов группы "Порошок шамотный всякий" на расстояние в интервале от 3101 км до 3200 км | 1т груза | - | - | - | - | 3048.65 | -
303266-00-3201-3300 | Перевозка железнодорожным транспортом ресурсов группы "Порошок шамотный всякий" на расстояние в интервале от 3201 км до 3300 км | 1т груза | - | - | - | - | 3129.95 | -
303266-00-3301-3400 | Перевозка железнодорожным транспортом ресурсов группы "Порошок шамотный всякий" на расстояние в интервале от 3301 км до 3400 км | 1т груза | - | - | - | - | 3211.25 | -
303266-00-3401-3500 | Перевозка железнодорожным транспортом ресурсов группы "Порошок шамотный всякий" на расстояние в интервале от 3401 км до 3500 км | 1т груза | - | - | - | - | 3292.55 | -
303266-00-3501-3600 | Перевозка железнодорожным транспортом ресурсов группы "Порошок шамотный всякий" на расстояние в интервале от 3501 км до 3600 км | 1т груза | - | - | - | - | 3373.76 | -
303266-00-3601-3700 | Перевозка железнодорожным транспортом ресурсов группы "Порошок шамотный всякий" на расстояние в интервале от 3601 км до 3700 км | 1т груза | - | - | - | - | 3455.06 | -
303266-00-3701-3800 | Перевозка железнодорожным транспортом ресурсов группы "Порошок шамотный всякий" на расстояние в интервале от 3701 км до 3800 км | 1т груза | - | - | - | - | 3536.36 | -
303266-00-3801-3900 | Перевозка железнодорожным транспортом ресурсов группы "Порошок шамотный всякий" на расстояние в интервале от 3801 км до 3900 км | 1т груза | - | - | - | - | 3617.66 | -
303266-00-3901-4000 | Перевозка железнодорожным транспортом ресурсов группы "Порошок шамотный всякий" на расстояние в интервале от 3901 км до 4000 км | 1т груза | - | - | - | - | 3698.96 | -
303266-00-4001-4100 | Перевозка железнодорожным транспортом ресурсов группы "Порошок шамотный всякий" на расстояние в интервале от 4001 км до 4100 км | 1т груза | - | - | - | - | 3780.16 | -
303266-00-4101-4200 | Перевозка железнодорожным транспортом ресурсов группы "Порошок шамотный всякий" на расстояние в интервале от 4101 км до 4200 км | 1т груза | - | - | - | - | 3861.47 | -
303266-00-4201-4300 | Перевозка железнодорожным транспортом ресурсов группы "Порошок шамотный всякий" на расстояние в интервале от 4201 км до 4300 км | 1т груза | - | - | - | - | 3942.77 | -
303266-00-4301-4400 | Перевозка железнодорожным транспортом ресурсов группы "Порошок шамотный всякий" на расстояние в интервале от 4301 км до 4400 км | 1т груза | - | - | - | - | 4024.07 | -
303266-00-4401-4500 | Перевозка железнодорожным транспортом ресурсов группы "Порошок шамотный всякий" на расстояние в интервале от 4401 км до 4500 км | 1т груза | - | - | - | - | 4105.27 | -
303266-00-4501-4600 | Перевозка железнодорожным транспортом ресурсов группы "Порошок шамотный всякий" на расстояние в интервале от 4501 км до 4600 км | 1т груза | - | - | - | - | 4186.57 | -
303266-00-4601-4700 | Перевозка железнодорожным транспортом ресурсов группы "Порошок шамотный всякий" на расстояние в интервале от 4601 км до 4700 км | 1т груза | - | - | - | - | 4267.87 | -
303266-00-4701-4800 | Перевозка железнодорожным транспортом ресурсов группы "Порошок шамотный всякий" на расстояние в интервале от 4701 км до 4800 км | 1т груза | - | - | - | - | 4349.17 | -
303266-00-4801-4900 | Перевозка железнодорожным транспортом ресурсов группы "Порошок шамотный всякий" на расстояние в интервале от 4801 км до 4900 км | 1т груза | - | - | - | - | 4430.48 | -
303266-00-4901-5000 | Перевозка железнодорожным транспортом ресурсов группы "Порошок шамотный всякий" на расстояние в интервале от 4901 км до 5000 км | 1т груза | - | - | - | - | 4511.68 | -
303266-00-5001-5100 | Перевозка железнодорожным транспортом ресурсов группы "Порошок шамотный всякий" на расстояние в интервале от 5001 км до 5100 км | 1т груза | - | - | - | - | 4592.98 | -
303266-00-5101-5200 | Перевозка железнодорожным транспортом ресурсов группы "Порошок шамотный всякий" на расстояние в интервале от 5101 км до 5200 км | 1т груза | - | - | - | - | 4674.28 | -
303266-00-5201-5300 | Перевозка железнодорожным транспортом ресурсов группы "Порошок шамотный всякий" на расстояние в интервале от 5201 км до 5300 км | 1т груза | - | - | - | - | 4755.58 | -
303266-00-5301-5400 | Перевозка железнодорожным транспортом ресурсов группы "Порошок шамотный всякий" на расстояние в интервале от 5301 км до 5400 км | 1т груза | - | - | - | - | 4836.78 | -
303266-00-5401-5500 | Перевозка железнодорожным транспортом ресурсов группы "Порошок шамотный всякий" на расстояние в интервале от 5401 км до 5500 км | 1т груза | - | - | - | - | 4918.09 | -
303266-00-5501-5700 | Перевозка железнодорожным транспортом ресурсов группы "Порошок шамотный всякий" на расстояние в интервале от 5501 км до 5700 км | 1т груза | - | - | - | - | 5039.99 | -
303266-00-5701-5900 | Перевозка железнодорожным транспортом ресурсов группы "Порошок шамотный всякий" на расстояние в интервале от 5701 км до 5900 км | 1т груза | - | - | - | - | 5202.59 | -
303266-00-5901-6100 | Перевозка железнодорожным транспортом ресурсов группы "Порошок шамотный всякий" на расстояние в интервале от 5901 км до 6100 км | 1т груза | - | - | - | - | 5365.1 | -
303266-00-6101-6300 | Перевозка железнодорожным транспортом ресурсов группы "Порошок шамотный всякий" на расстояние в интервале от 6101 км до 6300 км | 1т груза | - | - | - | - | 5527.7 | -
303266-00-6301-6500 | Перевозка железнодорожным транспортом ресурсов группы "Порошок шамотный всякий" на расстояние в интервале от 6301 км до 6500 км | 1т груза | - | - | - | - | 5690.3 | -
303266-00-6501-6700 | Перевозка железнодорожным транспортом ресурсов группы "Порошок шамотный всякий" на расстояние в интервале от 6501 км до 6700 км | 1т груза | - | - | - | - | 5852.8 | -
303266-00-6701-6900 | Перевозка железнодорожным транспортом ресурсов группы "Порошок шамотный всякий" на расстояние в интервале от 6701 км до 6900 км | 1т груза | - | - | - | - | 6015.41 | -
303266-00-6901-7100 | Перевозка железнодорожным транспортом ресурсов группы "Порошок шамотный всякий" на расстояние в интервале от 6901 км до 7100 км | 1т груза | - | - | - | - | 6177.91 | -
303266-00-7101-7300 | Перевозка железнодорожным транспортом ресурсов группы "Порошок шамотный всякий" на расстояние в интервале от 7101 км до 7300 км | 1т груза | - | - | - | - | 6340.51 | -
303266-00-7301-7500 | Перевозка железнодорожным транспортом ресурсов группы "Порошок шамотный всякий" на расстояние в интервале от 7301 км до 7500 км | 1т груза | - | - | - | - | 6503.02 | -
303266-00-7501-7700 | Перевозка железнодорожным транспортом ресурсов группы "Порошок шамотный всякий" на расстояние в интервале от 7501 км до 7700 км | 1т груза | - | - | - | - | 6665.62 | -
303266-00-7701-7900 | Перевозка железнодорожным транспортом ресурсов группы "Порошок шамотный всякий" на расстояние в интервале от 7701 км до 7900 км | 1т груза | - | - | - | - | 6828.12 | -
303266-00-7901-8100 | Перевозка железнодорожным транспортом ресурсов группы "Порошок шамотный всякий" на расстояние в интервале от 7901 км до 8100 км | 1т груза | - | - | - | - | 6990.73 | -
303266-00-8101-8300 | Перевозка железнодорожным транспортом ресурсов группы "Порошок шамотный всякий" на расстояние в интервале от 8101 км до 8300 км | 1т груза | - | - | - | - | 7153.33 | -
303266-00-8301-8500 | Перевозка железнодорожным транспортом ресурсов группы "Порошок шамотный всякий" на расстояние в интервале от 8301 км до 8500 км | 1т груза | - | - | - | - | 7315.83 | -
303266-00-8501-8700 | Перевозка железнодорожным транспортом ресурсов группы "Порошок шамотный всякий" на расстояние в интервале от 8501 км до 8700 км | 1т груза | - | - | - | - | 7478.44 | -
303266-00-8701-8900 | Перевозка железнодорожным транспортом ресурсов группы "Порошок шамотный всякий" на расстояние в интервале от 8701 км до 8900 км | 1т груза | - | - | - | - | 7640.94 | -
303266-00-8901-9100 | Перевозка железнодорожным транспортом ресурсов группы "Порошок шамотный всякий" на расстояние в интервале от 8901 км до 9100 км | 1т груза | - | - | - | - | 7803.54 | -
303266-00-9101-9300 | Перевозка железнодорожным транспортом ресурсов группы "Порошок шамотный всякий" на расстояние в интервале от 9101 км до 9300 км | 1т груза | - | - | - | - | 7966.05 | -
303266-00-9301-9500 | Перевозка железнодорожным транспортом ресурсов группы "Порошок шамотный всякий" на расстояние в интервале от 9301 км до 9500 км | 1т груза | - | - | - | - | 8128.65 | -
303266-00-9501-9700 | Перевозка железнодорожным транспортом ресурсов группы "Порошок шамотный всякий" на расстояние в интервале от 9501 км до 9700 км | 1т груза | - | - | - | - | 8291.15 | -
303266-00-9701-9900 | Перевозка железнодорожным транспортом ресурсов группы "Порошок шамотный всякий" на расстояние в интервале от 9701 км до 9900 км | 1т груза | - | - | - | - | 8453.76 | -
281048-00-0001-0005 | Перевозка железнодорожным транспортом ресурсов группы "Портландцемент строительный" на расстояние в интервале от 1 км до 5 км | 1т груза | - | - | - | - | 518.74 | -
281048-00-0006-0010 | Перевозка железнодорожным транспортом ресурсов группы "Портландцемент строительный" на расстояние в интервале от 6 км до 10 км | 1т груза | - | - | - | - | 524.97 | -
281048-00-0011-0015 | Перевозка железнодорожным транспортом ресурсов группы "Портландцемент строительный" на расстояние в интервале от 11 км до 15 км | 1т груза | - | - | - | - | 530.33 | -
281048-00-0016-0020 | Перевозка железнодорожным транспортом ресурсов группы "Портландцемент строительный" на расстояние в интервале от 16 км до 20 км | 1т груза | - | - | - | - | 535.61 | -
281048-00-0021-0025 | Перевозка железнодорожным транспортом ресурсов группы "Портландцемент строительный" на расстояние в интервале от 21 км до 25 км | 1т груза | - | - | - | - | 540.98 | -
281048-00-0026-0030 | Перевозка железнодорожным транспортом ресурсов группы "Портландцемент строительный" на расстояние в интервале от 26 км до 30 км | 1т груза | - | - | - | - | 546.25 | -
281048-00-0031-0035 | Перевозка железнодорожным транспортом ресурсов группы "Портландцемент строительный" на расстояние в интервале от 31 км до 35 км | 1т груза | - | - | - | - | 551.62 | -
281048-00-0036-0040 | Перевозка железнодорожным транспортом ресурсов группы "Портландцемент строительный" на расстояние в интервале от 36 км до 40 км | 1т груза | - | - | - | - | 556.89 | -
281048-00-0041-0045 | Перевозка железнодорожным транспортом ресурсов группы "Портландцемент строительный" на расстояние в интервале от 41 км до 45 км | 1т груза | - | - | - | - | 562.26 | -
281048-00-0046-0050 | Перевозка железнодорожным транспортом ресурсов группы "Портландцемент строительный" на расстояние в интервале от 46 км до 50 км | 1т груза | - | - | - | - | 567.63 | -
281048-00-0051-0060 | Перевозка железнодорожным транспортом ресурсов группы "Портландцемент строительный" на расстояние в интервале от 51 км до 60 км | 1т груза | - | - | - | - | 575.11 | -
281048-00-0061-0070 | Перевозка железнодорожным транспортом ресурсов группы "Портландцемент строительный" на расстояние в интервале от 61 км до 70 км | 1т груза | - | - | - | - | 585.85 | -
281048-00-0071-0080 | Перевозка железнодорожным транспортом ресурсов группы "Портландцемент строительный" на расстояние в интервале от 71 км до 80 км | 1т груза | - | - | - | - | 596.49 | -
281048-00-0081-0090 | Перевозка железнодорожным транспортом ресурсов группы "Портландцемент строительный" на расстояние в интервале от 81 км до 90 км | 1т груза | - | - | - | - | 607.13 | -
281048-00-0091-0100 | Перевозка железнодорожным транспортом ресурсов группы "Портландцемент строительный" на расстояние в интервале от 91 км до 100 км | 1т груза | - | - | - | - | 617.78 | -
281048-00-0101-0120 | Перевозка железнодорожным транспортом ресурсов группы "Портландцемент строительный" на расстояние в интервале от 101 км до 120 км | 1т груза | - | - | - | - | 633.79 | -
281048-00-0121-0140 | Перевозка железнодорожным транспортом ресурсов группы "Портландцемент строительный" на расстояние в интервале от 121 км до 140 км | 1т груза | - | - | - | - | 655.07 | -
281048-00-0141-0160 | Перевозка железнодорожным транспортом ресурсов группы "Портландцемент строительный" на расстояние в интервале от 141 км до 160 км | 1т груза | - | - | - | - | 676.36 | -
281048-00-0161-0180 | Перевозка железнодорожным транспортом ресурсов группы "Портландцемент строительный" на расстояние в интервале от 161 км до 180 км | 1т груза | - | - | - | - | 695.26 | -
281048-00-0181-0200 | Перевозка железнодорожным транспортом ресурсов группы "Портландцемент строительный" на расстояние в интервале от 181 км до 200 км | 1т груза | - | - | - | - | 713.69 | -
281048-00-0201-0220 | Перевозка железнодорожным транспортом ресурсов группы "Портландцемент строительный" на расстояние в интервале от 201 км до 220 км | 1т груза | - | - | - | - | 732.88 | -
281048-00-0221-0240 | Перевозка железнодорожным транспортом ресурсов группы "Портландцемент строительный" на расстояние в интервале от 221 км до 240 км | 1т груза | - | - | - | - | 750.26 | -
281048-00-0241-0260 | Перевозка железнодорожным транспортом ресурсов группы "Портландцемент строительный" на расстояние в интервале от 241 км до 260 км | 1т груза | - | - | - | - | 768.88 | -
281048-00-0261-0280 | Перевозка железнодорожным транспортом ресурсов группы "Портландцемент строительный" на расстояние в интервале от 261 км до 280 км | 1т груза | - | - | - | - | 787.12 | -
281048-00-0281-0300 | Перевозка железнодорожным транспортом ресурсов группы "Портландцемент строительный" на расстояние в интервале от 281 км до 300 км | 1т груза | - | - | - | - | 805.17 | -
281048-00-0301-0330 | Перевозка железнодорожным транспортом ресурсов группы "Портландцемент строительный" на расстояние в интервале от 301 км до 330 км | 1т груза | - | - | - | - | 827.83 | -
281048-00-0331-0360 | Перевозка железнодорожным транспортом ресурсов группы "Портландцемент строительный" на расстояние в интервале от 331 км до 360 км | 1т груза | - | - | - | - | 854.99 | -
281048-00-0361-0390 | Перевозка железнодорожным транспортом ресурсов группы "Портландцемент строительный" на расстояние в интервале от 361 км до 390 км | 1т груза | - | - | - | - | 881.78 | -
281048-00-0391-0420 | Перевозка железнодорожным транспортом ресурсов группы "Портландцемент строительный" на расстояние в интервале от 391 км до 420 км | 1т груза | - | - | - | - | 908.19 | -
281048-00-0421-0450 | Перевозка железнодорожным транспортом ресурсов группы "Портландцемент строительный" на расстояние в интервале от 421 км до 450 км | 1т груза | - | - | - | - | 937.16 | -
281048-00-0451-0480 | Перевозка железнодорожным транспортом ресурсов группы "Портландцемент строительный" на расстояние в интервале от 451 км до 480 км | 1т груза | - | - | - | - | 962.9 | -
281048-00-0481-0510 | Перевозка железнодорожным транспортом ресурсов группы "Портландцемент строительный" на расстояние в интервале от 481 км до 510 км | 1т груза | - | - | - | - | 988.17 | -
281048-00-0511-0540 | Перевозка железнодорожным транспортом ресурсов группы "Портландцемент строительный" на расстояние в интервале от 511 км до 540 км | 1т груза | - | - | - | - | 1016.76 | -
281048-00-0541-0570 | Перевозка железнодорожным транспортом ресурсов группы "Портландцемент строительный" на расстояние в интервале от 541 км до 570 км | 1т груза | - | - | - | - | 1041.45 | -
281048-00-0571-0600 | Перевозка железнодорожным транспортом ресурсов группы "Портландцемент строительный" на расстояние в интервале от 571 км до 600 км | 1т груза | - | - | - | - | 1069.86 | -
281048-00-0601-0640 | Перевозка железнодорожным транспортом ресурсов группы "Портландцемент строительный" на расстояние в интервале от 601 км до 640 км | 1т груза | - | - | - | - | 1098.59 | -
281048-00-0641-0680 | Перевозка железнодорожным транспортом ресурсов группы "Портландцемент строительный" на расстояние в интервале от 641 км до 680 км | 1т груза | - | - | - | - | 1136.11 | -
281048-00-0681-0720 | Перевозка железнодорожным транспортом ресурсов группы "Портландцемент строительный" на расстояние в интервале от 681 км до 720 км | 1т груза | - | - | - | - | 1168.69 | -
281048-00-0721-0760 | Перевозка железнодорожным транспортом ресурсов группы "Портландцемент строительный" на расстояние в интервале от 721 км до 760 км | 1т груза | - | - | - | - | 1206.02 | -
281048-00-0761-0800 | Перевозка железнодорожным транспортом ресурсов группы "Портландцемент строительный" на расстояние в интервале от 761 км до 800 км | 1т груза | - | - | - | - | 1237.74 | -
281048-00-0801-0840 | Перевозка железнодорожным транспортом ресурсов группы "Портландцемент строительный" на расстояние в интервале от 801 км до 840 км | 1т груза | - | - | - | - | 1274.69 | -
281048-00-0841-0880 | Перевозка железнодорожным транспортом ресурсов группы "Портландцемент строительный" на расстояние в интервале от 841 км до 880 км | 1т груза | - | - | - | - | 1311.74 | -
281048-00-0881-0920 | Перевозка железнодорожным транспортом ресурсов группы "Портландцемент строительный" на расстояние в интервале от 881 км до 920 км | 1т груза | - | - | - | - | 1342.31 | -
281048-00-0921-0960 | Перевозка железнодорожным транспортом ресурсов группы "Портландцемент строительный" на расстояние в интервале от 921 км до 960 км | 1т груза | - | - | - | - | 1379.08 | -
281048-00-0961-1000 | Перевозка железнодорожным транспортом ресурсов группы "Портландцемент строительный" на расстояние в интервале от 961 км до 1000 км | 1т груза | - | - | - | - | 1408.89 | -
281048-00-1001-1050 | Перевозка железнодорожным транспортом ресурсов группы "Портландцемент строительный" на расстояние в интервале от 1001 км до 1050 км | 1т груза | - | - | - | - | 1449.79 | -
281048-00-1051-1100 | Перевозка железнодорожным транспортом ресурсов группы "Портландцемент строительный" на расстояние в интервале от 1051 км до 1100 км | 1т груза | - | - | - | - | 1495.38 | -
281048-00-1101-1150 | Перевозка железнодорожным транспортом ресурсов группы "Портландцемент строительный" на расстояние в интервале от 1101 км до 1150 км | 1т груза | - | - | - | - | 1532.98 | -
281048-00-1151-1200 | Перевозка железнодорожным транспортом ресурсов группы "Портландцемент строительный" на расстояние в интервале от 1151 км до 1200 км | 1т груза | - | - | - | - | 1578.1 | -
281048-00-1201-1250 | Перевозка железнодорожным транспортом ресурсов группы "Портландцемент строительный" на расстояние в интервале от 1201 км до 1250 км | 1т груза | - | - | - | - | 1600.54 | -
281048-00-1251-1300 | Перевозка железнодорожным транспортом ресурсов группы "Портландцемент строительный" на расстояние в интервале от 1251 км до 1300 км | 1т груза | - | - | - | - | 1644.91 | -
281048-00-1301-1350 | Перевозка железнодорожным транспортом ресурсов группы "Портландцемент строительный" на расстояние в интервале от 1301 км до 1350 км | 1т груза | - | - | - | - | 1679.98 | -
281048-00-1351-1400 | Перевозка железнодорожным транспортом ресурсов группы "Портландцемент строительный" на расстояние в интервале от 1351 км до 1400 км | 1т груза | - | - | - | - | 1724.07 | -
281048-00-1401-1450 | Перевозка железнодорожным транспортом ресурсов группы "Портландцемент строительный" на расстояние в интервале от 1401 км до 1450 км | 1т груза | - | - | - | - | 1752.22 | -
281048-00-1451-1500 | Перевозка железнодорожным транспортом ресурсов группы "Портландцемент строительный" на расстояние в интервале от 1451 км до 1500 км | 1т груза | - | - | - | - | 1785.66 | -
281048-00-1501-1600 | Перевозка железнодорожным транспортом ресурсов группы "Портландцемент строительный" на расстояние в интервале от 1501 км до 1600 км | 1т груза | - | - | - | - | 1850.45 | -
281048-00-1601-1700 | Перевозка железнодорожным транспортом ресурсов группы "Портландцемент строительный" на расстояние в интервале от 1601 км до 1700 км | 1т груза | - | - | - | - | 1907.86 | -
281048-00-1701-1800 | Перевозка железнодорожным транспортом ресурсов группы "Портландцемент строительный" на расстояние в интервале от 1701 км до 1800 км | 1т груза | - | - | - | - | 1980.85 | -
281048-00-1801-1900 | Перевозка железнодорожным транспортом ресурсов группы "Портландцемент строительный" на расстояние в интервале от 1801 км до 1900 км | 1т груза | - | - | - | - | 2045.74 | -
281048-00-1901-2000 | Перевозка железнодорожным транспортом ресурсов группы "Портландцемент строительный" на расстояние в интервале от 1901 км до 2000 км | 1т груза | - | - | - | - | 2116.01 | -
281048-00-2001-2100 | Перевозка железнодорожным транспортом ресурсов группы "Портландцемент строительный" на расстояние в интервале от 2001 км до 2100 км | 1т груза | - | - | - | - | 2164.19 | -
281048-00-2101-2200 | Перевозка железнодорожным транспортом ресурсов группы "Портландцемент строительный" на расстояние в интервале от 2101 км до 2200 км | 1т груза | - | - | - | - | 2245.29 | -
281048-00-2201-2300 | Перевозка железнодорожным транспортом ресурсов группы "Портландцемент строительный" на расстояние в интервале от 2201 км до 2300 км | 1т груза | - | - | - | - | 2289.29 | -
281048-00-2301-2400 | Перевозка железнодорожным транспортом ресурсов группы "Портландцемент строительный" на расстояние в интервале от 2301 км до 2400 км | 1т груза | - | - | - | - | 2353.58 | -
281048-00-2401-2500 | Перевозка железнодорожным транспортом ресурсов группы "Портландцемент строительный" на расстояние в интервале от 2401 км до 2500 км | 1т груза | - | - | - | - | 2408.73 | -
281048-00-2501-2600 | Перевозка железнодорожным транспортом ресурсов группы "Портландцемент строительный" на расстояние в интервале от 2501 км до 2600 км | 1т груза | - | - | - | - | 2470.48 | -
281048-00-2601-2700 | Перевозка железнодорожным транспортом ресурсов группы "Портландцемент строительный" на расстояние в интервале от 2601 км до 2700 км | 1т груза | - | - | - | - | 2505.95 | -
281048-00-2701-2800 | Перевозка железнодорожным транспортом ресурсов группы "Портландцемент строительный" на расстояние в интервале от 2701 км до 2800 км | 1т груза | - | - | - | - | 2581.88 | -
281048-00-2801-2900 | Перевозка железнодорожным транспортом ресурсов группы "Портландцемент строительный" на расстояние в интервале от 2801 км до 2900 км | 1т груза | - | - | - | - | 2613.48 | -
281048-00-2901-3000 | Перевозка железнодорожным транспортом ресурсов группы "Портландцемент строительный" на расстояние в интервале от 2901 км до 3000 км | 1т груза | - | - | - | - | 2669.63 | -
281048-00-3001-3100 | Перевозка железнодорожным транспортом ресурсов группы "Портландцемент строительный" на расстояние в интервале от 3001 км до 3100 км | 1т груза | - | - | - | - | 2537.71 | -
281048-00-3101-3200 | Перевозка железнодорожным транспортом ресурсов группы "Портландцемент строительный" на расстояние в интервале от 3101 км до 3200 км | 1т груза | - | - | - | - | 2605.86 | -
281048-00-3201-3300 | Перевозка железнодорожным транспортом ресурсов группы "Портландцемент строительный" на расстояние в интервале от 3201 км до 3300 км | 1т груза | - | - | - | - | 2646.7 | -
281048-00-3301-3400 | Перевозка железнодорожным транспортом ресурсов группы "Портландцемент строительный" на расстояние в интервале от 3301 км до 3400 км | 1т груза | - | - | - | - | 2714.16 | -
281048-00-3401-3500 | Перевозка железнодорожным транспортом ресурсов группы "Портландцемент строительный" на расстояние в интервале от 3401 км до 3500 км | 1т груза | - | - | - | - | 2752.71 | -
281048-00-3501-3600 | Перевозка железнодорожным транспортом ресурсов группы "Портландцемент строительный" на расстояние в интервале от 3501 км до 3600 км | 1т груза | - | - | - | - | 2819.33 | -
281048-00-3601-3700 | Перевозка железнодорожным транспортом ресурсов группы "Портландцемент строительный" на расстояние в интервале от 3601 км до 3700 км | 1т груза | - | - | - | - | 2855.58 | -
281048-00-3701-3800 | Перевозка железнодорожным транспортом ресурсов группы "Портландцемент строительный" на расстояние в интервале от 3701 км до 3800 км | 1т груза | - | - | - | - | 2921.51 | -
281048-00-3801-3900 | Перевозка железнодорожным транспортом ресурсов группы "Портландцемент строительный" на расстояние в интервале от 3801 км до 3900 км | 1т груза | - | - | - | - | 2955.47 | -
281048-00-3901-4000 | Перевозка железнодорожным транспортом ресурсов группы "Портландцемент строительный" на расстояние в интервале от 3901 км до 4000 км | 1т груза | - | - | - | - | 3020.64 | -
281048-00-4001-4100 | Перевозка железнодорожным транспортом ресурсов группы "Портландцемент строительный" на расстояние в интервале от 4001 км до 4100 км | 1т груза | - | - | - | - | 3052.23 | -
281048-00-4101-4200 | Перевозка железнодорожным транспортом ресурсов группы "Портландцемент строительный" на расстояние в интервале от 4101 км до 4200 км | 1т груза | - | - | - | - | 3116.63 | -
281048-00-4201-4300 | Перевозка железнодорожным транспортом ресурсов группы "Портландцемент строительный" на расстояние в интервале от 4201 км до 4300 км | 1т груза | - | - | - | - | 3146 | -
281048-00-4301-4400 | Перевозка железнодорожным транспортом ресурсов группы "Портландцемент строительный" на расстояние в интервале от 4301 км до 4400 км | 1т груза | - | - | - | - | 3209.64 | -
281048-00-4401-4500 | Перевозка железнодорожным транспортом ресурсов группы "Портландцемент строительный" на расстояние в интервале от 4401 км до 4500 км | 1т груза | - | - | - | - | 3236.64 | -
281048-00-4501-4600 | Перевозка железнодорожным транспортом ресурсов группы "Портландцемент строительный" на расстояние в интервале от 4501 км до 4600 км | 1т груза | - | - | - | - | 3299.51 | -
281048-00-4601-4700 | Перевозка железнодорожным транспортом ресурсов группы "Портландцемент строительный" на расстояние в интервале от 4601 км до 4700 км | 1т груза | - | - | - | - | 3324.3 | -
281048-00-4701-4800 | Перевозка железнодорожным транспортом ресурсов группы "Портландцемент строительный" на расстояние в интервале от 4701 км до 4800 км | 1т груза | - | - | - | - | 3386.4 | -
281048-00-4801-4900 | Перевозка железнодорожным транспортом ресурсов группы "Портландцемент строительный" на расстояние в интервале от 4801 км до 4900 км | 1т груза | - | - | - | - | 3408.89 | -
281048-00-4901-5000 | Перевозка железнодорожным транспортом ресурсов группы "Портландцемент строительный" на расстояние в интервале от 4901 км до 5000 км | 1т груза | - | - | - | - | 3470.16 | -
281048-00-5001-5100 | Перевозка железнодорожным транспортом ресурсов группы "Портландцемент строительный" на расстояние в интервале от 5001 км до 5100 км | 1т груза | - | - | - | - | 3490.36 | -
281048-00-5101-5200 | Перевозка железнодорожным транспортом ресурсов группы "Портландцемент строительный" на расстояние в интервале от 5101 км до 5200 км | 1т груза | - | - | - | - | 3550.93 | -
281048-00-5201-5300 | Перевозка железнодорожным транспортом ресурсов группы "Портландцемент строительный" на расстояние в интервале от 5201 км до 5300 км | 1т груза | - | - | - | - | 3611.5 | -
281048-00-5301-5400 | Перевозка железнодорожным транспортом ресурсов группы "Портландцемент строительный" на расстояние в интервале от 5301 км до 5400 км | 1т груза | - | - | - | - | 3672.01 | -
281048-00-5401-5500 | Перевозка железнодорожным транспортом ресурсов группы "Портландцемент строительный" на расстояние в интервале от 5401 км до 5500 км | 1т груза | - | - | - | - | 3732.59 | -
281048-00-5501-5700 | Перевозка железнодорожным транспортом ресурсов группы "Портландцемент строительный" на расстояние в интервале от 5501 км до 5700 км | 1т груза | - | - | - | - | 3823.42 | -
281048-00-5701-5900 | Перевозка железнодорожным транспортом ресурсов группы "Портландцемент строительный" на расстояние в интервале от 5701 км до 5900 км | 1т груза | - | - | - | - | 3944.57 | -
281048-00-5901-6100 | Перевозка железнодорожным транспортом ресурсов группы "Портландцемент строительный" на расстояние в интервале от 5901 км до 6100 км | 1т груза | - | - | - | - | 4065.65 | -
281048-00-6101-6300 | Перевозка железнодорожным транспортом ресурсов группы "Портландцемент строительный" на расстояние в интервале от 6101 км до 6300 км | 1т груза | - | - | - | - | 4186.8 | -
281048-00-6301-6500 | Перевозка железнодорожным транспортом ресурсов группы "Портландцемент строительный" на расстояние в интервале от 6301 км до 6500 км | 1т груза | - | - | - | - | 4307.95 | -
281048-00-6501-6700 | Перевозка железнодорожным транспортом ресурсов группы "Портландцемент строительный" на расстояние в интервале от 6501 км до 6700 км | 1т груза | - | - | - | - | 4429.03 | -
281048-00-6701-6900 | Перевозка железнодорожным транспортом ресурсов группы "Портландцемент строительный" на расстояние в интервале от 6701 км до 6900 км | 1т груза | - | - | - | - | 4550.18 | -
281048-00-6901-7100 | Перевозка железнодорожным транспортом ресурсов группы "Портландцемент строительный" на расстояние в интервале от 6901 км до 7100 км | 1т груза | - | - | - | - | 4671.27 | -
281048-00-7101-7300 | Перевозка железнодорожным транспортом ресурсов группы "Портландцемент строительный" на расстояние в интервале от 7101 км до 7300 км | 1т груза | - | - | - | - | 4792.42 | -
281048-00-7301-7500 | Перевозка железнодорожным транспортом ресурсов группы "Портландцемент строительный" на расстояние в интервале от 7301 км до 7500 км | 1т груза | - | - | - | - | 4913.5 | -
281048-00-7501-7700 | Перевозка железнодорожным транспортом ресурсов группы "Портландцемент строительный" на расстояние в интервале от 7501 км до 7700 км | 1т груза | - | - | - | - | 5034.65 | -
281048-00-7701-7900 | Перевозка железнодорожным транспортом ресурсов группы "Портландцемент строительный" на расстояние в интервале от 7701 км до 7900 км | 1т груза | - | - | - | - | 5155.73 | -
281048-00-7901-8100 | Перевозка железнодорожным транспортом ресурсов группы "Портландцемент строительный" на расстояние в интервале от 7901 км до 8100 км | 1т груза | - | - | - | - | 5276.88 | -
281048-00-8101-8300 | Перевозка железнодорожным транспортом ресурсов группы "Портландцемент строительный" на расстояние в интервале от 8101 км до 8300 км | 1т груза | - | - | - | - | 5398.03 | -
281048-00-8301-8500 | Перевозка железнодорожным транспортом ресурсов группы "Портландцемент строительный" на расстояние в интервале от 8301 км до 8500 км | 1т груза | - | - | - | - | 5519.11 | -
281048-00-8501-8700 | Перевозка железнодорожным транспортом ресурсов группы "Портландцемент строительный" на расстояние в интервале от 8501 км до 8700 км | 1т груза | - | - | - | - | 5640.26 | -
281048-00-8701-8900 | Перевозка железнодорожным транспортом ресурсов группы "Портландцемент строительный" на расстояние в интервале от 8701 км до 8900 км | 1т груза | - | - | - | - | 5761.35 | -
281048-00-8901-9100 | Перевозка железнодорожным транспортом ресурсов группы "Портландцемент строительный" на расстояние в интервале от 8901 км до 9100 км | 1т груза | - | - | - | - | 5882.5 | -
281048-00-9101-9300 | Перевозка железнодорожным транспортом ресурсов группы "Портландцемент строительный" на расстояние в интервале от 9101 км до 9300 км | 1т груза | - | - | - | - | 6003.58 | -
281048-00-9301-9500 | Перевозка железнодорожным транспортом ресурсов группы "Портландцемент строительный" на расстояние в интервале от 9301 км до 9500 км | 1т груза | - | - | - | - | 6124.73 | -
281048-00-9501-9700 | Перевозка железнодорожным транспортом ресурсов группы "Портландцемент строительный" на расстояние в интервале от 9501 км до 9700 км | 1т груза | - | - | - | - | 6245.81 | -
281048-00-9701-9900 | Перевозка железнодорожным транспортом ресурсов группы "Портландцемент строительный" на расстояние в интервале от 9701 км до 9900 км | 1т груза | - | - | - | - | 6366.96 | -
401058-00-0001-0005 | Перевозка железнодорожным транспортом ресурсов группы "Приборы автоматического контроля и регулирования" на расстояние в интервале от 1 км до 5 км | 1т груза | - | - | - | - | 2146.48 | -
401058-00-0006-0010 | Перевозка железнодорожным транспортом ресурсов группы "Приборы автоматического контроля и регулирования" на расстояние в интервале от 6 км до 10 км | 1т груза | - | - | - | - | 2173.98 | -
401058-00-0011-0015 | Перевозка железнодорожным транспортом ресурсов группы "Приборы автоматического контроля и регулирования" на расстояние в интервале от 11 км до 15 км | 1т груза | - | - | - | - | 2196.89 | -
401058-00-0016-0020 | Перевозка железнодорожным транспортом ресурсов группы "Приборы автоматического контроля и регулирования" на расстояние в интервале от 16 км до 20 км | 1т груза | - | - | - | - | 2220.38 | -
401058-00-0021-0025 | Перевозка железнодорожным транспортом ресурсов группы "Приборы автоматического контроля и регулирования" на расстояние в интервале от 21 км до 25 км | 1т груза | - | - | - | - | 2243.87 | -
401058-00-0026-0030 | Перевозка железнодорожным транспортом ресурсов группы "Приборы автоматического контроля и регулирования" на расстояние в интервале от 26 км до 30 км | 1т груза | - | - | - | - | 2266.78 | -
401058-00-0031-0035 | Перевозка железнодорожным транспортом ресурсов группы "Приборы автоматического контроля и регулирования" на расстояние в интервале от 31 км до 35 км | 1т груза | - | - | - | - | 2290.27 | -
401058-00-0036-0040 | Перевозка железнодорожным транспортом ресурсов группы "Приборы автоматического контроля и регулирования" на расстояние в интервале от 36 км до 40 км | 1т груза | - | - | - | - | 2313.18 | -
401058-00-0041-0045 | Перевозка железнодорожным транспортом ресурсов группы "Приборы автоматического контроля и регулирования" на расстояние в интервале от 41 км до 45 км | 1т груза | - | - | - | - | 2336.67 | -
401058-00-0046-0050 | Перевозка железнодорожным транспортом ресурсов группы "Приборы автоматического контроля и регулирования" на расстояние в интервале от 46 км до 50 км | 1т груза | - | - | - | - | 2359.59 | -
401058-00-0051-0060 | Перевозка железнодорожным транспортом ресурсов группы "Приборы автоматического контроля и регулирования" на расстояние в интервале от 51 км до 60 км | 1т груза | - | - | - | - | 2392.53 | -
401058-00-0061-0070 | Перевозка железнодорожным транспортом ресурсов группы "Приборы автоматического контроля и регулирования" на расстояние в интервале от 61 км до 70 км | 1т груза | - | - | - | - | 2438.93 | -
401058-00-0071-0080 | Перевозка железнодорожным транспортом ресурсов группы "Приборы автоматического контроля и регулирования" на расстояние в интервале от 71 км до 80 км | 1т груза | - | - | - | - | 2485.91 | -
401058-00-0081-0090 | Перевозка железнодорожным транспортом ресурсов группы "Приборы автоматического контроля и регулирования" на расстояние в интервале от 81 км до 90 км | 1т груза | - | - | - | - | 2532.31 | -
401058-00-0091-0100 | Перевозка железнодорожным транспортом ресурсов группы "Приборы автоматического контроля и регулирования" на расстояние в интервале от 91 км до 100 км | 1т груза | - | - | - | - | 2578.71 | -
401058-00-0101-0120 | Перевозка железнодорожным транспортом ресурсов группы "Приборы автоматического контроля и регулирования" на расстояние в интервале от 101 км до 120 км | 1т груза | - | - | - | - | 2648.6 | -
401058-00-0121-0140 | Перевозка железнодорожным транспортом ресурсов группы "Приборы автоматического контроля и регулирования" на расстояние в интервале от 121 км до 140 км | 1т груза | - | - | - | - | 2741.41 | -
401058-00-0141-0160 | Перевозка железнодорожным транспортом ресурсов группы "Приборы автоматического контроля и регулирования" на расстояние в интервале от 141 км до 160 км | 1т груза | - | - | - | - | 2834.21 | -
401058-00-0161-0180 | Перевозка железнодорожным транспортом ресурсов группы "Приборы автоматического контроля и регулирования" на расстояние в интервале от 161 км до 180 км | 1т груза | - | - | - | - | 2916.15 | -
401058-00-0181-0200 | Перевозка железнодорожным транспортом ресурсов группы "Приборы автоматического контроля и регулирования" на расстояние в интервале от 181 км до 200 км | 1т груза | - | - | - | - | 2995.23 | -
401058-00-0201-0220 | Перевозка железнодорожным транспортом ресурсов группы "Приборы автоматического контроля и регулирования" на расстояние в интервале от 201 км до 220 км | 1т груза | - | - | - | - | 3078.31 | -
401058-00-0221-0240 | Перевозка железнодорожным транспортом ресурсов группы "Приборы автоматического контроля и регулирования" на расстояние в интервале от 221 км до 240 км | 1т груза | - | - | - | - | 3152.82 | -
401058-00-0241-0260 | Перевозка железнодорожным транспортом ресурсов группы "Приборы автоматического контроля и регулирования" на расстояние в интервале от 241 км до 260 км | 1т груза | - | - | - | - | 3233.04 | -
401058-00-0261-0280 | Перевозка железнодорожным транспортом ресурсов группы "Приборы автоматического контроля и регулирования" на расстояние в интервале от 261 км до 280 км | 1т груза | - | - | - | - | 3311.55 | -
401058-00-0281-0300 | Перевозка железнодорожным транспортом ресурсов группы "Приборы автоматического контроля и регулирования" на расстояние в интервале от 281 км до 300 км | 1т груза | - | - | - | - | 3388.91 | -
401058-00-0301-0330 | Перевозка железнодорожным транспортом ресурсов группы "Приборы автоматического контроля и регулирования" на расстояние в интервале от 301 км до 330 км | 1т груза | - | - | - | - | 3486.9 | -
401058-00-0331-0360 | Перевозка железнодорожным транспортом ресурсов группы "Приборы автоматического контроля и регулирования" на расстояние в интервале от 331 км до 360 км | 1т груза | - | - | - | - | 3603.8 | -
401058-00-0361-0390 | Перевозка железнодорожным транспортом ресурсов группы "Приборы автоматического контроля и регулирования" на расстояние в интервале от 361 км до 390 км | 1т груза | - | - | - | - | 3718.99 | -
401058-00-0391-0420 | Перевозка железнодорожным транспортом ресурсов группы "Приборы автоматического контроля и регулирования" на расстояние в интервале от 391 км до 420 км | 1т груза | - | - | - | - | 3831.89 | -
401058-00-0421-0450 | Перевозка железнодорожным транспортом ресурсов группы "Приборы автоматического контроля и регулирования" на расстояние в интервале от 421 км до 450 км | 1т груза | - | - | - | - | 3957.37 | -
401058-00-0451-0480 | Перевозка железнодорожным транспортом ресурсов группы "Приборы автоматического контроля и регулирования" на расстояние в интервале от 451 км до 480 км | 1т груза | - | - | - | - | 4067.98 | -
401058-00-0481-0510 | Перевозка железнодорожным транспортом ресурсов группы "Приборы автоматического контроля и регулирования" на расстояние в интервале от 481 км до 510 км | 1т груза | - | - | - | - | 4175.73 | -
401058-00-0511-0540 | Перевозка железнодорожным транспортом ресурсов группы "Приборы автоматического контроля и регулирования" на расстояние в интервале от 511 км до 540 км | 1т груза | - | - | - | - | 4299.49 | -
401058-00-0541-0570 | Перевозка железнодорожным транспортом ресурсов группы "Приборы автоматического контроля и регулирования" на расстояние в интервале от 541 км до 570 км | 1т груза | - | - | - | - | 4404.96 | -
401058-00-0571-0600 | Перевозка железнодорожным транспортом ресурсов группы "Приборы автоматического контроля и регулирования" на расстояние в интервале от 571 км до 600 км | 1т груза | - | - | - | - | 4527.58 | -
401058-00-0601-0640 | Перевозка железнодорожным транспортом ресурсов группы "Приборы автоматического контроля и регулирования" на расстояние в интервале от 601 км до 640 км | 1т груза | - | - | - | - | 4649.66 | -
401058-00-0641-0680 | Перевозка железнодорожным транспортом ресурсов группы "Приборы автоматического контроля и регулирования" на расстояние в интервале от 641 км до 680 км | 1т груза | - | - | - | - | 4811.83 | -
401058-00-0681-0720 | Перевозка железнодорожным транспортом ресурсов группы "Приборы автоматического контроля и регулирования" на расстояние в интервале от 681 км до 720 км | 1т груза | - | - | - | - | 4951.11 | -
401058-00-0721-0760 | Перевозка железнодорожным транспортом ресурсов группы "Приборы автоматического контроля и регулирования" на расстояние в интервале от 721 км до 760 км | 1т груза | - | - | - | - | 5111.55 | -
401058-00-0761-0800 | Перевозка железнодорожным транспортом ресурсов группы "Приборы автоматического контроля и регулирования" на расстояние в интервале от 761 км до 800 км | 1т груза | - | - | - | - | 5246.83 | -
401058-00-0801-0840 | Перевозка железнодорожным транспортом ресурсов группы "Приборы автоматического контроля и регулирования" на расстояние в интервале от 801 км до 840 км | 1т груза | - | - | - | - | 5406.13 | -
401058-00-0841-0880 | Перевозка железнодорожным транспортом ресурсов группы "Приборы автоматического контроля и регулирования" на расстояние в интервале от 841 км до 880 км | 1т груза | - | - | - | - | 5565.43 | -
401058-00-0881-0920 | Перевозка железнодорожным транспортом ресурсов группы "Приборы автоматического контроля и регулирования" на расстояние в интервале от 881 км до 920 км | 1т груза | - | - | - | - | 5695.57 | -
401058-00-0921-0960 | Перевозка железнодорожным транспортом ресурсов группы "Приборы автоматического контроля и регулирования" на расстояние в интервале от 921 км до 960 км | 1т груза | - | - | - | - | 5853.72 | -
401058-00-0961-1000 | Перевозка железнодорожным транспортом ресурсов группы "Приборы автоматического контроля и регулирования" на расстояние в интервале от 961 км до 1000 км | 1т груза | - | - | - | - | 5979.28 | -
401058-00-1001-1050 | Перевозка железнодорожным транспортом ресурсов группы "Приборы автоматического контроля и регулирования" на расстояние в интервале от 1001 км до 1050 км | 1т груза | - | - | - | - | 6155.78 | -
401058-00-1051-1100 | Перевозка железнодорожным транспортом ресурсов группы "Приборы автоматического контроля и регулирования" на расстояние в интервале от 1051 км до 1100 км | 1т груза | - | - | - | - | 6351.76 | -
401058-00-1101-1150 | Перевозка железнодорожным транспортом ресурсов группы "Приборы автоматического контроля и регулирования" на расстояние в интервале от 1101 км до 1150 км | 1т груза | - | - | - | - | 6510.56 | -
401058-00-1151-1200 | Перевозка железнодорожным транспортом ресурсов группы "Приборы автоматического контроля и регулирования" на расстояние в интервале от 1151 км до 1200 км | 1т груза | - | - | - | - | 6704.83 | -
401058-00-1201-1250 | Перевозка железнодорожным транспортом ресурсов группы "Приборы автоматического контроля и регулирования" на расстояние в интервале от 1201 км до 1250 км | 1т груза | - | - | - | - | 6859.05 | -
401058-00-1251-1300 | Перевозка железнодорожным транспортом ресурсов группы "Приборы автоматического контроля и регулирования" на расстояние в интервале от 1251 км до 1300 км | 1т груза | - | - | - | - | 7051.6 | -
401058-00-1301-1350 | Перевозка железнодорожным транспортом ресурсов группы "Приборы автоматического контроля и регулирования" на расстояние в интервале от 1301 км до 1350 км | 1т груза | - | - | - | - | 7200.68 | -
401058-00-1351-1400 | Перевозка железнодорожным транспортом ресурсов группы "Приборы автоматического контроля и регулирования" на расстояние в интервале от 1351 км до 1400 км | 1т груза | - | - | - | - | 7391.52 | -
401058-00-1401-1450 | Перевозка железнодорожным транспортом ресурсов группы "Приборы автоматического контроля и регулирования" на расстояние в интервале от 1401 км до 1450 км | 1т груза | - | - | - | - | 7582.35 | -
401058-00-1451-1500 | Перевозка железнодорожным транспортом ресурсов группы "Приборы автоматического контроля и регулирования" на расстояние в интервале от 1451 км до 1500 км | 1т груза | - | - | - | - | 7724.57 | -
401058-00-1501-1600 | Перевозка железнодорожным транспортом ресурсов группы "Приборы автоматического контроля и регулирования" на расстояние в интервале от 1501 км до 1600 км | 1т груза | - | - | - | - | 8008.81 | -
401058-00-1601-1700 | Перевозка железнодорожным транспортом ресурсов группы "Приборы автоматического контроля и регулирования" на расстояние в интервале от 1601 км до 1700 км | 1т груза | - | - | - | - | 8333.28 | -
401058-00-1701-1800 | Перевозка железнодорожным транспортом ресурсов группы "Приборы автоматического контроля и регулирования" на расстояние в интервале от 1701 км до 1800 км | 1т груза | - | - | - | - | 8650.89 | -
401058-00-1801-1900 | Перевозка железнодорожным транспортом ресурсов группы "Приборы автоматического контроля и регулирования" на расстояние в интервале от 1801 км до 1900 км | 1т груза | - | - | - | - | 9022.83 | -
401058-00-1901-2000 | Перевозка железнодорожным транспортом ресурсов группы "Приборы автоматического контроля и регулирования" на расстояние в интервале от 1901 км до 2000 км | 1т груза | - | - | - | - | 9330.72 | -
401058-00-2001-2100 | Перевозка железнодорожным транспортом ресурсов группы "Приборы автоматического контроля и регулирования" на расстояние в интервале от 2001 км до 2100 км | 1т груза | - | - | - | - | 9631.74 | -
401058-00-2101-2200 | Перевозка железнодорожным транспортом ресурсов группы "Приборы автоматического контроля и регулирования" на расстояние в интервале от 2101 км до 2200 км | 1т груза | - | - | - | - | 9997.39 | -
401058-00-2201-2300 | Перевозка железнодорожным транспортом ресурсов группы "Приборы автоматического контроля и регулирования" на расстояние в интервале от 2201 км до 2300 км | 1т груза | - | - | - | - | 10288.69 | -
401058-00-2301-2400 | Перевозка железнодорожным транспортом ресурсов группы "Приборы автоматического контроля и регулирования" на расстояние в интервале от 2301 км до 2400 км | 1т груза | - | - | - | - | 10573.12 | -
401058-00-2401-2500 | Перевозка железнодорожным транспортом ресурсов группы "Приборы автоматического контроля и регулирования" на расстояние в интервале от 2401 км до 2500 км | 1т груза | - | - | - | - | 10931.91 | -
401058-00-2501-2600 | Перевозка железнодорожным транспортом ресурсов группы "Приборы автоматического контроля и регулирования" на расстояние в интервале от 2501 км до 2600 км | 1т груза | - | - | - | - | 11206.62 | -
401058-00-2601-2700 | Перевозка железнодорожным транспортом ресурсов группы "Приборы автоматического контроля и регулирования" на расстояние в интервале от 2601 км до 2700 км | 1т груза | - | - | - | - | 11475.04 | -
401058-00-2701-2800 | Перевозка железнодорожным транспортом ресурсов группы "Приборы автоматического контроля и регулирования" на расстояние в интервале от 2701 км до 2800 км | 1т груза | - | - | - | - | 11826.97 | -
401058-00-2801-2900 | Перевозка железнодорожным транспортом ресурсов группы "Приборы автоматического контроля и регулирования" на расстояние в интервале от 2801 км до 2900 км | 1т груза | - | - | - | - | 12085.09 | -
401058-00-2901-3000 | Перевозка железнодорожным транспортом ресурсов группы "Приборы автоматического контроля и регулирования" на расстояние в интервале от 2901 км до 3000 км | 1т груза | - | - | - | - | 12336.92 | -
401058-00-3001-3100 | Перевозка железнодорожным транспортом ресурсов группы "Приборы автоматического контроля и регулирования" на расстояние в интервале от 3001 км до 3100 км | 1т груза | - | - | - | - | 12440.98 | -
401058-00-3101-3200 | Перевозка железнодорожным транспортом ресурсов группы "Приборы автоматического контроля и регулирования" на расстояние в интервале от 3101 км до 3200 км | 1т груза | - | - | - | - | 12780.03 | -
401058-00-3201-3300 | Перевозка железнодорожным транспортом ресурсов группы "Приборы автоматического контроля и регулирования" на расстояние в интервале от 3201 км до 3300 км | 1т груза | - | - | - | - | 13119.08 | -
401058-00-3301-3400 | Перевозка железнодорожным транспортом ресурсов группы "Приборы автоматического контроля и регулирования" на расстояние в интервале от 3301 км до 3400 км | 1т груза | - | - | - | - | 13458.13 | -
401058-00-3401-3500 | Перевозка железнодорожным транспортом ресурсов группы "Приборы автоматического контроля и регулирования" на расстояние в интервале от 3401 км до 3500 км | 1т груза | - | - | - | - | 13797.74 | -
401058-00-3501-3600 | Перевозка железнодорожным транспортом ресурсов группы "Приборы автоматического контроля и регулирования" на расстояние в интервале от 3501 км до 3600 км | 1т груза | - | - | - | - | 14136.79 | -
401058-00-3601-3700 | Перевозка железнодорожным транспортом ресурсов группы "Приборы автоматического контроля и регулирования" на расстояние в интервале от 3601 км до 3700 км | 1т груза | - | - | - | - | 14475.84 | -
401058-00-3701-3800 | Перевозка железнодорожным транспортом ресурсов группы "Приборы автоматического контроля и регулирования" на расстояние в интервале от 3701 км до 3800 км | 1т груза | - | - | - | - | 14814.89 | -
401058-00-3801-3900 | Перевозка железнодорожным транспортом ресурсов группы "Приборы автоматического контроля и регулирования" на расстояние в интервале от 3801 км до 3900 км | 1т груза | - | - | - | - | 15154.5 | -
401058-00-3901-4000 | Перевозка железнодорожным транспортом ресурсов группы "Приборы автоматического контроля и регулирования" на расстояние в интервале от 3901 км до 4000 км | 1т груза | - | - | - | - | 15493.55 | -
401058-00-4001-4100 | Перевозка железнодорожным транспортом ресурсов группы "Приборы автоматического контроля и регулирования" на расстояние в интервале от 4001 км до 4100 км | 1т груза | - | - | - | - | 15832.6 | -
401058-00-4101-4200 | Перевозка железнодорожным транспортом ресурсов группы "Приборы автоматического контроля и регулирования" на расстояние в интервале от 4101 км до 4200 км | 1т груза | - | - | - | - | 16171.65 | -
401058-00-4201-4300 | Перевозка железнодорожным транспортом ресурсов группы "Приборы автоматического контроля и регулирования" на расстояние в интервале от 4201 км до 4300 км | 1т груза | - | - | - | - | 16510.7 | -
401058-00-4301-4400 | Перевозка железнодорожным транспортом ресурсов группы "Приборы автоматического контроля и регулирования" на расстояние в интервале от 4301 км до 4400 км | 1т груза | - | - | - | - | 16850.31 | -
401058-00-4401-4500 | Перевозка железнодорожным транспортом ресурсов группы "Приборы автоматического контроля и регулирования" на расстояние в интервале от 4401 км до 4500 км | 1т груза | - | - | - | - | 17189.36 | -
401058-00-4501-4600 | Перевозка железнодорожным транспортом ресурсов группы "Приборы автоматического контроля и регулирования" на расстояние в интервале от 4501 км до 4600 км | 1т груза | - | - | - | - | 17528.41 | -
401058-00-4601-4700 | Перевозка железнодорожным транспортом ресурсов группы "Приборы автоматического контроля и регулирования" на расстояние в интервале от 4601 км до 4700 км | 1т груза | - | - | - | - | 17867.46 | -
401058-00-4701-4800 | Перевозка железнодорожным транспортом ресурсов группы "Приборы автоматического контроля и регулирования" на расстояние в интервале от 4701 км до 4800 км | 1т груза | - | - | - | - | 18206.51 | -
401058-00-4801-4900 | Перевозка железнодорожным транспортом ресурсов группы "Приборы автоматического контроля и регулирования" на расстояние в интервале от 4801 км до 4900 км | 1т груза | - | - | - | - | 18546.12 | -
401058-00-4901-5000 | Перевозка железнодорожным транспортом ресурсов группы "Приборы автоматического контроля и регулирования" на расстояние в интервале от 4901 км до 5000 км | 1т груза | - | - | - | - | 18885.17 | -
401058-00-5001-5100 | Перевозка железнодорожным транспортом ресурсов группы "Приборы автоматического контроля и регулирования" на расстояние в интервале от 5001 км до 5100 км | 1т груза | - | - | - | - | 19224.22 | -
401058-00-5101-5200 | Перевозка железнодорожным транспортом ресурсов группы "Приборы автоматического контроля и регулирования" на расстояние в интервале от 5101 км до 5200 км | 1т груза | - | - | - | - | 19563.27 | -
401058-00-5201-5300 | Перевозка железнодорожным транспортом ресурсов группы "Приборы автоматического контроля и регулирования" на расстояние в интервале от 5201 км до 5300 км | 1т груза | - | - | - | - | 19902.32 | -
401058-00-5301-5400 | Перевозка железнодорожным транспортом ресурсов группы "Приборы автоматического контроля и регулирования" на расстояние в интервале от 5301 км до 5400 км | 1т груза | - | - | - | - | 20241.93 | -
401058-00-5401-5500 | Перевозка железнодорожным транспортом ресурсов группы "Приборы автоматического контроля и регулирования" на расстояние в интервале от 5401 км до 5500 км | 1т груза | - | - | - | - | 20580.98 | -
401058-00-5501-5700 | Перевозка железнодорожным транспортом ресурсов группы "Приборы автоматического контроля и регулирования" на расстояние в интервале от 5501 км до 5700 км | 1т груза | - | - | - | - | 21089.83 | -
401058-00-5701-5900 | Перевозка железнодорожным транспортом ресурсов группы "Приборы автоматического контроля и регулирования" на расстояние в интервале от 5701 км до 5900 км | 1т груза | - | - | - | - | 21767.93 | -
401058-00-5901-6100 | Перевозка железнодорожным транспортом ресурсов группы "Приборы автоматического контроля и регулирования" на расстояние в интервале от 5901 км до 6100 км | 1т груза | - | - | - | - | 22446.03 | -
401058-00-6101-6300 | Перевозка железнодорожным транспортом ресурсов группы "Приборы автоматического контроля и регулирования" на расстояние в интервале от 6101 км до 6300 км | 1т груза | - | - | - | - | 23124.69 | -
401058-00-6301-6500 | Перевозка железнодорожным транспортом ресурсов группы "Приборы автоматического контроля и регулирования" на расстояние в интервале от 6301 км до 6500 км | 1т груза | - | - | - | - | 23802.79 | -
401058-00-6501-6700 | Перевозка железнодорожным транспортом ресурсов группы "Приборы автоматического контроля и регулирования" на расстояние в интервале от 6501 км до 6700 км | 1т груза | - | - | - | - | 24481.45 | -
401058-00-6701-6900 | Перевозка железнодорожным транспортом ресурсов группы "Приборы автоматического контроля и регулирования" на расстояние в интервале от 6701 км до 6900 км | 1т груза | - | - | - | - | 25159.55 | -
401058-00-6901-7100 | Перевозка железнодорожным транспортом ресурсов группы "Приборы автоматического контроля и регулирования" на расстояние в интервале от 6901 км до 7100 км | 1т груза | - | - | - | - | 25838.21 | -
401058-00-7101-7300 | Перевозка железнодорожным транспортом ресурсов группы "Приборы автоматического контроля и регулирования" на расстояние в интервале от 7101 км до 7300 км | 1т груза | - | - | - | - | 26516.31 | -
401058-00-7301-7500 | Перевозка железнодорожным транспортом ресурсов группы "Приборы автоматического контроля и регулирования" на расстояние в интервале от 7301 км до 7500 км | 1т груза | - | - | - | - | 27194.41 | -
401058-00-7501-7700 | Перевозка железнодорожным транспортом ресурсов группы "Приборы автоматического контроля и регулирования" на расстояние в интервале от 7501 км до 7700 км | 1т груза | - | - | - | - | 27873.07 | -
401058-00-7701-7900 | Перевозка железнодорожным транспортом ресурсов группы "Приборы автоматического контроля и регулирования" на расстояние в интервале от 7701 км до 7900 км | 1т груза | - | - | - | - | 28551.17 | -
401058-00-7901-8100 | Перевозка железнодорожным транспортом ресурсов группы "Приборы автоматического контроля и регулирования" на расстояние в интервале от 7901 км до 8100 км | 1т груза | - | - | - | - | 29229.83 | -
401058-00-8101-8300 | Перевозка железнодорожным транспортом ресурсов группы "Приборы автоматического контроля и регулирования" на расстояние в интервале от 8101 км до 8300 км | 1т груза | - | - | - | - | 29907.93 | -
401058-00-8301-8500 | Перевозка железнодорожным транспортом ресурсов группы "Приборы автоматического контроля и регулирования" на расстояние в интервале от 8301 км до 8500 км | 1т груза | - | - | - | - | 30586.03 | -
401058-00-8501-8700 | Перевозка железнодорожным транспортом ресурсов группы "Приборы автоматического контроля и регулирования" на расстояние в интервале от 8501 км до 8700 км | 1т груза | - | - | - | - | 31264.69 | -
401058-00-8701-8900 | Перевозка железнодорожным транспортом ресурсов группы "Приборы автоматического контроля и регулирования" на расстояние в интервале от 8701 км до 8900 км | 1т груза | - | - | - | - | 31942.78 | -
401058-00-8901-9100 | Перевозка железнодорожным транспортом ресурсов группы "Приборы автоматического контроля и регулирования" на расстояние в интервале от 8901 км до 9100 км | 1т груза | - | - | - | - | 32621.44 | -
401058-00-9101-9300 | Перевозка железнодорожным транспортом ресурсов группы "Приборы автоматического контроля и регулирования" на расстояние в интервале от 9101 км до 9300 км | 1т груза | - | - | - | - | 33299.54 | -
401058-00-9301-9500 | Перевозка железнодорожным транспортом ресурсов группы "Приборы автоматического контроля и регулирования" на расстояние в интервале от 9301 км до 9500 км | 1т груза | - | - | - | - | 33978.2 | -
401058-00-9501-9700 | Перевозка железнодорожным транспортом ресурсов группы "Приборы автоматического контроля и регулирования" на расстояние в интервале от 9501 км до 9700 км | 1т груза | - | - | - | - | 34656.3 | -
401058-00-9701-9900 | Перевозка железнодорожным транспортом ресурсов группы "Приборы автоматического контроля и регулирования" на расстояние в интервале от 9701 км до 9900 км | 1т груза | - | - | - | - | 35334.4 | -
401079-00-0001-0005 | Перевозка железнодорожным транспортом ресурсов группы "Приборы и аппаратура оптические" на расстояние в интервале от 1 км до 5 км | 1т груза | - | - | - | - | 2146.48 | -
401079-00-0006-0010 | Перевозка железнодорожным транспортом ресурсов группы "Приборы и аппаратура оптические" на расстояние в интервале от 6 км до 10 км | 1т груза | - | - | - | - | 2173.98 | -
401079-00-0011-0015 | Перевозка железнодорожным транспортом ресурсов группы "Приборы и аппаратура оптические" на расстояние в интервале от 11 км до 15 км | 1т груза | - | - | - | - | 2196.89 | -
401079-00-0016-0020 | Перевозка железнодорожным транспортом ресурсов группы "Приборы и аппаратура оптические" на расстояние в интервале от 16 км до 20 км | 1т груза | - | - | - | - | 2220.38 | -
401079-00-0021-0025 | Перевозка железнодорожным транспортом ресурсов группы "Приборы и аппаратура оптические" на расстояние в интервале от 21 км до 25 км | 1т груза | - | - | - | - | 2243.87 | -
401079-00-0026-0030 | Перевозка железнодорожным транспортом ресурсов группы "Приборы и аппаратура оптические" на расстояние в интервале от 26 км до 30 км | 1т груза | - | - | - | - | 2266.78 | -
401079-00-0031-0035 | Перевозка железнодорожным транспортом ресурсов группы "Приборы и аппаратура оптические" на расстояние в интервале от 31 км до 35 км | 1т груза | - | - | - | - | 2290.27 | -
401079-00-0036-0040 | Перевозка железнодорожным транспортом ресурсов группы "Приборы и аппаратура оптические" на расстояние в интервале от 36 км до 40 км | 1т груза | - | - | - | - | 2313.18 | -
401079-00-0041-0045 | Перевозка железнодорожным транспортом ресурсов группы "Приборы и аппаратура оптические" на расстояние в интервале от 41 км до 45 км | 1т груза | - | - | - | - | 2336.67 | -
401079-00-0046-0050 | Перевозка железнодорожным транспортом ресурсов группы "Приборы и аппаратура оптические" на расстояние в интервале от 46 км до 50 км | 1т груза | - | - | - | - | 2359.59 | -
401079-00-0051-0060 | Перевозка железнодорожным транспортом ресурсов группы "Приборы и аппаратура оптические" на расстояние в интервале от 51 км до 60 км | 1т груза | - | - | - | - | 2392.53 | -
401079-00-0061-0070 | Перевозка железнодорожным транспортом ресурсов группы "Приборы и аппаратура оптические" на расстояние в интервале от 61 км до 70 км | 1т груза | - | - | - | - | 2438.93 | -
401079-00-0071-0080 | Перевозка железнодорожным транспортом ресурсов группы "Приборы и аппаратура оптические" на расстояние в интервале от 71 км до 80 км | 1т груза | - | - | - | - | 2485.91 | -
401079-00-0081-0090 | Перевозка железнодорожным транспортом ресурсов группы "Приборы и аппаратура оптические" на расстояние в интервале от 81 км до 90 км | 1т груза | - | - | - | - | 2532.31 | -
401079-00-0091-0100 | Перевозка железнодорожным транспортом ресурсов группы "Приборы и аппаратура оптические" на расстояние в интервале от 91 км до 100 км | 1т груза | - | - | - | - | 2578.71 | -
401079-00-0101-0120 | Перевозка железнодорожным транспортом ресурсов группы "Приборы и аппаратура оптические" на расстояние в интервале от 101 км до 120 км | 1т груза | - | - | - | - | 2648.6 | -
401079-00-0121-0140 | Перевозка железнодорожным транспортом ресурсов группы "Приборы и аппаратура оптические" на расстояние в интервале от 121 км до 140 км | 1т груза | - | - | - | - | 2741.41 | -
401079-00-0141-0160 | Перевозка железнодорожным транспортом ресурсов группы "Приборы и аппаратура оптические" на расстояние в интервале от 141 км до 160 км | 1т груза | - | - | - | - | 2834.21 | -
401079-00-0161-0180 | Перевозка железнодорожным транспортом ресурсов группы "Приборы и аппаратура оптические" на расстояние в интервале от 161 км до 180 км | 1т груза | - | - | - | - | 2916.15 | -
401079-00-0181-0200 | Перевозка железнодорожным транспортом ресурсов группы "Приборы и аппаратура оптические" на расстояние в интервале от 181 км до 200 км | 1т груза | - | - | - | - | 2995.23 | -
401079-00-0201-0220 | Перевозка железнодорожным транспортом ресурсов группы "Приборы и аппаратура оптические" на расстояние в интервале от 201 км до 220 км | 1т груза | - | - | - | - | 3078.31 | -
401079-00-0221-0240 | Перевозка железнодорожным транспортом ресурсов группы "Приборы и аппаратура оптические" на расстояние в интервале от 221 км до 240 км | 1т груза | - | - | - | - | 3152.82 | -
401079-00-0241-0260 | Перевозка железнодорожным транспортом ресурсов группы "Приборы и аппаратура оптические" на расстояние в интервале от 241 км до 260 км | 1т груза | - | - | - | - | 3233.04 | -
401079-00-0261-0280 | Перевозка железнодорожным транспортом ресурсов группы "Приборы и аппаратура оптические" на расстояние в интервале от 261 км до 280 км | 1т груза | - | - | - | - | 3311.55 | -
401079-00-0281-0300 | Перевозка железнодорожным транспортом ресурсов группы "Приборы и аппаратура оптические" на расстояние в интервале от 281 км до 300 км | 1т груза | - | - | - | - | 3388.91 | -
401079-00-0301-0330 | Перевозка железнодорожным транспортом ресурсов группы "Приборы и аппаратура оптические" на расстояние в интервале от 301 км до 330 км | 1т груза | - | - | - | - | 3486.9 | -
401079-00-0331-0360 | Перевозка железнодорожным транспортом ресурсов группы "Приборы и аппаратура оптические" на расстояние в интервале от 331 км до 360 км | 1т груза | - | - | - | - | 3603.8 | -
401079-00-0361-0390 | Перевозка железнодорожным транспортом ресурсов группы "Приборы и аппаратура оптические" на расстояние в интервале от 361 км до 390 км | 1т груза | - | - | - | - | 3718.99 | -
401079-00-0391-0420 | Перевозка железнодорожным транспортом ресурсов группы "Приборы и аппаратура оптические" на расстояние в интервале от 391 км до 420 км | 1т груза | - | - | - | - | 3831.89 | -
401079-00-0421-0450 | Перевозка железнодорожным транспортом ресурсов группы "Приборы и аппаратура оптические" на расстояние в интервале от 421 км до 450 км | 1т груза | - | - | - | - | 3957.37 | -
401079-00-0451-0480 | Перевозка железнодорожным транспортом ресурсов группы "Приборы и аппаратура оптические" на расстояние в интервале от 451 км до 480 км | 1т груза | - | - | - | - | 4067.98 | -
401079-00-0481-0510 | Перевозка железнодорожным транспортом ресурсов группы "Приборы и аппаратура оптические" на расстояние в интервале от 481 км до 510 км | 1т груза | - | - | - | - | 4175.73 | -
401079-00-0511-0540 | Перевозка железнодорожным транспортом ресурсов группы "Приборы и аппаратура оптические" на расстояние в интервале от 511 км до 540 км | 1т груза | - | - | - | - | 4299.49 | -
401079-00-0541-0570 | Перевозка железнодорожным транспортом ресурсов группы "Приборы и аппаратура оптические" на расстояние в интервале от 541 км до 570 км | 1т груза | - | - | - | - | 4404.96 | -
401079-00-0571-0600 | Перевозка железнодорожным транспортом ресурсов группы "Приборы и аппаратура оптические" на расстояние в интервале от 571 км до 600 км | 1т груза | - | - | - | - | 4527.58 | -
401079-00-0601-0640 | Перевозка железнодорожным транспортом ресурсов группы "Приборы и аппаратура оптические" на расстояние в интервале от 601 км до 640 км | 1т груза | - | - | - | - | 4649.66 | -
401079-00-0641-0680 | Перевозка железнодорожным транспортом ресурсов группы "Приборы и аппаратура оптические" на расстояние в интервале от 641 км до 680 км | 1т груза | - | - | - | - | 4811.83 | -
401079-00-0681-0720 | Перевозка железнодорожным транспортом ресурсов группы "Приборы и аппаратура оптические" на расстояние в интервале от 681 км до 720 км | 1т груза | - | - | - | - | 4951.11 | -
401079-00-0721-0760 | Перевозка железнодорожным транспортом ресурсов группы "Приборы и аппаратура оптические" на расстояние в интервале от 721 км до 760 км | 1т груза | - | - | - | - | 5111.55 | -
401079-00-0761-0800 | Перевозка железнодорожным транспортом ресурсов группы "Приборы и аппаратура оптические" на расстояние в интервале от 761 км до 800 км | 1т груза | - | - | - | - | 5246.83 | -
401079-00-0801-0840 | Перевозка железнодорожным транспортом ресурсов группы "Приборы и аппаратура оптические" на расстояние в интервале от 801 км до 840 км | 1т груза | - | - | - | - | 5406.13 | -
401079-00-0841-0880 | Перевозка железнодорожным транспортом ресурсов группы "Приборы и аппаратура оптические" на расстояние в интервале от 841 км до 880 км | 1т груза | - | - | - | - | 5565.43 | -
401079-00-0881-0920 | Перевозка железнодорожным транспортом ресурсов группы "Приборы и аппаратура оптические" на расстояние в интервале от 881 км до 920 км | 1т груза | - | - | - | - | 5695.57 | -
401079-00-0921-0960 | Перевозка железнодорожным транспортом ресурсов группы "Приборы и аппаратура оптические" на расстояние в интервале от 921 км до 960 км | 1т груза | - | - | - | - | 5853.72 | -
401079-00-0961-1000 | Перевозка железнодорожным транспортом ресурсов группы "Приборы и аппаратура оптические" на расстояние в интервале от 961 км до 1000 км | 1т груза | - | - | - | - | 5979.28 | -
401079-00-1001-1050 | Перевозка железнодорожным транспортом ресурсов группы "Приборы и аппаратура оптические" на расстояние в интервале от 1001 км до 1050 км | 1т груза | - | - | - | - | 6155.78 | -
401079-00-1051-1100 | Перевозка железнодорожным транспортом ресурсов группы "Приборы и аппаратура оптические" на расстояние в интервале от 1051 км до 1100 км | 1т груза | - | - | - | - | 6351.76 | -
401079-00-1101-1150 | Перевозка железнодорожным транспортом ресурсов группы "Приборы и аппаратура оптические" на расстояние в интервале от 1101 км до 1150 км | 1т груза | - | - | - | - | 6510.56 | -
401079-00-1151-1200 | Перевозка железнодорожным транспортом ресурсов группы "Приборы и аппаратура оптические" на расстояние в интервале от 1151 км до 1200 км | 1т груза | - | - | - | - | 6704.83 | -
401079-00-1201-1250 | Перевозка железнодорожным транспортом ресурсов группы "Приборы и аппаратура оптические" на расстояние в интервале от 1201 км до 1250 км | 1т груза | - | - | - | - | 6859.05 | -
401079-00-1251-1300 | Перевозка железнодорожным транспортом ресурсов группы "Приборы и аппаратура оптические" на расстояние в интервале от 1251 км до 1300 км | 1т груза | - | - | - | - | 7051.6 | -
401079-00-1301-1350 | Перевозка железнодорожным транспортом ресурсов группы "Приборы и аппаратура оптические" на расстояние в интервале от 1301 км до 1350 км | 1т груза | - | - | - | - | 7200.68 | -
401079-00-1351-1400 | Перевозка железнодорожным транспортом ресурсов группы "Приборы и аппаратура оптические" на расстояние в интервале от 1351 км до 1400 км | 1т груза | - | - | - | - | 7391.52 | -
401079-00-1401-1450 | Перевозка железнодорожным транспортом ресурсов группы "Приборы и аппаратура оптические" на расстояние в интервале от 1401 км до 1450 км | 1т груза | - | - | - | - | 7582.35 | -
401079-00-1451-1500 | Перевозка железнодорожным транспортом ресурсов группы "Приборы и аппаратура оптические" на расстояние в интервале от 1451 км до 1500 км | 1т груза | - | - | - | - | 7724.57 | -
401079-00-1501-1600 | Перевозка железнодорожным транспортом ресурсов группы "Приборы и аппаратура оптические" на расстояние в интервале от 1501 км до 1600 км | 1т груза | - | - | - | - | 8008.81 | -
401079-00-1601-1700 | Перевозка железнодорожным транспортом ресурсов группы "Приборы и аппаратура оптические" на расстояние в интервале от 1601 км до 1700 км | 1т груза | - | - | - | - | 8333.28 | -
401079-00-1701-1800 | Перевозка железнодорожным транспортом ресурсов группы "Приборы и аппаратура оптические" на расстояние в интервале от 1701 км до 1800 км | 1т груза | - | - | - | - | 8650.89 | -
401079-00-1801-1900 | Перевозка железнодорожным транспортом ресурсов группы "Приборы и аппаратура оптические" на расстояние в интервале от 1801 км до 1900 км | 1т груза | - | - | - | - | 9022.83 | -
401079-00-1901-2000 | Перевозка железнодорожным транспортом ресурсов группы "Приборы и аппаратура оптические" на расстояние в интервале от 1901 км до 2000 км | 1т груза | - | - | - | - | 9330.72 | -
401079-00-2001-2100 | Перевозка железнодорожным транспортом ресурсов группы "Приборы и аппаратура оптические" на расстояние в интервале от 2001 км до 2100 км | 1т груза | - | - | - | - | 9631.74 | -
401079-00-2101-2200 | Перевозка железнодорожным транспортом ресурсов группы "Приборы и аппаратура оптические" на расстояние в интервале от 2101 км до 2200 км | 1т груза | - | - | - | - | 9997.39 | -
401079-00-2201-2300 | Перевозка железнодорожным транспортом ресурсов группы "Приборы и аппаратура оптические" на расстояние в интервале от 2201 км до 2300 км | 1т груза | - | - | - | - | 10288.69 | -
401079-00-2301-2400 | Перевозка железнодорожным транспортом ресурсов группы "Приборы и аппаратура оптические" на расстояние в интервале от 2301 км до 2400 км | 1т груза | - | - | - | - | 10573.12 | -
401079-00-2401-2500 | Перевозка железнодорожным транспортом ресурсов группы "Приборы и аппаратура оптические" на расстояние в интервале от 2401 км до 2500 км | 1т груза | - | - | - | - | 10931.91 | -
401079-00-2501-2600 | Перевозка железнодорожным транспортом ресурсов группы "Приборы и аппаратура оптические" на расстояние в интервале от 2501 км до 2600 км | 1т груза | - | - | - | - | 11206.62 | -
401079-00-2601-2700 | Перевозка железнодорожным транспортом ресурсов группы "Приборы и аппаратура оптические" на расстояние в интервале от 2601 км до 2700 км | 1т груза | - | - | - | - | 11475.04 | -
401079-00-2701-2800 | Перевозка железнодорожным транспортом ресурсов группы "Приборы и аппаратура оптические" на расстояние в интервале от 2701 км до 2800 км | 1т груза | - | - | - | - | 11826.97 | -
401079-00-2801-2900 | Перевозка железнодорожным транспортом ресурсов группы "Приборы и аппаратура оптические" на расстояние в интервале от 2801 км до 2900 км | 1т груза | - | - | - | - | 12085.09 | -
401079-00-2901-3000 | Перевозка железнодорожным транспортом ресурсов группы "Приборы и аппаратура оптические" на расстояние в интервале от 2901 км до 3000 км | 1т груза | - | - | - | - | 12336.92 | -
401079-00-3001-3100 | Перевозка железнодорожным транспортом ресурсов группы "Приборы и аппаратура оптические" на расстояние в интервале от 3001 км до 3100 км | 1т груза | - | - | - | - | 12440.98 | -
401079-00-3101-3200 | Перевозка железнодорожным транспортом ресурсов группы "Приборы и аппаратура оптические" на расстояние в интервале от 3101 км до 3200 км | 1т груза | - | - | - | - | 12780.03 | -
401079-00-3201-3300 | Перевозка железнодорожным транспортом ресурсов группы "Приборы и аппаратура оптические" на расстояние в интервале от 3201 км до 3300 км | 1т груза | - | - | - | - | 13119.08 | -
401079-00-3301-3400 | Перевозка железнодорожным транспортом ресурсов группы "Приборы и аппаратура оптические" на расстояние в интервале от 3301 км до 3400 км | 1т груза | - | - | - | - | 13458.13 | -
401079-00-3401-3500 | Перевозка железнодорожным транспортом ресурсов группы "Приборы и аппаратура оптические" на расстояние в интервале от 3401 км до 3500 км | 1т груза | - | - | - | - | 13797.74 | -
401079-00-3501-3600 | Перевозка железнодорожным транспортом ресурсов группы "Приборы и аппаратура оптические" на расстояние в интервале от 3501 км до 3600 км | 1т груза | - | - | - | - | 14136.79 | -
401079-00-3601-3700 | Перевозка железнодорожным транспортом ресурсов группы "Приборы и аппаратура оптические" на расстояние в интервале от 3601 км до 3700 км | 1т груза | - | - | - | - | 14475.84 | -
401079-00-3701-3800 | Перевозка железнодорожным транспортом ресурсов группы "Приборы и аппаратура оптические" на расстояние в интервале от 3701 км до 3800 км | 1т груза | - | - | - | - | 14814.89 | -
401079-00-3801-3900 | Перевозка железнодорожным транспортом ресурсов группы "Приборы и аппаратура оптические" на расстояние в интервале от 3801 км до 3900 км | 1т груза | - | - | - | - | 15154.5 | -
401079-00-3901-4000 | Перевозка железнодорожным транспортом ресурсов группы "Приборы и аппаратура оптические" на расстояние в интервале от 3901 км до 4000 км | 1т груза | - | - | - | - | 15493.55 | -
401079-00-4001-4100 | Перевозка железнодорожным транспортом ресурсов группы "Приборы и аппаратура оптические" на расстояние в интервале от 4001 км до 4100 км | 1т груза | - | - | - | - | 15832.6 | -
401079-00-4101-4200 | Перевозка железнодорожным транспортом ресурсов группы "Приборы и аппаратура оптические" на расстояние в интервале от 4101 км до 4200 км | 1т груза | - | - | - | - | 16171.65 | -
401079-00-4201-4300 | Перевозка железнодорожным транспортом ресурсов группы "Приборы и аппаратура оптические" на расстояние в интервале от 4201 км до 4300 км | 1т груза | - | - | - | - | 16510.7 | -
401079-00-4301-4400 | Перевозка железнодорожным транспортом ресурсов группы "Приборы и аппаратура оптические" на расстояние в интервале от 4301 км до 4400 км | 1т груза | - | - | - | - | 16850.31 | -
401079-00-4401-4500 | Перевозка железнодорожным транспортом ресурсов группы "Приборы и аппаратура оптические" на расстояние в интервале от 4401 км до 4500 км | 1т груза | - | - | - | - | 17189.36 | -
401079-00-4501-4600 | Перевозка железнодорожным транспортом ресурсов группы "Приборы и аппаратура оптические" на расстояние в интервале от 4501 км до 4600 км | 1т груза | - | - | - | - | 17528.41 | -
401079-00-4601-4700 | Перевозка железнодорожным транспортом ресурсов группы "Приборы и аппаратура оптические" на расстояние в интервале от 4601 км до 4700 км | 1т груза | - | - | - | - | 17867.46 | -
401079-00-4701-4800 | Перевозка железнодорожным транспортом ресурсов группы "Приборы и аппаратура оптические" на расстояние в интервале от 4701 км до 4800 км | 1т груза | - | - | - | - | 18206.51 | -
401079-00-4801-4900 | Перевозка железнодорожным транспортом ресурсов группы "Приборы и аппаратура оптические" на расстояние в интервале от 4801 км до 4900 км | 1т груза | - | - | - | - | 18546.12 | -
401079-00-4901-5000 | Перевозка железнодорожным транспортом ресурсов группы "Приборы и аппаратура оптические" на расстояние в интервале от 4901 км до 5000 км | 1т груза | - | - | - | - | 18885.17 | -
401079-00-5001-5100 | Перевозка железнодорожным транспортом ресурсов группы "Приборы и аппаратура оптические" на расстояние в интервале от 5001 км до 5100 км | 1т груза | - | - | - | - | 19224.22 | -
401079-00-5101-5200 | Перевозка железнодорожным транспортом ресурсов группы "Приборы и аппаратура оптические" на расстояние в интервале от 5101 км до 5200 км | 1т груза | - | - | - | - | 19563.27 | -
401079-00-5201-5300 | Перевозка железнодорожным транспортом ресурсов группы "Приборы и аппаратура оптические" на расстояние в интервале от 5201 км до 5300 км | 1т груза | - | - | - | - | 19902.32 | -
401079-00-5301-5400 | Перевозка железнодорожным транспортом ресурсов группы "Приборы и аппаратура оптические" на расстояние в интервале от 5301 км до 5400 км | 1т груза | - | - | - | - | 20241.93 | -
401079-00-5401-5500 | Перевозка железнодорожным транспортом ресурсов группы "Приборы и аппаратура оптические" на расстояние в интервале от 5401 км до 5500 км | 1т груза | - | - | - | - | 20580.98 | -
401079-00-5501-5700 | Перевозка железнодорожным транспортом ресурсов группы "Приборы и аппаратура оптические" на расстояние в интервале от 5501 км до 5700 км | 1т груза | - | - | - | - | 21089.83 | -
401079-00-5701-5900 | Перевозка железнодорожным транспортом ресурсов группы "Приборы и аппаратура оптические" на расстояние в интервале от 5701 км до 5900 км | 1т груза | - | - | - | - | 21767.93 | -
401079-00-5901-6100 | Перевозка железнодорожным транспортом ресурсов группы "Приборы и аппаратура оптические" на расстояние в интервале от 5901 км до 6100 км | 1т груза | - | - | - | - | 22446.03 | -
401079-00-6101-6300 | Перевозка железнодорожным транспортом ресурсов группы "Приборы и аппаратура оптические" на расстояние в интервале от 6101 км до 6300 км | 1т груза | - | - | - | - | 23124.69 | -
401079-00-6301-6500 | Перевозка железнодорожным транспортом ресурсов группы "Приборы и аппаратура оптические" на расстояние в интервале от 6301 км до 6500 км | 1т груза | - | - | - | - | 23802.79 | -
401079-00-6501-6700 | Перевозка железнодорожным транспортом ресурсов группы "Приборы и аппаратура оптические" на расстояние в интервале от 6501 км до 6700 км | 1т груза | - | - | - | - | 24481.45 | -
401079-00-6701-6900 | Перевозка железнодорожным транспортом ресурсов группы "Приборы и аппаратура оптические" на расстояние в интервале от 6701 км до 6900 км | 1т груза | - | - | - | - | 25159.55 | -
401079-00-6901-7100 | Перевозка железнодорожным транспортом ресурсов группы "Приборы и аппаратура оптические" на расстояние в интервале от 6901 км до 7100 км | 1т груза | - | - | - | - | 25838.21 | -
401079-00-7101-7300 | Перевозка железнодорожным транспортом ресурсов группы "Приборы и аппаратура оптические" на расстояние в интервале от 7101 км до 7300 км | 1т груза | - | - | - | - | 26516.31 | -
401079-00-7301-7500 | Перевозка железнодорожным транспортом ресурсов группы "Приборы и аппаратура оптические" на расстояние в интервале от 7301 км до 7500 км | 1т груза | - | - | - | - | 27194.41 | -
401079-00-7501-7700 | Перевозка железнодорожным транспортом ресурсов группы "Приборы и аппаратура оптические" на расстояние в интервале от 7501 км до 7700 км | 1т груза | - | - | - | - | 27873.07 | -
401079-00-7701-7900 | Перевозка железнодорожным транспортом ресурсов группы "Приборы и аппаратура оптические" на расстояние в интервале от 7701 км до 7900 км | 1т груза | - | - | - | - | 28551.17 | -
401079-00-7901-8100 | Перевозка железнодорожным транспортом ресурсов группы "Приборы и аппаратура оптические" на расстояние в интервале от 7901 км до 8100 км | 1т груза | - | - | - | - | 29229.83 | -
401079-00-8101-8300 | Перевозка железнодорожным транспортом ресурсов группы "Приборы и аппаратура оптические" на расстояние в интервале от 8101 км до 8300 км | 1т груза | - | - | - | - | 29907.93 | -
401079-00-8301-8500 | Перевозка железнодорожным транспортом ресурсов группы "Приборы и аппаратура оптические" на расстояние в интервале от 8301 км до 8500 км | 1т груза | - | - | - | - | 30586.03 | -
401079-00-8501-8700 | Перевозка железнодорожным транспортом ресурсов группы "Приборы и аппаратура оптические" на расстояние в интервале от 8501 км до 8700 км | 1т груза | - | - | - | - | 31264.69 | -
401079-00-8701-8900 | Перевозка железнодорожным транспортом ресурсов группы "Приборы и аппаратура оптические" на расстояние в интервале от 8701 км до 8900 км | 1т груза | - | - | - | - | 31942.78 | -
401079-00-8901-9100 | Перевозка железнодорожным транспортом ресурсов группы "Приборы и аппаратура оптические" на расстояние в интервале от 8901 км до 9100 км | 1т груза | - | - | - | - | 32621.44 | -
401079-00-9101-9300 | Перевозка железнодорожным транспортом ресурсов группы "Приборы и аппаратура оптические" на расстояние в интервале от 9101 км до 9300 км | 1т груза | - | - | - | - | 33299.54 | -
401079-00-9301-9500 | Перевозка железнодорожным транспортом ресурсов группы "Приборы и аппаратура оптические" на расстояние в интервале от 9301 км до 9500 км | 1т груза | - | - | - | - | 33978.2 | -
401079-00-9501-9700 | Перевозка железнодорожным транспортом ресурсов группы "Приборы и аппаратура оптические" на расстояние в интервале от 9501 км до 9700 км | 1т груза | - | - | - | - | 34656.3 | -
401079-00-9701-9900 | Перевозка железнодорожным транспортом ресурсов группы "Приборы и аппаратура оптические" на расстояние в интервале от 9701 км до 9900 км | 1т груза | - | - | - | - | 35334.4 | -
401083-00-0001-0005 | Перевозка железнодорожным транспортом ресурсов группы "Приборы контроля и регулирования технологических процессов" на расстояние в интервале от 1 км до 5 км | 1т груза | - | - | - | - | 2146.48 | -
401083-00-0006-0010 | Перевозка железнодорожным транспортом ресурсов группы "Приборы контроля и регулирования технологических процессов" на расстояние в интервале от 6 км до 10 км | 1т груза | - | - | - | - | 2173.98 | -
401083-00-0011-0015 | Перевозка железнодорожным транспортом ресурсов группы "Приборы контроля и регулирования технологических процессов" на расстояние в интервале от 11 км до 15 км | 1т груза | - | - | - | - | 2196.89 | -
401083-00-0016-0020 | Перевозка железнодорожным транспортом ресурсов группы "Приборы контроля и регулирования технологических процессов" на расстояние в интервале от 16 км до 20 км | 1т груза | - | - | - | - | 2220.38 | -
401083-00-0021-0025 | Перевозка железнодорожным транспортом ресурсов группы "Приборы контроля и регулирования технологических процессов" на расстояние в интервале от 21 км до 25 км | 1т груза | - | - | - | - | 2243.87 | -
401083-00-0026-0030 | Перевозка железнодорожным транспортом ресурсов группы "Приборы контроля и регулирования технологических процессов" на расстояние в интервале от 26 км до 30 км | 1т груза | - | - | - | - | 2266.78 | -
401083-00-0031-0035 | Перевозка железнодорожным транспортом ресурсов группы "Приборы контроля и регулирования технологических процессов" на расстояние в интервале от 31 км до 35 км | 1т груза | - | - | - | - | 2290.27 | -
401083-00-0036-0040 | Перевозка железнодорожным транспортом ресурсов группы "Приборы контроля и регулирования технологических процессов" на расстояние в интервале от 36 км до 40 км | 1т груза | - | - | - | - | 2313.18 | -
401083-00-0041-0045 | Перевозка железнодорожным транспортом ресурсов группы "Приборы контроля и регулирования технологических процессов" на расстояние в интервале от 41 км до 45 км | 1т груза | - | - | - | - | 2336.67 | -
401083-00-0046-0050 | Перевозка железнодорожным транспортом ресурсов группы "Приборы контроля и регулирования технологических процессов" на расстояние в интервале от 46 км до 50 км | 1т груза | - | - | - | - | 2359.59 | -
401083-00-0051-0060 | Перевозка железнодорожным транспортом ресурсов группы "Приборы контроля и регулирования технологических процессов" на расстояние в интервале от 51 км до 60 км | 1т груза | - | - | - | - | 2392.53 | -
401083-00-0061-0070 | Перевозка железнодорожным транспортом ресурсов группы "Приборы контроля и регулирования технологических процессов" на расстояние в интервале от 61 км до 70 км | 1т груза | - | - | - | - | 2438.93 | -
401083-00-0071-0080 | Перевозка железнодорожным транспортом ресурсов группы "Приборы контроля и регулирования технологических процессов" на расстояние в интервале от 71 км до 80 км | 1т груза | - | - | - | - | 2485.91 | -
401083-00-0081-0090 | Перевозка железнодорожным транспортом ресурсов группы "Приборы контроля и регулирования технологических процессов" на расстояние в интервале от 81 км до 90 км | 1т груза | - | - | - | - | 2532.31 | -
401083-00-0091-0100 | Перевозка железнодорожным транспортом ресурсов группы "Приборы контроля и регулирования технологических процессов" на расстояние в интервале от 91 км до 100 км | 1т груза | - | - | - | - | 2578.71 | -
401083-00-0101-0120 | Перевозка железнодорожным транспортом ресурсов группы "Приборы контроля и регулирования технологических процессов" на расстояние в интервале от 101 км до 120 км | 1т груза | - | - | - | - | 2648.6 | -
401083-00-0121-0140 | Перевозка железнодорожным транспортом ресурсов группы "Приборы контроля и регулирования технологических процессов" на расстояние в интервале от 121 км до 140 км | 1т груза | - | - | - | - | 2741.41 | -
401083-00-0141-0160 | Перевозка железнодорожным транспортом ресурсов группы "Приборы контроля и регулирования технологических процессов" на расстояние в интервале от 141 км до 160 км | 1т груза | - | - | - | - | 2834.21 | -
401083-00-0161-0180 | Перевозка железнодорожным транспортом ресурсов группы "Приборы контроля и регулирования технологических процессов" на расстояние в интервале от 161 км до 180 км | 1т груза | - | - | - | - | 2916.15 | -
401083-00-0181-0200 | Перевозка железнодорожным транспортом ресурсов группы "Приборы контроля и регулирования технологических процессов" на расстояние в интервале от 181 км до 200 км | 1т груза | - | - | - | - | 2995.23 | -
401083-00-0201-0220 | Перевозка железнодорожным транспортом ресурсов группы "Приборы контроля и регулирования технологических процессов" на расстояние в интервале от 201 км до 220 км | 1т груза | - | - | - | - | 3078.31 | -
401083-00-0221-0240 | Перевозка железнодорожным транспортом ресурсов группы "Приборы контроля и регулирования технологических процессов" на расстояние в интервале от 221 км до 240 км | 1т груза | - | - | - | - | 3152.82 | -
401083-00-0241-0260 | Перевозка железнодорожным транспортом ресурсов группы "Приборы контроля и регулирования технологических процессов" на расстояние в интервале от 241 км до 260 км | 1т груза | - | - | - | - | 3233.04 | -
401083-00-0261-0280 | Перевозка железнодорожным транспортом ресурсов группы "Приборы контроля и регулирования технологических процессов" на расстояние в интервале от 261 км до 280 км | 1т груза | - | - | - | - | 3311.55 | -
401083-00-0281-0300 | Перевозка железнодорожным транспортом ресурсов группы "Приборы контроля и регулирования технологических процессов" на расстояние в интервале от 281 км до 300 км | 1т груза | - | - | - | - | 3388.91 | -
401083-00-0301-0330 | Перевозка железнодорожным транспортом ресурсов группы "Приборы контроля и регулирования технологических процессов" на расстояние в интервале от 301 км до 330 км | 1т груза | - | - | - | - | 3486.9 | -
401083-00-0331-0360 | Перевозка железнодорожным транспортом ресурсов группы "Приборы контроля и регулирования технологических процессов" на расстояние в интервале от 331 км до 360 км | 1т груза | - | - | - | - | 3603.8 | -
401083-00-0361-0390 | Перевозка железнодорожным транспортом ресурсов группы "Приборы контроля и регулирования технологических процессов" на расстояние в интервале от 361 км до 390 км | 1т груза | - | - | - | - | 3718.99 | -
401083-00-0391-0420 | Перевозка железнодорожным транспортом ресурсов группы "Приборы контроля и регулирования технологических процессов" на расстояние в интервале от 391 км до 420 км | 1т груза | - | - | - | - | 3831.89 | -
401083-00-0421-0450 | Перевозка железнодорожным транспортом ресурсов группы "Приборы контроля и регулирования технологических процессов" на расстояние в интервале от 421 км до 450 км | 1т груза | - | - | - | - | 3957.37 | -
401083-00-0451-0480 | Перевозка железнодорожным транспортом ресурсов группы "Приборы контроля и регулирования технологических процессов" на расстояние в интервале от 451 км до 480 км | 1т груза | - | - | - | - | 4067.98 | -
401083-00-0481-0510 | Перевозка железнодорожным транспортом ресурсов группы "Приборы контроля и регулирования технологических процессов" на расстояние в интервале от 481 км до 510 км | 1т груза | - | - | - | - | 4175.73 | -
401083-00-0511-0540 | Перевозка железнодорожным транспортом ресурсов группы "Приборы контроля и регулирования технологических процессов" на расстояние в интервале от 511 км до 540 км | 1т груза | - | - | - | - | 4299.49 | -
401083-00-0541-0570 | Перевозка железнодорожным транспортом ресурсов группы "Приборы контроля и регулирования технологических процессов" на расстояние в интервале от 541 км до 570 км | 1т груза | - | - | - | - | 4404.96 | -
401083-00-0571-0600 | Перевозка железнодорожным транспортом ресурсов группы "Приборы контроля и регулирования технологических процессов" на расстояние в интервале от 571 км до 600 км | 1т груза | - | - | - | - | 4527.58 | -
401083-00-0601-0640 | Перевозка железнодорожным транспортом ресурсов группы "Приборы контроля и регулирования технологических процессов" на расстояние в интервале от 601 км до 640 км | 1т груза | - | - | - | - | 4649.66 | -
401083-00-0641-0680 | Перевозка железнодорожным транспортом ресурсов группы "Приборы контроля и регулирования технологических процессов" на расстояние в интервале от 641 км до 680 км | 1т груза | - | - | - | - | 4811.83 | -
401083-00-0681-0720 | Перевозка железнодорожным транспортом ресурсов группы "Приборы контроля и регулирования технологических процессов" на расстояние в интервале от 681 км до 720 км | 1т груза | - | - | - | - | 4951.11 | -
401083-00-0721-0760 | Перевозка железнодорожным транспортом ресурсов группы "Приборы контроля и регулирования технологических процессов" на расстояние в интервале от 721 км до 760 км | 1т груза | - | - | - | - | 5111.55 | -
401083-00-0761-0800 | Перевозка железнодорожным транспортом ресурсов группы "Приборы контроля и регулирования технологических процессов" на расстояние в интервале от 761 км до 800 км | 1т груза | - | - | - | - | 5246.83 | -
401083-00-0801-0840 | Перевозка железнодорожным транспортом ресурсов группы "Приборы контроля и регулирования технологических процессов" на расстояние в интервале от 801 км до 840 км | 1т груза | - | - | - | - | 5406.13 | -
401083-00-0841-0880 | Перевозка железнодорожным транспортом ресурсов группы "Приборы контроля и регулирования технологических процессов" на расстояние в интервале от 841 км до 880 км | 1т груза | - | - | - | - | 5565.43 | -
401083-00-0881-0920 | Перевозка железнодорожным транспортом ресурсов группы "Приборы контроля и регулирования технологических процессов" на расстояние в интервале от 881 км до 920 км | 1т груза | - | - | - | - | 5695.57 | -
401083-00-0921-0960 | Перевозка железнодорожным транспортом ресурсов группы "Приборы контроля и регулирования технологических процессов" на расстояние в интервале от 921 км до 960 км | 1т груза | - | - | - | - | 5853.72 | -
401083-00-0961-1000 | Перевозка железнодорожным транспортом ресурсов группы "Приборы контроля и регулирования технологических процессов" на расстояние в интервале от 961 км до 1000 км | 1т груза | - | - | - | - | 5979.28 | -
401083-00-1001-1050 | Перевозка железнодорожным транспортом ресурсов группы "Приборы контроля и регулирования технологических процессов" на расстояние в интервале от 1001 км до 1050 км | 1т груза | - | - | - | - | 6155.78 | -
401083-00-1051-1100 | Перевозка железнодорожным транспортом ресурсов группы "Приборы контроля и регулирования технологических процессов" на расстояние в интервале от 1051 км до 1100 км | 1т груза | - | - | - | - | 6351.76 | -
401083-00-1101-1150 | Перевозка железнодорожным транспортом ресурсов группы "Приборы контроля и регулирования технологических процессов" на расстояние в интервале от 1101 км до 1150 км | 1т груза | - | - | - | - | 6510.56 | -
401083-00-1151-1200 | Перевозка железнодорожным транспортом ресурсов группы "Приборы контроля и регулирования технологических процессов" на расстояние в интервале от 1151 км до 1200 км | 1т груза | - | - | - | - | 6704.83 | -
401083-00-1201-1250 | Перевозка железнодорожным транспортом ресурсов группы "Приборы контроля и регулирования технологических процессов" на расстояние в интервале от 1201 км до 1250 км | 1т груза | - | - | - | - | 6859.05 | -
401083-00-1251-1300 | Перевозка железнодорожным транспортом ресурсов группы "Приборы контроля и регулирования технологических процессов" на расстояние в интервале от 1251 км до 1300 км | 1т груза | - | - | - | - | 7051.6 | -
401083-00-1301-1350 | Перевозка железнодорожным транспортом ресурсов группы "Приборы контроля и регулирования технологических процессов" на расстояние в интервале от 1301 км до 1350 км | 1т груза | - | - | - | - | 7200.68 | -
401083-00-1351-1400 | Перевозка железнодорожным транспортом ресурсов группы "Приборы контроля и регулирования технологических процессов" на расстояние в интервале от 1351 км до 1400 км | 1т груза | - | - | - | - | 7391.52 | -
401083-00-1401-1450 | Перевозка железнодорожным транспортом ресурсов группы "Приборы контроля и регулирования технологических процессов" на расстояние в интервале от 1401 км до 1450 км | 1т груза | - | - | - | - | 7582.35 | -
401083-00-1451-1500 | Перевозка железнодорожным транспортом ресурсов группы "Приборы контроля и регулирования технологических процессов" на расстояние в интервале от 1451 км до 1500 км | 1т груза | - | - | - | - | 7724.57 | -
401083-00-1501-1600 | Перевозка железнодорожным транспортом ресурсов группы "Приборы контроля и регулирования технологических процессов" на расстояние в интервале от 1501 км до 1600 км | 1т груза | - | - | - | - | 8008.81 | -
401083-00-1601-1700 | Перевозка железнодорожным транспортом ресурсов группы "Приборы контроля и регулирования технологических процессов" на расстояние в интервале от 1601 км до 1700 км | 1т груза | - | - | - | - | 8333.28 | -
401083-00-1701-1800 | Перевозка железнодорожным транспортом ресурсов группы "Приборы контроля и регулирования технологических процессов" на расстояние в интервале от 1701 км до 1800 км | 1т груза | - | - | - | - | 8650.89 | -
401083-00-1801-1900 | Перевозка железнодорожным транспортом ресурсов группы "Приборы контроля и регулирования технологических процессов" на расстояние в интервале от 1801 км до 1900 км | 1т груза | - | - | - | - | 9022.83 | -
401083-00-1901-2000 | Перевозка железнодорожным транспортом ресурсов группы "Приборы контроля и регулирования технологических процессов" на расстояние в интервале от 1901 км до 2000 км | 1т груза | - | - | - | - | 9330.72 | -
401083-00-2001-2100 | Перевозка железнодорожным транспортом ресурсов группы "Приборы контроля и регулирования технологических процессов" на расстояние в интервале от 2001 км до 2100 км | 1т груза | - | - | - | - | 9631.74 | -
401083-00-2101-2200 | Перевозка железнодорожным транспортом ресурсов группы "Приборы контроля и регулирования технологических процессов" на расстояние в интервале от 2101 км до 2200 км | 1т груза | - | - | - | - | 9997.39 | -
401083-00-2201-2300 | Перевозка железнодорожным транспортом ресурсов группы "Приборы контроля и регулирования технологических процессов" на расстояние в интервале от 2201 км до 2300 км | 1т груза | - | - | - | - | 10288.69 | -
401083-00-2301-2400 | Перевозка железнодорожным транспортом ресурсов группы "Приборы контроля и регулирования технологических процессов" на расстояние в интервале от 2301 км до 2400 км | 1т груза | - | - | - | - | 10573.12 | -
401083-00-2401-2500 | Перевозка железнодорожным транспортом ресурсов группы "Приборы контроля и регулирования технологических процессов" на расстояние в интервале от 2401 км до 2500 км | 1т груза | - | - | - | - | 10931.91 | -
401083-00-2501-2600 | Перевозка железнодорожным транспортом ресурсов группы "Приборы контроля и регулирования технологических процессов" на расстояние в интервале от 2501 км до 2600 км | 1т груза | - | - | - | - | 11206.62 | -
401083-00-2601-2700 | Перевозка железнодорожным транспортом ресурсов группы "Приборы контроля и регулирования технологических процессов" на расстояние в интервале от 2601 км до 2700 км | 1т груза | - | - | - | - | 11475.04 | -
401083-00-2701-2800 | Перевозка железнодорожным транспортом ресурсов группы "Приборы контроля и регулирования технологических процессов" на расстояние в интервале от 2701 км до 2800 км | 1т груза | - | - | - | - | 11826.97 | -
401083-00-2801-2900 | Перевозка железнодорожным транспортом ресурсов группы "Приборы контроля и регулирования технологических процессов" на расстояние в интервале от 2801 км до 2900 км | 1т груза | - | - | - | - | 12085.09 | -
401083-00-2901-3000 | Перевозка железнодорожным транспортом ресурсов группы "Приборы контроля и регулирования технологических процессов" на расстояние в интервале от 2901 км до 3000 км | 1т груза | - | - | - | - | 12336.92 | -
401083-00-3001-3100 | Перевозка железнодорожным транспортом ресурсов группы "Приборы контроля и регулирования технологических процессов" на расстояние в интервале от 3001 км до 3100 км | 1т груза | - | - | - | - | 12440.98 | -
401083-00-3101-3200 | Перевозка железнодорожным транспортом ресурсов группы "Приборы контроля и регулирования технологических процессов" на расстояние в интервале от 3101 км до 3200 км | 1т груза | - | - | - | - | 12780.03 | -
401083-00-3201-3300 | Перевозка железнодорожным транспортом ресурсов группы "Приборы контроля и регулирования технологических процессов" на расстояние в интервале от 3201 км до 3300 км | 1т груза | - | - | - | - | 13119.08 | -
401083-00-3301-3400 | Перевозка железнодорожным транспортом ресурсов группы "Приборы контроля и регулирования технологических процессов" на расстояние в интервале от 3301 км до 3400 км | 1т груза | - | - | - | - | 13458.13 | -
401083-00-3401-3500 | Перевозка железнодорожным транспортом ресурсов группы "Приборы контроля и регулирования технологических процессов" на расстояние в интервале от 3401 км до 3500 км | 1т груза | - | - | - | - | 13797.74 | -
401083-00-3501-3600 | Перевозка железнодорожным транспортом ресурсов группы "Приборы контроля и регулирования технологических процессов" на расстояние в интервале от 3501 км до 3600 км | 1т груза | - | - | - | - | 14136.79 | -
401083-00-3601-3700 | Перевозка железнодорожным транспортом ресурсов группы "Приборы контроля и регулирования технологических процессов" на расстояние в интервале от 3601 км до 3700 км | 1т груза | - | - | - | - | 14475.84 | -
401083-00-3701-3800 | Перевозка железнодорожным транспортом ресурсов группы "Приборы контроля и регулирования технологических процессов" на расстояние в интервале от 3701 км до 3800 км | 1т груза | - | - | - | - | 14814.89 | -
401083-00-3801-3900 | Перевозка железнодорожным транспортом ресурсов группы "Приборы контроля и регулирования технологических процессов" на расстояние в интервале от 3801 км до 3900 км | 1т груза | - | - | - | - | 15154.5 | -
401083-00-3901-4000 | Перевозка железнодорожным транспортом ресурсов группы "Приборы контроля и регулирования технологических процессов" на расстояние в интервале от 3901 км до 4000 км | 1т груза | - | - | - | - | 15493.55 | -
401083-00-4001-4100 | Перевозка железнодорожным транспортом ресурсов группы "Приборы контроля и регулирования технологических процессов" на расстояние в интервале от 4001 км до 4100 км | 1т груза | - | - | - | - | 15832.6 | -
401083-00-4101-4200 | Перевозка железнодорожным транспортом ресурсов группы "Приборы контроля и регулирования технологических процессов" на расстояние в интервале от 4101 км до 4200 км | 1т груза | - | - | - | - | 16171.65 | -
401083-00-4201-4300 | Перевозка железнодорожным транспортом ресурсов группы "Приборы контроля и регулирования технологических процессов" на расстояние в интервале от 4201 км до 4300 км | 1т груза | - | - | - | - | 16510.7 | -
401083-00-4301-4400 | Перевозка железнодорожным транспортом ресурсов группы "Приборы контроля и регулирования технологических процессов" на расстояние в интервале от 4301 км до 4400 км | 1т груза | - | - | - | - | 16850.31 | -
401083-00-4401-4500 | Перевозка железнодорожным транспортом ресурсов группы "Приборы контроля и регулирования технологических процессов" на расстояние в интервале от 4401 км до 4500 км | 1т груза | - | - | - | - | 17189.36 | -
401083-00-4501-4600 | Перевозка железнодорожным транспортом ресурсов группы "Приборы контроля и регулирования технологических процессов" на расстояние в интервале от 4501 км до 4600 км | 1т груза | - | - | - | - | 17528.41 | -
401083-00-4601-4700 | Перевозка железнодорожным транспортом ресурсов группы "Приборы контроля и регулирования технологических процессов" на расстояние в интервале от 4601 км до 4700 км | 1т груза | - | - | - | - | 17867.46 | -
401083-00-4701-4800 | Перевозка железнодорожным транспортом ресурсов группы "Приборы контроля и регулирования технологических процессов" на расстояние в интервале от 4701 км до 4800 км | 1т груза | - | - | - | - | 18206.51 | -
401083-00-4801-4900 | Перевозка железнодорожным транспортом ресурсов группы "Приборы контроля и регулирования технологических процессов" на расстояние в интервале от 4801 км до 4900 км | 1т груза | - | - | - | - | 18546.12 | -
401083-00-4901-5000 | Перевозка железнодорожным транспортом ресурсов группы "Приборы контроля и регулирования технологических процессов" на расстояние в интервале от 4901 км до 5000 км | 1т груза | - | - | - | - | 18885.17 | -
401083-00-5001-5100 | Перевозка железнодорожным транспортом ресурсов группы "Приборы контроля и регулирования технологических процессов" на расстояние в интервале от 5001 км до 5100 км | 1т груза | - | - | - | - | 19224.22 | -
401083-00-5101-5200 | Перевозка железнодорожным транспортом ресурсов группы "Приборы контроля и регулирования технологических процессов" на расстояние в интервале от 5101 км до 5200 км | 1т груза | - | - | - | - | 19563.27 | -
401083-00-5201-5300 | Перевозка железнодорожным транспортом ресурсов группы "Приборы контроля и регулирования технологических процессов" на расстояние в интервале от 5201 км до 5300 км | 1т груза | - | - | - | - | 19902.32 | -
401083-00-5301-5400 | Перевозка железнодорожным транспортом ресурсов группы "Приборы контроля и регулирования технологических процессов" на расстояние в интервале от 5301 км до 5400 км | 1т груза | - | - | - | - | 20241.93 | -
401083-00-5401-5500 | Перевозка железнодорожным транспортом ресурсов группы "Приборы контроля и регулирования технологических процессов" на расстояние в интервале от 5401 км до 5500 км | 1т груза | - | - | - | - | 20580.98 | -
401083-00-5501-5700 | Перевозка железнодорожным транспортом ресурсов группы "Приборы контроля и регулирования технологических процессов" на расстояние в интервале от 5501 км до 5700 км | 1т груза | - | - | - | - | 21089.83 | -
401083-00-5701-5900 | Перевозка железнодорожным транспортом ресурсов группы "Приборы контроля и регулирования технологических процессов" на расстояние в интервале от 5701 км до 5900 км | 1т груза | - | - | - | - | 21767.93 | -
401083-00-5901-6100 | Перевозка железнодорожным транспортом ресурсов группы "Приборы контроля и регулирования технологических процессов" на расстояние в интервале от 5901 км до 6100 км | 1т груза | - | - | - | - | 22446.03 | -
401083-00-6101-6300 | Перевозка железнодорожным транспортом ресурсов группы "Приборы контроля и регулирования технологических процессов" на расстояние в интервале от 6101 км до 6300 км | 1т груза | - | - | - | - | 23124.69 | -
401083-00-6301-6500 | Перевозка железнодорожным транспортом ресурсов группы "Приборы контроля и регулирования технологических процессов" на расстояние в интервале от 6301 км до 6500 км | 1т груза | - | - | - | - | 23802.79 | -
401083-00-6501-6700 | Перевозка железнодорожным транспортом ресурсов группы "Приборы контроля и регулирования технологических процессов" на расстояние в интервале от 6501 км до 6700 км | 1т груза | - | - | - | - | 24481.45 | -
401083-00-6701-6900 | Перевозка железнодорожным транспортом ресурсов группы "Приборы контроля и регулирования технологических процессов" на расстояние в интервале от 6701 км до 6900 км | 1т груза | - | - | - | - | 25159.55 | -
401083-00-6901-7100 | Перевозка железнодорожным транспортом ресурсов группы "Приборы контроля и регулирования технологических процессов" на расстояние в интервале от 6901 км до 7100 км | 1т груза | - | - | - | - | 25838.21 | -
401083-00-7101-7300 | Перевозка железнодорожным транспортом ресурсов группы "Приборы контроля и регулирования технологических процессов" на расстояние в интервале от 7101 км до 7300 км | 1т груза | - | - | - | - | 26516.31 | -
401083-00-7301-7500 | Перевозка железнодорожным транспортом ресурсов группы "Приборы контроля и регулирования технологических процессов" на расстояние в интервале от 7301 км до 7500 км | 1т груза | - | - | - | - | 27194.41 | -
401083-00-7501-7700 | Перевозка железнодорожным транспортом ресурсов группы "Приборы контроля и регулирования технологических процессов" на расстояние в интервале от 7501 км до 7700 км | 1т груза | - | - | - | - | 27873.07 | -
401083-00-7701-7900 | Перевозка железнодорожным транспортом ресурсов группы "Приборы контроля и регулирования технологических процессов" на расстояние в интервале от 7701 км до 7900 км | 1т груза | - | - | - | - | 28551.17 | -
401083-00-7901-8100 | Перевозка железнодорожным транспортом ресурсов группы "Приборы контроля и регулирования технологических процессов" на расстояние в интервале от 7901 км до 8100 км | 1т груза | - | - | - | - | 29229.83 | -
401083-00-8101-8300 | Перевозка железнодорожным транспортом ресурсов группы "Приборы контроля и регулирования технологических процессов" на расстояние в интервале от 8101 км до 8300 км | 1т груза | - | - | - | - | 29907.93 | -
401083-00-8301-8500 | Перевозка железнодорожным транспортом ресурсов группы "Приборы контроля и регулирования технологических процессов" на расстояние в интервале от 8301 км до 8500 км | 1т груза | - | - | - | - | 30586.03 | -
401083-00-8501-8700 | Перевозка железнодорожным транспортом ресурсов группы "Приборы контроля и регулирования технологических процессов" на расстояние в интервале от 8501 км до 8700 км | 1т груза | - | - | - | - | 31264.69 | -
401083-00-8701-8900 | Перевозка железнодорожным транспортом ресурсов группы "Приборы контроля и регулирования технологических процессов" на расстояние в интервале от 8701 км до 8900 км | 1т груза | - | - | - | - | 31942.78 | -
401083-00-8901-9100 | Перевозка железнодорожным транспортом ресурсов группы "Приборы контроля и регулирования технологических процессов" на расстояние в интервале от 8901 км до 9100 км | 1т груза | - | - | - | - | 32621.44 | -
401083-00-9101-9300 | Перевозка железнодорожным транспортом ресурсов группы "Приборы контроля и регулирования технологических процессов" на расстояние в интервале от 9101 км до 9300 км | 1т груза | - | - | - | - | 33299.54 | -
401083-00-9301-9500 | Перевозка железнодорожным транспортом ресурсов группы "Приборы контроля и регулирования технологических процессов" на расстояние в интервале от 9301 км до 9500 км | 1т груза | - | - | - | - | 33978.2 | -
401083-00-9501-9700 | Перевозка железнодорожным транспортом ресурсов группы "Приборы контроля и регулирования технологических процессов" на расстояние в интервале от 9501 км до 9700 км | 1т груза | - | - | - | - | 34656.3 | -
401083-00-9701-9900 | Перевозка железнодорожным транспортом ресурсов группы "Приборы контроля и регулирования технологических процессов" на расстояние в интервале от 9701 км до 9900 км | 1т груза | - | - | - | - | 35334.4 | -
401098-00-0001-0005 | Перевозка железнодорожным транспортом ресурсов группы "Приборы электроизмерительные" на расстояние в интервале от 1 км до 5 км | 1т груза | - | - | - | - | 2146.48 | -
401098-00-0006-0010 | Перевозка железнодорожным транспортом ресурсов группы "Приборы электроизмерительные" на расстояние в интервале от 6 км до 10 км | 1т груза | - | - | - | - | 2173.98 | -
401098-00-0011-0015 | Перевозка железнодорожным транспортом ресурсов группы "Приборы электроизмерительные" на расстояние в интервале от 11 км до 15 км | 1т груза | - | - | - | - | 2196.89 | -
401098-00-0016-0020 | Перевозка железнодорожным транспортом ресурсов группы "Приборы электроизмерительные" на расстояние в интервале от 16 км до 20 км | 1т груза | - | - | - | - | 2220.38 | -
401098-00-0021-0025 | Перевозка железнодорожным транспортом ресурсов группы "Приборы электроизмерительные" на расстояние в интервале от 21 км до 25 км | 1т груза | - | - | - | - | 2243.87 | -
401098-00-0026-0030 | Перевозка железнодорожным транспортом ресурсов группы "Приборы электроизмерительные" на расстояние в интервале от 26 км до 30 км | 1т груза | - | - | - | - | 2266.78 | -
401098-00-0031-0035 | Перевозка железнодорожным транспортом ресурсов группы "Приборы электроизмерительные" на расстояние в интервале от 31 км до 35 км | 1т груза | - | - | - | - | 2290.27 | -
401098-00-0036-0040 | Перевозка железнодорожным транспортом ресурсов группы "Приборы электроизмерительные" на расстояние в интервале от 36 км до 40 км | 1т груза | - | - | - | - | 2313.18 | -
401098-00-0041-0045 | Перевозка железнодорожным транспортом ресурсов группы "Приборы электроизмерительные" на расстояние в интервале от 41 км до 45 км | 1т груза | - | - | - | - | 2336.67 | -
401098-00-0046-0050 | Перевозка железнодорожным транспортом ресурсов группы "Приборы электроизмерительные" на расстояние в интервале от 46 км до 50 км | 1т груза | - | - | - | - | 2359.59 | -
401098-00-0051-0060 | Перевозка железнодорожным транспортом ресурсов группы "Приборы электроизмерительные" на расстояние в интервале от 51 км до 60 км | 1т груза | - | - | - | - | 2392.53 | -
401098-00-0061-0070 | Перевозка железнодорожным транспортом ресурсов группы "Приборы электроизмерительные" на расстояние в интервале от 61 км до 70 км | 1т груза | - | - | - | - | 2438.93 | -
401098-00-0071-0080 | Перевозка железнодорожным транспортом ресурсов группы "Приборы электроизмерительные" на расстояние в интервале от 71 км до 80 км | 1т груза | - | - | - | - | 2485.91 | -
401098-00-0081-0090 | Перевозка железнодорожным транспортом ресурсов группы "Приборы электроизмерительные" на расстояние в интервале от 81 км до 90 км | 1т груза | - | - | - | - | 2532.31 | -
401098-00-0091-0100 | Перевозка железнодорожным транспортом ресурсов группы "Приборы электроизмерительные" на расстояние в интервале от 91 км до 100 км | 1т груза | - | - | - | - | 2578.71 | -
401098-00-0101-0120 | Перевозка железнодорожным транспортом ресурсов группы "Приборы электроизмерительные" на расстояние в интервале от 101 км до 120 км | 1т груза | - | - | - | - | 2648.6 | -
401098-00-0121-0140 | Перевозка железнодорожным транспортом ресурсов группы "Приборы электроизмерительные" на расстояние в интервале от 121 км до 140 км | 1т груза | - | - | - | - | 2741.41 | -
401098-00-0141-0160 | Перевозка железнодорожным транспортом ресурсов группы "Приборы электроизмерительные" на расстояние в интервале от 141 км до 160 км | 1т груза | - | - | - | - | 2834.21 | -
401098-00-0161-0180 | Перевозка железнодорожным транспортом ресурсов группы "Приборы электроизмерительные" на расстояние в интервале от 161 км до 180 км | 1т груза | - | - | - | - | 2916.15 | -
401098-00-0181-0200 | Перевозка железнодорожным транспортом ресурсов группы "Приборы электроизмерительные" на расстояние в интервале от 181 км до 200 км | 1т груза | - | - | - | - | 2995.23 | -
401098-00-0201-0220 | Перевозка железнодорожным транспортом ресурсов группы "Приборы электроизмерительные" на расстояние в интервале от 201 км до 220 км | 1т груза | - | - | - | - | 3078.31 | -
401098-00-0221-0240 | Перевозка железнодорожным транспортом ресурсов группы "Приборы электроизмерительные" на расстояние в интервале от 221 км до 240 км | 1т груза | - | - | - | - | 3152.82 | -
401098-00-0241-0260 | Перевозка железнодорожным транспортом ресурсов группы "Приборы электроизмерительные" на расстояние в интервале от 241 км до 260 км | 1т груза | - | - | - | - | 3233.04 | -
401098-00-0261-0280 | Перевозка железнодорожным транспортом ресурсов группы "Приборы электроизмерительные" на расстояние в интервале от 261 км до 280 км | 1т груза | - | - | - | - | 3311.55 | -
401098-00-0281-0300 | Перевозка железнодорожным транспортом ресурсов группы "Приборы электроизмерительные" на расстояние в интервале от 281 км до 300 км | 1т груза | - | - | - | - | 3388.91 | -
401098-00-0301-0330 | Перевозка железнодорожным транспортом ресурсов группы "Приборы электроизмерительные" на расстояние в интервале от 301 км до 330 км | 1т груза | - | - | - | - | 3486.9 | -
401098-00-0331-0360 | Перевозка железнодорожным транспортом ресурсов группы "Приборы электроизмерительные" на расстояние в интервале от 331 км до 360 км | 1т груза | - | - | - | - | 3603.8 | -
401098-00-0361-0390 | Перевозка железнодорожным транспортом ресурсов группы "Приборы электроизмерительные" на расстояние в интервале от 361 км до 390 км | 1т груза | - | - | - | - | 3718.99 | -
401098-00-0391-0420 | Перевозка железнодорожным транспортом ресурсов группы "Приборы электроизмерительные" на расстояние в интервале от 391 км до 420 км | 1т груза | - | - | - | - | 3831.89 | -
401098-00-0421-0450 | Перевозка железнодорожным транспортом ресурсов группы "Приборы электроизмерительные" на расстояние в интервале от 421 км до 450 км | 1т груза | - | - | - | - | 3957.37 | -
401098-00-0451-0480 | Перевозка железнодорожным транспортом ресурсов группы "Приборы электроизмерительные" на расстояние в интервале от 451 км до 480 км | 1т груза | - | - | - | - | 4067.98 | -
401098-00-0481-0510 | Перевозка железнодорожным транспортом ресурсов группы "Приборы электроизмерительные" на расстояние в интервале от 481 км до 510 км | 1т груза | - | - | - | - | 4175.73 | -
401098-00-0511-0540 | Перевозка железнодорожным транспортом ресурсов группы "Приборы электроизмерительные" на расстояние в интервале от 511 км до 540 км | 1т груза | - | - | - | - | 4299.49 | -
401098-00-0541-0570 | Перевозка железнодорожным транспортом ресурсов группы "Приборы электроизмерительные" на расстояние в интервале от 541 км до 570 км | 1т груза | - | - | - | - | 4404.96 | -
401098-00-0571-0600 | Перевозка железнодорожным транспортом ресурсов группы "Приборы электроизмерительные" на расстояние в интервале от 571 км до 600 км | 1т груза | - | - | - | - | 4527.58 | -
401098-00-0601-0640 | Перевозка железнодорожным транспортом ресурсов группы "Приборы электроизмерительные" на расстояние в интервале от 601 км до 640 км | 1т груза | - | - | - | - | 4649.66 | -
401098-00-0641-0680 | Перевозка железнодорожным транспортом ресурсов группы "Приборы электроизмерительные" на расстояние в интервале от 641 км до 680 км | 1т груза | - | - | - | - | 4811.83 | -
401098-00-0681-0720 | Перевозка железнодорожным транспортом ресурсов группы "Приборы электроизмерительные" на расстояние в интервале от 681 км до 720 км | 1т груза | - | - | - | - | 4951.11 | -
401098-00-0721-0760 | Перевозка железнодорожным транспортом ресурсов группы "Приборы электроизмерительные" на расстояние в интервале от 721 км до 760 км | 1т груза | - | - | - | - | 5111.55 | -
401098-00-0761-0800 | Перевозка железнодорожным транспортом ресурсов группы "Приборы электроизмерительные" на расстояние в интервале от 761 км до 800 км | 1т груза | - | - | - | - | 5246.83 | -
401098-00-0801-0840 | Перевозка железнодорожным транспортом ресурсов группы "Приборы электроизмерительные" на расстояние в интервале от 801 км до 840 км | 1т груза | - | - | - | - | 5406.13 | -
401098-00-0841-0880 | Перевозка железнодорожным транспортом ресурсов группы "Приборы электроизмерительные" на расстояние в интервале от 841 км до 880 км | 1т груза | - | - | - | - | 5565.43 | -
401098-00-0881-0920 | Перевозка железнодорожным транспортом ресурсов группы "Приборы электроизмерительные" на расстояние в интервале от 881 км до 920 км | 1т груза | - | - | - | - | 5695.57 | -
401098-00-0921-0960 | Перевозка железнодорожным транспортом ресурсов группы "Приборы электроизмерительные" на расстояние в интервале от 921 км до 960 км | 1т груза | - | - | - | - | 5853.72 | -
401098-00-0961-1000 | Перевозка железнодорожным транспортом ресурсов группы "Приборы электроизмерительные" на расстояние в интервале от 961 км до 1000 км | 1т груза | - | - | - | - | 5979.28 | -
401098-00-1001-1050 | Перевозка железнодорожным транспортом ресурсов группы "Приборы электроизмерительные" на расстояние в интервале от 1001 км до 1050 км | 1т груза | - | - | - | - | 6155.78 | -
401098-00-1051-1100 | Перевозка железнодорожным транспортом ресурсов группы "Приборы электроизмерительные" на расстояние в интервале от 1051 км до 1100 км | 1т груза | - | - | - | - | 6351.76 | -
401098-00-1101-1150 | Перевозка железнодорожным транспортом ресурсов группы "Приборы электроизмерительные" на расстояние в интервале от 1101 км до 1150 км | 1т груза | - | - | - | - | 6510.56 | -
401098-00-1151-1200 | Перевозка железнодорожным транспортом ресурсов группы "Приборы электроизмерительные" на расстояние в интервале от 1151 км до 1200 км | 1т груза | - | - | - | - | 6704.83 | -
401098-00-1201-1250 | Перевозка железнодорожным транспортом ресурсов группы "Приборы электроизмерительные" на расстояние в интервале от 1201 км до 1250 км | 1т груза | - | - | - | - | 6859.05 | -
401098-00-1251-1300 | Перевозка железнодорожным транспортом ресурсов группы "Приборы электроизмерительные" на расстояние в интервале от 1251 км до 1300 км | 1т груза | - | - | - | - | 7051.6 | -
401098-00-1301-1350 | Перевозка железнодорожным транспортом ресурсов группы "Приборы электроизмерительные" на расстояние в интервале от 1301 км до 1350 км | 1т груза | - | - | - | - | 7200.68 | -
401098-00-1351-1400 | Перевозка железнодорожным транспортом ресурсов группы "Приборы электроизмерительные" на расстояние в интервале от 1351 км до 1400 км | 1т груза | - | - | - | - | 7391.52 | -
401098-00-1401-1450 | Перевозка железнодорожным транспортом ресурсов группы "Приборы электроизмерительные" на расстояние в интервале от 1401 км до 1450 км | 1т груза | - | - | - | - | 7582.35 | -
401098-00-1451-1500 | Перевозка железнодорожным транспортом ресурсов группы "Приборы электроизмерительные" на расстояние в интервале от 1451 км до 1500 км | 1т груза | - | - | - | - | 7724.57 | -
401098-00-1501-1600 | Перевозка железнодорожным транспортом ресурсов группы "Приборы электроизмерительные" на расстояние в интервале от 1501 км до 1600 км | 1т груза | - | - | - | - | 8008.81 | -
401098-00-1601-1700 | Перевозка железнодорожным транспортом ресурсов группы "Приборы электроизмерительные" на расстояние в интервале от 1601 км до 1700 км | 1т груза | - | - | - | - | 8333.28 | -
401098-00-1701-1800 | Перевозка железнодорожным транспортом ресурсов группы "Приборы электроизмерительные" на расстояние в интервале от 1701 км до 1800 км | 1т груза | - | - | - | - | 8650.89 | -
401098-00-1801-1900 | Перевозка железнодорожным транспортом ресурсов группы "Приборы электроизмерительные" на расстояние в интервале от 1801 км до 1900 км | 1т груза | - | - | - | - | 9022.83 | -
401098-00-1901-2000 | Перевозка железнодорожным транспортом ресурсов группы "Приборы электроизмерительные" на расстояние в интервале от 1901 км до 2000 км | 1т груза | - | - | - | - | 9330.72 | -
401098-00-2001-2100 | Перевозка железнодорожным транспортом ресурсов группы "Приборы электроизмерительные" на расстояние в интервале от 2001 км до 2100 км | 1т груза | - | - | - | - | 9631.74 | -
401098-00-2101-2200 | Перевозка железнодорожным транспортом ресурсов группы "Приборы электроизмерительные" на расстояние в интервале от 2101 км до 2200 км | 1т груза | - | - | - | - | 9997.39 | -
401098-00-2201-2300 | Перевозка железнодорожным транспортом ресурсов группы "Приборы электроизмерительные" на расстояние в интервале от 2201 км до 2300 км | 1т груза | - | - | - | - | 10288.69 | -
401098-00-2301-2400 | Перевозка железнодорожным транспортом ресурсов группы "Приборы электроизмерительные" на расстояние в интервале от 2301 км до 2400 км | 1т груза | - | - | - | - | 10573.12 | -
401098-00-2401-2500 | Перевозка железнодорожным транспортом ресурсов группы "Приборы электроизмерительные" на расстояние в интервале от 2401 км до 2500 км | 1т груза | - | - | - | - | 10931.91 | -
401098-00-2501-2600 | Перевозка железнодорожным транспортом ресурсов группы "Приборы электроизмерительные" на расстояние в интервале от 2501 км до 2600 км | 1т груза | - | - | - | - | 11206.62 | -
401098-00-2601-2700 | Перевозка железнодорожным транспортом ресурсов группы "Приборы электроизмерительные" на расстояние в интервале от 2601 км до 2700 км | 1т груза | - | - | - | - | 11475.04 | -
401098-00-2701-2800 | Перевозка железнодорожным транспортом ресурсов группы "Приборы электроизмерительные" на расстояние в интервале от 2701 км до 2800 км | 1т груза | - | - | - | - | 11826.97 | -
401098-00-2801-2900 | Перевозка железнодорожным транспортом ресурсов группы "Приборы электроизмерительные" на расстояние в интервале от 2801 км до 2900 км | 1т груза | - | - | - | - | 12085.09 | -
401098-00-2901-3000 | Перевозка железнодорожным транспортом ресурсов группы "Приборы электроизмерительные" на расстояние в интервале от 2901 км до 3000 км | 1т груза | - | - | - | - | 12336.92 | -
401098-00-3001-3100 | Перевозка железнодорожным транспортом ресурсов группы "Приборы электроизмерительные" на расстояние в интервале от 3001 км до 3100 км | 1т груза | - | - | - | - | 12440.98 | -
401098-00-3101-3200 | Перевозка железнодорожным транспортом ресурсов группы "Приборы электроизмерительные" на расстояние в интервале от 3101 км до 3200 км | 1т груза | - | - | - | - | 12780.03 | -
401098-00-3201-3300 | Перевозка железнодорожным транспортом ресурсов группы "Приборы электроизмерительные" на расстояние в интервале от 3201 км до 3300 км | 1т груза | - | - | - | - | 13119.08 | -
401098-00-3301-3400 | Перевозка железнодорожным транспортом ресурсов группы "Приборы электроизмерительные" на расстояние в интервале от 3301 км до 3400 км | 1т груза | - | - | - | - | 13458.13 | -
401098-00-3401-3500 | Перевозка железнодорожным транспортом ресурсов группы "Приборы электроизмерительные" на расстояние в интервале от 3401 км до 3500 км | 1т груза | - | - | - | - | 13797.74 | -
401098-00-3501-3600 | Перевозка железнодорожным транспортом ресурсов группы "Приборы электроизмерительные" на расстояние в интервале от 3501 км до 3600 км | 1т груза | - | - | - | - | 14136.79 | -
401098-00-3601-3700 | Перевозка железнодорожным транспортом ресурсов группы "Приборы электроизмерительные" на расстояние в интервале от 3601 км до 3700 км | 1т груза | - | - | - | - | 14475.84 | -
401098-00-3701-3800 | Перевозка железнодорожным транспортом ресурсов группы "Приборы электроизмерительные" на расстояние в интервале от 3701 км до 3800 км | 1т груза | - | - | - | - | 14814.89 | -
401098-00-3801-3900 | Перевозка железнодорожным транспортом ресурсов группы "Приборы электроизмерительные" на расстояние в интервале от 3801 км до 3900 км | 1т груза | - | - | - | - | 15154.5 | -
401098-00-3901-4000 | Перевозка железнодорожным транспортом ресурсов группы "Приборы электроизмерительные" на расстояние в интервале от 3901 км до 4000 км | 1т груза | - | - | - | - | 15493.55 | -
401098-00-4001-4100 | Перевозка железнодорожным транспортом ресурсов группы "Приборы электроизмерительные" на расстояние в интервале от 4001 км до 4100 км | 1т груза | - | - | - | - | 15832.6 | -
401098-00-4101-4200 | Перевозка железнодорожным транспортом ресурсов группы "Приборы электроизмерительные" на расстояние в интервале от 4101 км до 4200 км | 1т груза | - | - | - | - | 16171.65 | -
401098-00-4201-4300 | Перевозка железнодорожным транспортом ресурсов группы "Приборы электроизмерительные" на расстояние в интервале от 4201 км до 4300 км | 1т груза | - | - | - | - | 16510.7 | -
401098-00-4301-4400 | Перевозка железнодорожным транспортом ресурсов группы "Приборы электроизмерительные" на расстояние в интервале от 4301 км до 4400 км | 1т груза | - | - | - | - | 16850.31 | -
401098-00-4401-4500 | Перевозка железнодорожным транспортом ресурсов группы "Приборы электроизмерительные" на расстояние в интервале от 4401 км до 4500 км | 1т груза | - | - | - | - | 17189.36 | -
401098-00-4501-4600 | Перевозка железнодорожным транспортом ресурсов группы "Приборы электроизмерительные" на расстояние в интервале от 4501 км до 4600 км | 1т груза | - | - | - | - | 17528.41 | -
401098-00-4601-4700 | Перевозка железнодорожным транспортом ресурсов группы "Приборы электроизмерительные" на расстояние в интервале от 4601 км до 4700 км | 1т груза | - | - | - | - | 17867.46 | -
401098-00-4701-4800 | Перевозка железнодорожным транспортом ресурсов группы "Приборы электроизмерительные" на расстояние в интервале от 4701 км до 4800 км | 1т груза | - | - | - | - | 18206.51 | -
401098-00-4801-4900 | Перевозка железнодорожным транспортом ресурсов группы "Приборы электроизмерительные" на расстояние в интервале от 4801 км до 4900 км | 1т груза | - | - | - | - | 18546.12 | -
401098-00-4901-5000 | Перевозка железнодорожным транспортом ресурсов группы "Приборы электроизмерительные" на расстояние в интервале от 4901 км до 5000 км | 1т груза | - | - | - | - | 18885.17 | -
401098-00-5001-5100 | Перевозка железнодорожным транспортом ресурсов группы "Приборы электроизмерительные" на расстояние в интервале от 5001 км до 5100 км | 1т груза | - | - | - | - | 19224.22 | -
401098-00-5101-5200 | Перевозка железнодорожным транспортом ресурсов группы "Приборы электроизмерительные" на расстояние в интервале от 5101 км до 5200 км | 1т груза | - | - | - | - | 19563.27 | -
401098-00-5201-5300 | Перевозка железнодорожным транспортом ресурсов группы "Приборы электроизмерительные" на расстояние в интервале от 5201 км до 5300 км | 1т груза | - | - | - | - | 19902.32 | -
401098-00-5301-5400 | Перевозка железнодорожным транспортом ресурсов группы "Приборы электроизмерительные" на расстояние в интервале от 5301 км до 5400 км | 1т груза | - | - | - | - | 20241.93 | -
401098-00-5401-5500 | Перевозка железнодорожным транспортом ресурсов группы "Приборы электроизмерительные" на расстояние в интервале от 5401 км до 5500 км | 1т груза | - | - | - | - | 20580.98 | -
401098-00-5501-5700 | Перевозка железнодорожным транспортом ресурсов группы "Приборы электроизмерительные" на расстояние в интервале от 5501 км до 5700 км | 1т груза | - | - | - | - | 21089.83 | -
401098-00-5701-5900 | Перевозка железнодорожным транспортом ресурсов группы "Приборы электроизмерительные" на расстояние в интервале от 5701 км до 5900 км | 1т груза | - | - | - | - | 21767.93 | -
401098-00-5901-6100 | Перевозка железнодорожным транспортом ресурсов группы "Приборы электроизмерительные" на расстояние в интервале от 5901 км до 6100 км | 1т груза | - | - | - | - | 22446.03 | -
401098-00-6101-6300 | Перевозка железнодорожным транспортом ресурсов группы "Приборы электроизмерительные" на расстояние в интервале от 6101 км до 6300 км | 1т груза | - | - | - | - | 23124.69 | -
401098-00-6301-6500 | Перевозка железнодорожным транспортом ресурсов группы "Приборы электроизмерительные" на расстояние в интервале от 6301 км до 6500 км | 1т груза | - | - | - | - | 23802.79 | -
401098-00-6501-6700 | Перевозка железнодорожным транспортом ресурсов группы "Приборы электроизмерительные" на расстояние в интервале от 6501 км до 6700 км | 1т груза | - | - | - | - | 24481.45 | -
401098-00-6701-6900 | Перевозка железнодорожным транспортом ресурсов группы "Приборы электроизмерительные" на расстояние в интервале от 6701 км до 6900 км | 1т груза | - | - | - | - | 25159.55 | -
401098-00-6901-7100 | Перевозка железнодорожным транспортом ресурсов группы "Приборы электроизмерительные" на расстояние в интервале от 6901 км до 7100 км | 1т груза | - | - | - | - | 25838.21 | -
401098-00-7101-7300 | Перевозка железнодорожным транспортом ресурсов группы "Приборы электроизмерительные" на расстояние в интервале от 7101 км до 7300 км | 1т груза | - | - | - | - | 26516.31 | -
401098-00-7301-7500 | Перевозка железнодорожным транспортом ресурсов группы "Приборы электроизмерительные" на расстояние в интервале от 7301 км до 7500 км | 1т груза | - | - | - | - | 27194.41 | -
401098-00-7501-7700 | Перевозка железнодорожным транспортом ресурсов группы "Приборы электроизмерительные" на расстояние в интервале от 7501 км до 7700 км | 1т груза | - | - | - | - | 27873.07 | -
401098-00-7701-7900 | Перевозка железнодорожным транспортом ресурсов группы "Приборы электроизмерительные" на расстояние в интервале от 7701 км до 7900 км | 1т груза | - | - | - | - | 28551.17 | -
401098-00-7901-8100 | Перевозка железнодорожным транспортом ресурсов группы "Приборы электроизмерительные" на расстояние в интервале от 7901 км до 8100 км | 1т груза | - | - | - | - | 29229.83 | -
401098-00-8101-8300 | Перевозка железнодорожным транспортом ресурсов группы "Приборы электроизмерительные" на расстояние в интервале от 8101 км до 8300 км | 1т груза | - | - | - | - | 29907.93 | -
401098-00-8301-8500 | Перевозка железнодорожным транспортом ресурсов группы "Приборы электроизмерительные" на расстояние в интервале от 8301 км до 8500 км | 1т груза | - | - | - | - | 30586.03 | -
401098-00-8501-8700 | Перевозка железнодорожным транспортом ресурсов группы "Приборы электроизмерительные" на расстояние в интервале от 8501 км до 8700 км | 1т груза | - | - | - | - | 31264.69 | -
401098-00-8701-8900 | Перевозка железнодорожным транспортом ресурсов группы "Приборы электроизмерительные" на расстояние в интервале от 8701 км до 8900 км | 1т груза | - | - | - | - | 31942.78 | -
401098-00-8901-9100 | Перевозка железнодорожным транспортом ресурсов группы "Приборы электроизмерительные" на расстояние в интервале от 8901 км до 9100 км | 1т груза | - | - | - | - | 32621.44 | -
401098-00-9101-9300 | Перевозка железнодорожным транспортом ресурсов группы "Приборы электроизмерительные" на расстояние в интервале от 9101 км до 9300 км | 1т груза | - | - | - | - | 33299.54 | -
401098-00-9301-9500 | Перевозка железнодорожным транспортом ресурсов группы "Приборы электроизмерительные" на расстояние в интервале от 9301 км до 9500 км | 1т груза | - | - | - | - | 33978.2 | -
401098-00-9501-9700 | Перевозка железнодорожным транспортом ресурсов группы "Приборы электроизмерительные" на расстояние в интервале от 9501 км до 9700 км | 1т груза | - | - | - | - | 34656.3 | -
401098-00-9701-9900 | Перевозка железнодорожным транспортом ресурсов группы "Приборы электроизмерительные" на расстояние в интервале от 9701 км до 9900 км | 1т груза | - | - | - | - | 35334.4 | -
331389-00-0001-0005 | Перевозка железнодорожным транспортом ресурсов группы "Припои" на расстояние в интервале от 1 км до 5 км | 1т груза | - | - | - | - | 953.62 | -
331389-00-0006-0010 | Перевозка железнодорожным транспортом ресурсов группы "Припои" на расстояние в интервале от 6 км до 10 км | 1т груза | - | - | - | - | 971.61 | -
331389-00-0011-0015 | Перевозка железнодорожным транспортом ресурсов группы "Припои" на расстояние в интервале от 11 км до 15 км | 1т груза | - | - | - | - | 986.8 | -
331389-00-0016-0020 | Перевозка железнодорожным транспортом ресурсов группы "Припои" на расстояние в интервале от 16 км до 20 км | 1т груза | - | - | - | - | 1001.68 | -
331389-00-0021-0025 | Перевозка железнодорожным транспортом ресурсов группы "Припои" на расстояние в интервале от 21 км до 25 км | 1т груза | - | - | - | - | 1016.87 | -
331389-00-0026-0030 | Перевозка железнодорожным транспортом ресурсов группы "Припои" на расстояние в интервале от 26 км до 30 км | 1т груза | - | - | - | - | 1031.75 | -
331389-00-0031-0035 | Перевозка железнодорожным транспортом ресурсов группы "Припои" на расстояние в интервале от 31 км до 35 км | 1т груза | - | - | - | - | 1046.94 | -
331389-00-0036-0040 | Перевозка железнодорожным транспортом ресурсов группы "Припои" на расстояние в интервале от 36 км до 40 км | 1т груза | - | - | - | - | 1061.82 | -
331389-00-0041-0045 | Перевозка железнодорожным транспортом ресурсов группы "Припои" на расстояние в интервале от 41 км до 45 км | 1т груза | - | - | - | - | 1077 | -
331389-00-0046-0050 | Перевозка железнодорожным транспортом ресурсов группы "Припои" на расстояние в интервале от 46 км до 50 км | 1т груза | - | - | - | - | 1092.19 | -
331389-00-0051-0060 | Перевозка железнодорожным транспортом ресурсов группы "Припои" на расстояние в интервале от 51 км до 60 км | 1т груза | - | - | - | - | 1113.12 | -
331389-00-0061-0070 | Перевозка железнодорожным транспортом ресурсов группы "Припои" на расстояние в интервале от 61 км до 70 км | 1т груза | - | - | - | - | 1143.5 | -
331389-00-0071-0080 | Перевозка железнодорожным транспортом ресурсов группы "Припои" на расстояние в интервале от 71 км до 80 км | 1т груза | - | - | - | - | 1173.56 | -
331389-00-0081-0090 | Перевозка железнодорожным транспортом ресурсов группы "Припои" на расстояние в интервале от 81 км до 90 км | 1т груза | - | - | - | - | 1203.63 | -
331389-00-0091-0100 | Перевозка железнодорожным транспортом ресурсов группы "Припои" на расстояние в интервале от 91 км до 100 км | 1т груза | - | - | - | - | 1233.7 | -
331389-00-0101-0120 | Перевозка железнодорожным транспортом ресурсов группы "Припои" на расстояние в интервале от 101 км до 120 км | 1т груза | - | - | - | - | 1278.96 | -
331389-00-0121-0140 | Перевозка железнодорожным транспортом ресурсов группы "Припои" на расстояние в интервале от 121 км до 140 км | 1т груза | - | - | - | - | 1339.1 | -
331389-00-0141-0160 | Перевозка железнодорожным транспортом ресурсов группы "Припои" на расстояние в интервале от 141 км до 160 км | 1т груза | - | - | - | - | 1399.24 | -
331389-00-0161-0180 | Перевозка железнодорожным транспортом ресурсов группы "Припои" на расстояние в интервале от 161 км до 180 км | 1т груза | - | - | - | - | 1451.61 | -
331389-00-0181-0200 | Перевозка железнодорожным транспортом ресурсов группы "Припои" на расстояние в интервале от 181 км до 200 км | 1т груза | - | - | - | - | 1502.43 | -
331389-00-0201-0220 | Перевозка железнодорожным транспортом ресурсов группы "Припои" на расстояние в интервале от 201 км до 220 км | 1т груза | - | - | - | - | 1555.73 | -
331389-00-0221-0240 | Перевозка железнодорожным транспортом ресурсов группы "Припои" на расстояние в интервале от 221 км до 240 км | 1т груза | - | - | - | - | 1603.14 | -
331389-00-0241-0260 | Перевозка железнодорожным транспортом ресурсов группы "Припои" на расстояние в интервале от 241 км до 260 км | 1т груза | - | - | - | - | 1654.58 | -
331389-00-0261-0280 | Перевозка железнодорожным транспортом ресурсов группы "Припои" на расстояние в интервале от 261 км до 280 км | 1т груза | - | - | - | - | 1704.77 | -
331389-00-0281-0300 | Перевозка железнодорожным транспортом ресурсов группы "Припои" на расстояние в интервале от 281 км до 300 км | 1т груза | - | - | - | - | 1754.35 | -
331389-00-0301-0330 | Перевозка железнодорожным транспортом ресурсов группы "Припои" на расстояние в интервале от 301 км до 330 км | 1т груза | - | - | - | - | 1816.63 | -
331389-00-0331-0360 | Перевозка железнодорожным транспортом ресурсов группы "Припои" на расстояние в интервале от 331 км до 360 км | 1т груза | - | - | - | - | 1891.31 | -
331389-00-0361-0390 | Перевозка железнодорожным транспортом ресурсов группы "Припои" на расстояние в интервале от 361 км до 390 км | 1т груза | - | - | - | - | 1964.74 | -
331389-00-0391-0420 | Перевозка железнодорожным транспортом ресурсов группы "Припои" на расстояние в интервале от 391 км до 420 км | 1т груза | - | - | - | - | 2036.93 | -
331389-00-0421-0450 | Перевозка железнодорожным транспортом ресурсов группы "Припои" на расстояние в интервале от 421 км до 450 км | 1т груза | - | - | - | - | 2117.51 | -
331389-00-0451-0480 | Перевозка железнодорожным транспортом ресурсов группы "Припои" на расстояние в интервале от 451 км до 480 км | 1т груза | - | - | - | - | 2187.53 | -
331389-00-0481-0510 | Перевозка железнодорожным транспортом ресурсов группы "Припои" на расстояние в интервале от 481 км до 510 км | 1т груза | - | - | - | - | 2255.99 | -
331389-00-0511-0540 | Перевозка железнодорожным транспортом ресурсов группы "Припои" на расстояние в интервале от 511 км до 540 км | 1т груза | - | - | - | - | 2335.32 | -
331389-00-0541-0570 | Перевозка железнодорожным транспортом ресурсов группы "Припои" на расстояние в интервале от 541 км до 570 км | 1т груза | - | - | - | - | 2401.92 | -
331389-00-0571-0600 | Перевозка железнодорожным транспортом ресурсов группы "Припои" на расстояние в интервале от 571 км до 600 км | 1т груза | - | - | - | - | 2480.64 | -
331389-00-0601-0640 | Перевозка железнодорожным транспортом ресурсов группы "Припои" на расстояние в интервале от 601 км до 640 км | 1т груза | - | - | - | - | 2558.08 | -
331389-00-0641-0680 | Перевозка железнодорожным транспортом ресурсов группы "Припои" на расстояние в интервале от 641 км до 680 км | 1т груза | - | - | - | - | 2661.89 | -
331389-00-0681-0720 | Перевозка железнодорожным транспортом ресурсов группы "Припои" на расстояние в интервале от 681 км до 720 км | 1т груза | - | - | - | - | 2749.55 | -
331389-00-0721-0760 | Перевозка железнодорожным транспортом ресурсов группы "Припои" на расстояние в интервале от 721 км до 760 км | 1т груза | - | - | - | - | 2852.74 | -
331389-00-0761-0800 | Перевозка железнодорожным транспортом ресурсов группы "Припои" на расстояние в интервале от 761 км до 800 км | 1т груза | - | - | - | - | 2937.6 | -
331389-00-0801-0840 | Перевозка железнодорожным транспортом ресурсов группы "Припои" на расстояние в интервале от 801 км до 840 км | 1т груза | - | - | - | - | 3039.55 | -
331389-00-0841-0880 | Перевозка железнодорожным транспортом ресурсов группы "Припои" на расстояние в интервале от 841 км до 880 км | 1т груза | - | - | - | - | 3141.81 | -
331389-00-0881-0920 | Перевозка железнодорожным транспортом ресурсов группы "Припои" на расстояние в интервале от 881 км до 920 км | 1т груза | - | - | - | - | 3222.95 | -
331389-00-0921-0960 | Перевозка железнодорожным транспортом ресурсов группы "Припои" на расстояние в интервале от 921 км до 960 км | 1т груза | - | - | - | - | 3324.28 | -
331389-00-0961-1000 | Перевозка железнодорожным транспортом ресурсов группы "Припои" на расстояние в интервале от 961 км до 1000 км | 1т груза | - | - | - | - | 3402.93 | -
331389-00-1001-1050 | Перевозка железнодорожным транспортом ресурсов группы "Припои" на расстояние в интервале от 1001 км до 1050 км | 1т груза | - | - | - | - | 3515.41 | -
331389-00-1051-1100 | Перевозка железнодорожным транспортом ресурсов группы "Припои" на расстояние в интервале от 1051 км до 1100 км | 1т груза | - | - | - | - | 3640.9 | -
331389-00-1101-1150 | Перевозка железнодорожным транспортом ресурсов группы "Припои" на расстояние в интервале от 1101 км до 1150 км | 1т груза | - | - | - | - | 3740.31 | -
331389-00-1151-1200 | Перевозка железнодорожным транспортом ресурсов группы "Припои" на расстояние в интервале от 1151 км до 1200 км | 1т груза | - | - | - | - | 3864.25 | -
331389-00-1201-1250 | Перевозка железнодорожным транспортом ресурсов группы "Припои" на расстояние в интервале от 1201 км до 1250 км | 1т груза | - | - | - | - | 3960.23 | -
331389-00-1251-1300 | Перевозка железнодорожным транспортом ресурсов группы "Припои" на расстояние в интервале от 1251 км до 1300 км | 1т груза | - | - | - | - | 4083.24 | -
331389-00-1301-1350 | Перевозка железнодорожным транспортом ресурсов группы "Припои" на расстояние в интервале от 1301 км до 1350 км | 1т груза | - | - | - | - | 4175.5 | -
331389-00-1351-1400 | Перевозка железнодорожным транспортом ресурсов группы "Припои" на расстояние в интервале от 1351 км до 1400 км | 1т груза | - | - | - | - | 4297.58 | -
331389-00-1401-1450 | Перевозка железнодорожным транспортом ресурсов группы "Припои" на расстояние в интервале от 1401 км до 1450 км | 1т груза | - | - | - | - | 4419.34 | -
331389-00-1451-1500 | Перевозка железнодорожным транспортом ресурсов группы "Припои" на расстояние в интервале от 1451 км до 1500 км | 1т груза | - | - | - | - | 4507.25 | -
331389-00-1501-1600 | Перевозка железнодорожным транспортом ресурсов группы "Припои" на расстояние в интервале от 1501 км до 1600 км | 1т груза | - | - | - | - | 4688.19 | -
331389-00-1601-1700 | Перевозка железнодорожным транспортом ресурсов группы "Припои" на расстояние в интервале от 1601 км до 1700 км | 1т груза | - | - | - | - | 4891.35 | -
331389-00-1701-1800 | Перевозка железнодорожным транспортом ресурсов группы "Припои" на расстояние в интервале от 1701 км до 1800 км | 1т груза | - | - | - | - | 5090.15 | -
331389-00-1801-1900 | Перевозка железнодорожным транспортом ресурсов группы "Припои" на расстояние в интервале от 1801 км до 1900 км | 1т груза | - | - | - | - | 5326.85 | -
331389-00-1901-2000 | Перевозка железнодорожным транспортом ресурсов группы "Припои" на расстояние в интервале от 1901 км до 2000 км | 1т груза | - | - | - | - | 5518.82 | -
331389-00-2001-2100 | Перевозка железнодорожным транспортом ресурсов группы "Припои" на расстояние в интервале от 2001 км до 2100 км | 1т груза | - | - | - | - | 5705.82 | -
331389-00-2101-2200 | Перевозка железнодорожным транспортом ресурсов группы "Припои" на расстояние в интервале от 2101 км до 2200 км | 1т груза | - | - | - | - | 5938.17 | -
331389-00-2201-2300 | Перевозка железнодорожным транспортом ресурсов группы "Припои" на расстояние в интервале от 2201 км до 2300 км | 1т груза | - | - | - | - | 6118.34 | -
331389-00-2301-2400 | Перевозка железнодорожным транспортом ресурсов группы "Припои" на расстояние в интервале от 2301 км до 2400 км | 1т груза | - | - | - | - | 6294.15 | -
331389-00-2401-2500 | Перевозка железнодорожным транспортом ресурсов группы "Припои" на расстояние в интервале от 2401 км до 2500 км | 1т груза | - | - | - | - | 6521.53 | -
331389-00-2501-2600 | Перевозка железнодорожным транспортом ресурсов группы "Припои" на расстояние в интервале от 2501 км до 2600 км | 1т груза | - | - | - | - | 6690.52 | -
331389-00-2601-2700 | Перевозка железнодорожным транспортом ресурсов группы "Припои" на расстояние в интервале от 2601 км до 2700 км | 1т груза | - | - | - | - | 6854.53 | -
331389-00-2701-2800 | Перевозка железнодорожным транспортом ресурсов группы "Припои" на расстояние в интервале от 2701 км до 2800 км | 1т груза | - | - | - | - | 7077.56 | -
331389-00-2801-2900 | Перевозка железнодорожным транспортом ресурсов группы "Припои" на расстояние в интервале от 2801 км до 2900 км | 1т груза | - | - | - | - | 7234.74 | -
331389-00-2901-3000 | Перевозка железнодорожным транспортом ресурсов группы "Припои" на расстояние в интервале от 2901 км до 3000 км | 1т груза | - | - | - | - | 7387.57 | -
331389-00-3001-3100 | Перевозка железнодорожным транспортом ресурсов группы "Припои" на расстояние в интервале от 3001 км до 3100 км | 1т груза | - | - | - | - | 7263.33 | -
331389-00-3101-3200 | Перевозка железнодорожным транспортом ресурсов группы "Припои" на расстояние в интервале от 3101 км до 3200 км | 1т груза | - | - | - | - | 7471.57 | -
331389-00-3201-3300 | Перевозка железнодорожным транспортом ресурсов группы "Припои" на расстояние в интервале от 3201 км до 3300 км | 1т груза | - | - | - | - | 7680.11 | -
331389-00-3301-3400 | Перевозка железнодорожным транспортом ресурсов группы "Припои" на расстояние в интервале от 3301 км до 3400 км | 1т груза | - | - | - | - | 7888.64 | -
331389-00-3401-3500 | Перевозка железнодорожным транспортом ресурсов группы "Припои" на расстояние в интервале от 3401 км до 3500 км | 1т груза | - | - | - | - | 8097.18 | -
331389-00-3501-3600 | Перевозка железнодорожным транспортом ресурсов группы "Припои" на расстояние в интервале от 3501 км до 3600 км | 1т груза | - | - | - | - | 8305.42 | -
331389-00-3601-3700 | Перевозка железнодорожным транспортом ресурсов группы "Припои" на расстояние в интервале от 3601 км до 3700 км | 1т груза | - | - | - | - | 8513.96 | -
331389-00-3701-3800 | Перевозка железнодорожным транспортом ресурсов группы "Припои" на расстояние в интервале от 3701 км до 3800 км | 1т груза | - | - | - | - | 8722.49 | -
331389-00-3801-3900 | Перевозка железнодорожным транспортом ресурсов группы "Припои" на расстояние в интервале от 3801 км до 3900 км | 1т груза | - | - | - | - | 8931.03 | -
331389-00-3901-4000 | Перевозка железнодорожным транспортом ресурсов группы "Припои" на расстояние в интервале от 3901 км до 4000 км | 1т груза | - | - | - | - | 9139.57 | -
331389-00-4001-4100 | Перевозка железнодорожным транспортом ресурсов группы "Припои" на расстояние в интервале от 4001 км до 4100 км | 1т груза | - | - | - | - | 9347.81 | -
331389-00-4101-4200 | Перевозка железнодорожным транспортом ресурсов группы "Припои" на расстояние в интервале от 4101 км до 4200 км | 1т груза | - | - | - | - | 9556.34 | -
331389-00-4201-4300 | Перевозка железнодорожным транспортом ресурсов группы "Припои" на расстояние в интервале от 4201 км до 4300 км | 1т груза | - | - | - | - | 9764.88 | -
331389-00-4301-4400 | Перевозка железнодорожным транспортом ресурсов группы "Припои" на расстояние в интервале от 4301 км до 4400 км | 1т груза | - | - | - | - | 9973.42 | -
331389-00-4401-4500 | Перевозка железнодорожным транспортом ресурсов группы "Припои" на расстояние в интервале от 4401 км до 4500 км | 1т груза | - | - | - | - | 10181.66 | -
331389-00-4501-4600 | Перевозка железнодорожным транспортом ресурсов группы "Припои" на расстояние в интервале от 4501 км до 4600 км | 1т груза | - | - | - | - | 10390.19 | -
331389-00-4601-4700 | Перевозка железнодорожным транспортом ресурсов группы "Припои" на расстояние в интервале от 4601 км до 4700 км | 1т груза | - | - | - | - | 10598.73 | -
331389-00-4701-4800 | Перевозка железнодорожным транспортом ресурсов группы "Припои" на расстояние в интервале от 4701 км до 4800 км | 1т груза | - | - | - | - | 10807.27 | -
331389-00-4801-4900 | Перевозка железнодорожным транспортом ресурсов группы "Припои" на расстояние в интервале от 4801 км до 4900 км | 1т груза | - | - | - | - | 11015.8 | -
331389-00-4901-5000 | Перевозка железнодорожным транспортом ресурсов группы "Припои" на расстояние в интервале от 4901 км до 5000 км | 1т груза | - | - | - | - | 11224.04 | -
331389-00-5001-5100 | Перевозка железнодорожным транспортом ресурсов группы "Припои" на расстояние в интервале от 5001 км до 5100 км | 1т груза | - | - | - | - | 11432.58 | -
331389-00-5101-5200 | Перевозка железнодорожным транспортом ресурсов группы "Припои" на расстояние в интервале от 5101 км до 5200 км | 1т груза | - | - | - | - | 11641.12 | -
331389-00-5201-5300 | Перевозка железнодорожным транспортом ресурсов группы "Припои" на расстояние в интервале от 5201 км до 5300 км | 1т груза | - | - | - | - | 11849.65 | -
331389-00-5301-5400 | Перевозка железнодорожным транспортом ресурсов группы "Припои" на расстояние в интервале от 5301 км до 5400 км | 1т груза | - | - | - | - | 12057.89 | -
331389-00-5401-5500 | Перевозка железнодорожным транспортом ресурсов группы "Припои" на расстояние в интервале от 5401 км до 5500 км | 1т груза | - | - | - | - | 12266.43 | -
331389-00-5501-5700 | Перевозка железнодорожным транспортом ресурсов группы "Припои" на расстояние в интервале от 5501 км до 5700 км | 1т груза | - | - | - | - | 12579.08 | -
331389-00-5701-5900 | Перевозка железнодорожным транспортом ресурсов группы "Припои" на расстояние в интервале от 5701 км до 5900 км | 1т груза | - | - | - | - | 12996.16 | -
331389-00-5901-6100 | Перевозка железнодорожным транспортом ресурсов группы "Припои" на расстояние в интервале от 5901 км до 6100 км | 1т груза | - | - | - | - | 13412.93 | -
331389-00-6101-6300 | Перевозка железнодорожным транспортом ресурсов группы "Припои" на расстояние в интервале от 6101 км до 6300 км | 1т груза | - | - | - | - | 13830.01 | -
331389-00-6301-6500 | Перевозка железнодорожным транспортом ресурсов группы "Припои" на расстояние в интервале от 6301 км до 6500 км | 1т груза | - | - | - | - | 14247.08 | -
331389-00-6501-6700 | Перевозка железнодорожным транспортом ресурсов группы "Припои" на расстояние в интервале от 6501 км до 6700 км | 1т груза | - | - | - | - | 14663.86 | -
331389-00-6701-6900 | Перевозка железнодорожным транспортом ресурсов группы "Припои" на расстояние в интервале от 6701 км до 6900 км | 1т груза | - | - | - | - | 15080.93 | -
331389-00-6901-7100 | Перевозка железнодорожным транспортом ресурсов группы "Припои" на расстояние в интервале от 6901 км до 7100 км | 1т груза | - | - | - | - | 15497.71 | -
331389-00-7101-7300 | Перевозка железнодорожным транспортом ресурсов группы "Припои" на расстояние в интервале от 7101 км до 7300 км | 1т груза | - | - | - | - | 15914.78 | -
331389-00-7301-7500 | Перевозка железнодорожным транспортом ресурсов группы "Припои" на расстояние в интервале от 7301 км до 7500 км | 1т груза | - | - | - | - | 16331.56 | -
331389-00-7501-7700 | Перевозка железнодорожным транспортом ресурсов группы "Припои" на расстояние в интервале от 7501 км до 7700 км | 1т груза | - | - | - | - | 16748.63 | -
331389-00-7701-7900 | Перевозка железнодорожным транспортом ресурсов группы "Припои" на расстояние в интервале от 7701 км до 7900 км | 1т груза | - | - | - | - | 17165.4 | -
331389-00-7901-8100 | Перевозка железнодорожным транспортом ресурсов группы "Припои" на расстояние в интервале от 7901 км до 8100 км | 1т груза | - | - | - | - | 17582.48 | -
331389-00-8101-8300 | Перевозка железнодорожным транспортом ресурсов группы "Припои" на расстояние в интервале от 8101 км до 8300 км | 1т груза | - | - | - | - | 17999.55 | -
331389-00-8301-8500 | Перевозка железнодорожным транспортом ресурсов группы "Припои" на расстояние в интервале от 8301 км до 8500 км | 1т груза | - | - | - | - | 18416.33 | -
331389-00-8501-8700 | Перевозка железнодорожным транспортом ресурсов группы "Припои" на расстояние в интервале от 8501 км до 8700 км | 1т груза | - | - | - | - | 18833.4 | -
331389-00-8701-8900 | Перевозка железнодорожным транспортом ресурсов группы "Припои" на расстояние в интервале от 8701 км до 8900 км | 1т груза | - | - | - | - | 19250.18 | -
331389-00-8901-9100 | Перевозка железнодорожным транспортом ресурсов группы "Припои" на расстояние в интервале от 8901 км до 9100 км | 1т груза | - | - | - | - | 19667.25 | -
331389-00-9101-9300 | Перевозка железнодорожным транспортом ресурсов группы "Припои" на расстояние в интервале от 9101 км до 9300 км | 1т груза | - | - | - | - | 20084.03 | -
331389-00-9301-9500 | Перевозка железнодорожным транспортом ресурсов группы "Припои" на расстояние в интервале от 9301 км до 9500 км | 1т груза | - | - | - | - | 20501.1 | -
331389-00-9501-9700 | Перевозка железнодорожным транспортом ресурсов группы "Припои" на расстояние в интервале от 9501 км до 9700 км | 1т груза | - | - | - | - | 20917.88 | -
331389-00-9701-9900 | Перевозка железнодорожным транспортом ресурсов группы "Припои" на расстояние в интервале от 9701 км до 9900 км | 1т груза | - | - | - | - | 21334.95 | -
411437-00-0001-0005 | Перевозка железнодорожным транспортом ресурсов группы "Пробки из черных металлов, в том числе с изоляционной прокладкой" на расстояние в интервале от 1 км до 5 км | 1т груза | - | - | - | - | 1214.31 | -
411437-00-0006-0010 | Перевозка железнодорожным транспортом ресурсов группы "Пробки из черных металлов, в том числе с изоляционной прокладкой" на расстояние в интервале от 6 км до 10 км | 1т груза | - | - | - | - | 1231.82 | -
411437-00-0011-0015 | Перевозка железнодорожным транспортом ресурсов группы "Пробки из черных металлов, в том числе с изоляционной прокладкой" на расстояние в интервале от 11 км до 15 км | 1т груза | - | - | - | - | 1246.61 | -
411437-00-0016-0020 | Перевозка железнодорожным транспортом ресурсов группы "Пробки из черных металлов, в том числе с изоляционной прокладкой" на расстояние в интервале от 16 км до 20 км | 1т груза | - | - | - | - | 1261.74 | -
411437-00-0021-0025 | Перевозка железнодорожным транспортом ресурсов группы "Пробки из черных металлов, в том числе с изоляционной прокладкой" на расстояние в интервале от 21 км до 25 км | 1т груза | - | - | - | - | 1276.53 | -
411437-00-0026-0030 | Перевозка железнодорожным транспортом ресурсов группы "Пробки из черных металлов, в том числе с изоляционной прокладкой" на расстояние в интервале от 26 км до 30 км | 1т груза | - | - | - | - | 1291.31 | -
411437-00-0031-0035 | Перевозка железнодорожным транспортом ресурсов группы "Пробки из черных металлов, в том числе с изоляционной прокладкой" на расстояние в интервале от 31 км до 35 км | 1т груза | - | - | - | - | 1306.44 | -
411437-00-0036-0040 | Перевозка железнодорожным транспортом ресурсов группы "Пробки из черных металлов, в том числе с изоляционной прокладкой" на расстояние в интервале от 36 км до 40 км | 1т груза | - | - | - | - | 1321.23 | -
411437-00-0041-0045 | Перевозка железнодорожным транспортом ресурсов группы "Пробки из черных металлов, в том числе с изоляционной прокладкой" на расстояние в интервале от 41 км до 45 км | 1т груза | - | - | - | - | 1336.02 | -
411437-00-0046-0050 | Перевозка железнодорожным транспортом ресурсов группы "Пробки из черных металлов, в том числе с изоляционной прокладкой" на расстояние в интервале от 46 км до 50 км | 1т груза | - | - | - | - | 1351.15 | -
411437-00-0051-0060 | Перевозка железнодорожным транспортом ресурсов группы "Пробки из черных металлов, в том числе с изоляционной прокладкой" на расстояние в интервале от 51 км до 60 км | 1т груза | - | - | - | - | 1372.15 | -
411437-00-0061-0070 | Перевозка железнодорожным транспортом ресурсов группы "Пробки из черных металлов, в том числе с изоляционной прокладкой" на расстояние в интервале от 61 км до 70 км | 1т груза | - | - | - | - | 1401.73 | -
411437-00-0071-0080 | Перевозка железнодорожным транспортом ресурсов группы "Пробки из черных металлов, в том числе с изоляционной прокладкой" на расстояние в интервале от 71 км до 80 км | 1т груза | - | - | - | - | 1431.65 | -
411437-00-0081-0090 | Перевозка железнодорожным транспортом ресурсов группы "Пробки из черных металлов, в том числе с изоляционной прокладкой" на расстояние в интервале от 81 км до 90 км | 1т груза | - | - | - | - | 1461.56 | -
411437-00-0091-0100 | Перевозка железнодорожным транспортом ресурсов группы "Пробки из черных металлов, в том числе с изоляционной прокладкой" на расстояние в интервале от 91 км до 100 км | 1т груза | - | - | - | - | 1491.14 | -
411437-00-0101-0120 | Перевозка железнодорожным транспортом ресурсов группы "Пробки из черных металлов, в том числе с изоляционной прокладкой" на расстояние в интервале от 101 км до 120 км | 1т груза | - | - | - | - | 1535.85 | -
411437-00-0121-0140 | Перевозка железнодорожным транспортом ресурсов группы "Пробки из черных металлов, в том числе с изоляционной прокладкой" на расстояние в интервале от 121 км до 140 км | 1т груза | - | - | - | - | 1595.35 | -
411437-00-0141-0160 | Перевозка железнодорожным транспортом ресурсов группы "Пробки из черных металлов, в том числе с изоляционной прокладкой" на расстояние в интервале от 141 км до 160 км | 1т груза | - | - | - | - | 1655.19 | -
411437-00-0161-0180 | Перевозка железнодорожным транспортом ресурсов группы "Пробки из черных металлов, в том числе с изоляционной прокладкой" на расстояние в интервале от 161 км до 180 км | 1т груза | - | - | - | - | 1707.2 | -
411437-00-0181-0200 | Перевозка железнодорожным транспортом ресурсов группы "Пробки из черных металлов, в том числе с изоляционной прокладкой" на расстояние в интервале от 181 км до 200 км | 1т груза | - | - | - | - | 1757.86 | -
411437-00-0201-0220 | Перевозка железнодорожным транспортом ресурсов группы "Пробки из черных металлов, в том числе с изоляционной прокладкой" на расстояние в интервале от 201 км до 220 км | 1т груза | - | - | - | - | 1810.9 | -
411437-00-0221-0240 | Перевозка железнодорожным транспортом ресурсов группы "Пробки из черных металлов, в том числе с изоляционной прокладкой" на расстояние в интервале от 221 км до 240 км | 1т груза | - | - | - | - | 1858.49 | -
411437-00-0241-0260 | Перевозка железнодорожным транспортом ресурсов группы "Пробки из черных металлов, в том числе с изоляционной прокладкой" на расстояние в интервале от 241 км до 260 км | 1т груза | - | - | - | - | 1909.48 | -
411437-00-0261-0280 | Перевозка железнодорожным транспортом ресурсов группы "Пробки из черных металлов, в том числе с изоляционной прокладкой" на расстояние в интервале от 261 км до 280 км | 1т груза | - | - | - | - | 1959.8 | -
411437-00-0281-0300 | Перевозка железнодорожным транспортом ресурсов группы "Пробки из черных металлов, в том числе с изоляционной прокладкой" на расстояние в интервале от 281 км до 300 км | 1т груза | - | - | - | - | 2009.09 | -
411437-00-0301-0330 | Перевозка железнодорожным транспортом ресурсов группы "Пробки из черных металлов, в том числе с изоляционной прокладкой" на расстояние в интервале от 301 км до 330 км | 1т груза | - | - | - | - | 2071.48 | -
411437-00-0331-0360 | Перевозка железнодорожным транспортом ресурсов группы "Пробки из черных металлов, в том числе с изоляционной прокладкой" на расстояние в интервале от 331 км до 360 км | 1т груза | - | - | - | - | 2146.27 | -
411437-00-0361-0390 | Перевозка железнодорожным транспортом ресурсов группы "Пробки из черных металлов, в том числе с изоляционной прокладкой" на расстояние в интервале от 361 км до 390 км | 1т груза | - | - | - | - | 2219.7 | -
411437-00-0391-0420 | Перевозка железнодорожным транспортом ресурсов группы "Пробки из черных металлов, в том числе с изоляционной прокладкой" на расстояние в интервале от 391 км до 420 км | 1т груза | - | - | - | - | 2291.77 | -
411437-00-0421-0450 | Перевозка железнодорожным транспортом ресурсов группы "Пробки из черных металлов, в том числе с изоляционной прокладкой" на расстояние в интервале от 421 км до 450 км | 1т груза | - | - | - | - | 2372.01 | -
411437-00-0451-0480 | Перевозка железнодорожным транспортом ресурсов группы "Пробки из черных металлов, в том числе с изоляционной прокладкой" на расстояние в интервале от 451 км до 480 км | 1т груза | - | - | - | - | 2442.04 | -
411437-00-0481-0510 | Перевозка железнодорожным транспортом ресурсов группы "Пробки из черных металлов, в том числе с изоляционной прокладкой" на расстояние в интервале от 481 км до 510 км | 1т груза | - | - | - | - | 2511.05 | -
411437-00-0511-0540 | Перевозка железнодорожным транспортом ресурсов группы "Пробки из черных металлов, в том числе с изоляционной прокладкой" на расстояние в интервале от 511 км до 540 км | 1т груза | - | - | - | - | 2589.92 | -
411437-00-0541-0570 | Перевозка железнодорожным транспортом ресурсов группы "Пробки из черных металлов, в том числе с изоляционной прокладкой" на расстояние в интервале от 541 км до 570 км | 1т груза | - | - | - | - | 2656.89 | -
411437-00-0571-0600 | Перевозка железнодорожным транспортом ресурсов группы "Пробки из черных металлов, в том числе с изоляционной прокладкой" на расстояние в интервале от 571 км до 600 км | 1т груза | - | - | - | - | 2735.08 | -
411437-00-0601-0640 | Перевозка железнодорожным транспортом ресурсов группы "Пробки из черных металлов, в том числе с изоляционной прокладкой" на расстояние в интервале от 601 км до 640 км | 1т груза | - | - | - | - | 2813.1 | -
411437-00-0641-0680 | Перевозка железнодорожным транспортом ресурсов группы "Пробки из черных металлов, в том числе с изоляционной прокладкой" на расстояние в интервале от 641 км до 680 км | 1т груза | - | - | - | - | 2916.45 | -
411437-00-0681-0720 | Перевозка железнодорожным транспортом ресурсов группы "Пробки из черных металлов, в том числе с изоляционной прокладкой" на расстояние в интервале от 681 км до 720 км | 1т груза | - | - | - | - | 3004.84 | -
411437-00-0721-0760 | Перевозка железнодорожным транспортом ресурсов группы "Пробки из черных металлов, в том числе с изоляционной прокладкой" на расстояние в интервале от 721 км до 760 км | 1т груза | - | - | - | - | 3107.51 | -
411437-00-0761-0800 | Перевозка железнодорожным транспортом ресурсов группы "Пробки из черных металлов, в том числе с изоляционной прокладкой" на расстояние в интервале от 761 км до 800 км | 1т груза | - | - | - | - | 3193.17 | -
411437-00-0801-0840 | Перевозка железнодорожным транспортом ресурсов группы "Пробки из черных металлов, в том числе с изоляционной прокладкой" на расстояние в интервале от 801 км до 840 км | 1т груза | - | - | - | - | 3295.16 | -
411437-00-0841-0880 | Перевозка железнодорожным транспортом ресурсов группы "Пробки из черных металлов, в том числе с изоляционной прокладкой" на расстояние в интервале от 841 км до 880 км | 1т груза | - | - | - | - | 3396.81 | -
411437-00-0881-0920 | Перевозка железнодорожным транспортом ресурсов группы "Пробки из черных металлов, в том числе с изоляционной прокладкой" на расстояние в интервале от 881 км до 920 км | 1т груза | - | - | - | - | 3479.08 | -
411437-00-0921-0960 | Перевозка железнодорожным транспортом ресурсов группы "Пробки из черных металлов, в том числе с изоляционной прокладкой" на расстояние в интервале от 921 км до 960 км | 1т груза | - | - | - | - | 3580.05 | -
411437-00-0961-1000 | Перевозка железнодорожным транспортом ресурсов группы "Пробки из черных металлов, в том числе с изоляционной прокладкой" на расстояние в интервале от 961 км до 1000 км | 1т груза | - | - | - | - | 3659.59 | -
411437-00-1001-1050 | Перевозка железнодорожным транспортом ресурсов группы "Пробки из черных металлов, в том числе с изоляционной прокладкой" на расстояние в интервале от 1001 км до 1050 км | 1т груза | - | - | - | - | 3772.29 | -
411437-00-1051-1100 | Перевозка железнодорожным транспортом ресурсов группы "Пробки из черных металлов, в том числе с изоляционной прокладкой" на расстояние в интервале от 1051 км до 1100 км | 1т груза | - | - | - | - | 3897.39 | -
411437-00-1101-1150 | Перевозка железнодорожным транспортом ресурсов группы "Пробки из черных металлов, в том числе с изоляционной прокладкой" на расстояние в интервале от 1101 км до 1150 км | 1т груза | - | - | - | - | 3997.67 | -
411437-00-1151-1200 | Перевозка железнодорожным транспортом ресурсов группы "Пробки из черных металлов, в том числе с изоляционной прокладкой" на расстояние в интервале от 1151 км до 1200 км | 1т груза | - | - | - | - | 4121.76 | -
411437-00-1201-1250 | Перевозка железнодорожным транспортом ресурсов группы "Пробки из черных металлов, в том числе с изоляционной прокладкой" на расстояние в интервале от 1201 км до 1250 км | 1т груза | - | - | - | - | 4219.32 | -
411437-00-1251-1300 | Перевозка железнодорожным транспортом ресурсов группы "Пробки из черных металлов, в том числе с изоляционной прокладкой" на расстояние в интервале от 1251 км до 1300 км | 1т груза | - | - | - | - | 4342.04 | -
411437-00-1301-1350 | Перевозка железнодорожным транспортом ресурсов группы "Пробки из черных металлов, в том числе с изоляционной прокладкой" на расстояние в интервале от 1301 км до 1350 км | 1т груза | - | - | - | - | 4436.2 | -
411437-00-1351-1400 | Перевозка железнодорожным транспортом ресурсов группы "Пробки из черных металлов, в том числе с изоляционной прокладкой" на расстояние в интервале от 1351 км до 1400 км | 1т груза | - | - | - | - | 4557.91 | -
411437-00-1401-1450 | Перевозка железнодорожным транспортом ресурсов группы "Пробки из черных металлов, в том числе с изоляционной прокладкой" на расстояние в интервале от 1401 км до 1450 км | 1т груза | - | - | - | - | 4679.95 | -
411437-00-1451-1500 | Перевозка железнодорожным транспортом ресурсов группы "Пробки из черных металлов, в том числе с изоляционной прокладкой" на расстояние в интервале от 1451 км до 1500 км | 1т груза | - | - | - | - | 4769.69 | -
411437-00-1501-1600 | Перевозка железнодорожным транспортом ресурсов группы "Пробки из черных металлов, в том числе с изоляционной прокладкой" на расстояние в интервале от 1501 км до 1600 км | 1т груза | - | - | - | - | 4950.71 | -
411437-00-1601-1700 | Перевозка железнодорожным транспортом ресурсов группы "Пробки из черных металлов, в том числе с изоляционной прокладкой" на расстояние в интервале от 1601 км до 1700 км | 1т груза | - | - | - | - | 5156.03 | -
411437-00-1701-1800 | Перевозка железнодорожным транспортом ресурсов группы "Пробки из черных металлов, в том числе с изоляционной прокладкой" на расстояние в интервале от 1701 км до 1800 км | 1т груза | - | - | - | - | 5357.27 | -
411437-00-1801-1900 | Перевозка железнодорожным транспортом ресурсов группы "Пробки из черных металлов, в том числе с изоляционной прокладкой" на расстояние в интервале от 1801 км до 1900 км | 1т груза | - | - | - | - | 5594.56 | -
411437-00-1901-2000 | Перевозка железнодорожным транспортом ресурсов группы "Пробки из черных металлов, в том числе с изоляционной прокладкой" на расстояние в интервале от 1901 км до 2000 км | 1т груза | - | - | - | - | 5789.33 | -
411437-00-2001-2100 | Перевозка железнодорожным транспортом ресурсов группы "Пробки из черных металлов, в том числе с изоляционной прокладкой" на расстояние в интервале от 2001 км до 2100 км | 1т груза | - | - | - | - | 5979.68 | -
411437-00-2101-2200 | Перевозка железнодорожным транспортом ресурсов группы "Пробки из черных металлов, в том числе с изоляционной прокладкой" на расстояние в интервале от 2101 км до 2200 км | 1т груза | - | - | - | - | 6212.21 | -
411437-00-2201-2300 | Перевозка железнодорожным транспортом ресурсов группы "Пробки из черных металлов, в том числе с изоляционной прокладкой" на расстояние в интервале от 2201 км до 2300 км | 1т груза | - | - | - | - | 6396.1 | -
411437-00-2301-2400 | Перевозка железнодорожным транспортом ресурсов группы "Пробки из черных металлов, в том числе с изоляционной прокладкой" на расстояние в интервале от 2301 км до 2400 км | 1т груза | - | - | - | - | 6575.57 | -
411437-00-2401-2500 | Перевозка железнодорожным транспортом ресурсов группы "Пробки из черных металлов, в том числе с изоляционной прокладкой" на расстояние в интервале от 2401 км до 2500 км | 1т груза | - | - | - | - | 6804.02 | -
411437-00-2501-2600 | Перевозка железнодорожным транспортом ресурсов группы "Пробки из черных металлов, в том числе с изоляционной прокладкой" на расстояние в интервале от 2501 км до 2600 км | 1т груза | - | - | - | - | 6977.02 | -
411437-00-2601-2700 | Перевозка железнодорожным транспортом ресурсов группы "Пробки из черных металлов, в том числе с изоляционной прокладкой" на расстояние в интервале от 2601 км до 2700 км | 1т груза | - | - | - | - | 7145.61 | -
411437-00-2701-2800 | Перевозка железнодорожным транспортом ресурсов группы "Пробки из черных металлов, в том числе с изоляционной прокладкой" на расстояние в интервале от 2701 км до 2800 км | 1т груза | - | - | - | - | 7369.63 | -
411437-00-2801-2900 | Перевозка железнодорожным транспортом ресурсов группы "Пробки из черных металлов, в том числе с изоляционной прокладкой" на расстояние в интервале от 2801 км до 2900 км | 1т груза | - | - | - | - | 7531.76 | -
411437-00-2901-3000 | Перевозка железнодорожным транспортом ресурсов группы "Пробки из черных металлов, в том числе с изоляционной прокладкой" на расстояние в интервале от 2901 км до 3000 км | 1т груза | - | - | - | - | 7689.46 | -
411437-00-3001-3100 | Перевозка железнодорожным транспортом ресурсов группы "Пробки из черных металлов, в том числе с изоляционной прокладкой" на расстояние в интервале от 3001 км до 3100 км | 1т груза | - | - | - | - | 7758.41 | -
411437-00-3101-3200 | Перевозка железнодорожным транспортом ресурсов группы "Пробки из черных металлов, в том числе с изоляционной прокладкой" на расстояние в интервале от 3101 км до 3200 км | 1т груза | - | - | - | - | 7973.83 | -
411437-00-3201-3300 | Перевозка железнодорожным транспортом ресурсов группы "Пробки из черных металлов, в том числе с изоляционной прокладкой" на расстояние в интервале от 3201 км до 3300 км | 1т груза | - | - | - | - | 8189.59 | -
411437-00-3301-3400 | Перевозка железнодорожным транспортом ресурсов группы "Пробки из черных металлов, в том числе с изоляционной прокладкой" на расстояние в интервале от 3301 км до 3400 км | 1т груза | - | - | - | - | 8405.01 | -
411437-00-3401-3500 | Перевозка железнодорожным транспортом ресурсов группы "Пробки из черных металлов, в том числе с изоляционной прокладкой" на расстояние в интервале от 3401 км до 3500 км | 1т груза | - | - | - | - | 8620.43 | -
411437-00-3501-3600 | Перевозка железнодорожным транспортом ресурсов группы "Пробки из черных металлов, в том числе с изоляционной прокладкой" на расстояние в интервале от 3501 км до 3600 км | 1т груза | - | - | - | - | 8835.85 | -
411437-00-3601-3700 | Перевозка железнодорожным транспортом ресурсов группы "Пробки из черных металлов, в том числе с изоляционной прокладкой" на расстояние в интервале от 3601 км до 3700 км | 1т груза | - | - | - | - | 9051.6 | -
411437-00-3701-3800 | Перевозка железнодорожным транспортом ресурсов группы "Пробки из черных металлов, в том числе с изоляционной прокладкой" на расстояние в интервале от 3701 км до 3800 км | 1т груза | - | - | - | - | 9267.02 | -
411437-00-3801-3900 | Перевозка железнодорожным транспортом ресурсов группы "Пробки из черных металлов, в том числе с изоляционной прокладкой" на расстояние в интервале от 3801 км до 3900 км | 1т груза | - | - | - | - | 9482.44 | -
411437-00-3901-4000 | Перевозка железнодорожным транспортом ресурсов группы "Пробки из черных металлов, в том числе с изоляционной прокладкой" на расстояние в интервале от 3901 км до 4000 км | 1т груза | - | - | - | - | 9698.2 | -
411437-00-4001-4100 | Перевозка железнодорожным транспортом ресурсов группы "Пробки из черных металлов, в том числе с изоляционной прокладкой" на расстояние в интервале от 4001 км до 4100 км | 1т груза | - | - | - | - | 9913.62 | -
411437-00-4101-4200 | Перевозка железнодорожным транспортом ресурсов группы "Пробки из черных металлов, в том числе с изоляционной прокладкой" на расстояние в интервале от 4101 км до 4200 км | 1т груза | - | - | - | - | 10129.04 | -
411437-00-4201-4300 | Перевозка железнодорожным транспортом ресурсов группы "Пробки из черных металлов, в том числе с изоляционной прокладкой" на расстояние в интервале от 4201 км до 4300 км | 1т груза | - | - | - | - | 10344.79 | -
411437-00-4301-4400 | Перевозка железнодорожным транспортом ресурсов группы "Пробки из черных металлов, в том числе с изоляционной прокладкой" на расстояние в интервале от 4301 км до 4400 км | 1т груза | - | - | - | - | 10560.21 | -
411437-00-4401-4500 | Перевозка железнодорожным транспортом ресурсов группы "Пробки из черных металлов, в том числе с изоляционной прокладкой" на расстояние в интервале от 4401 км до 4500 км | 1т груза | - | - | - | - | 10775.63 | -
411437-00-4501-4600 | Перевозка железнодорожным транспортом ресурсов группы "Пробки из черных металлов, в том числе с изоляционной прокладкой" на расстояние в интервале от 4501 км до 4600 км | 1т груза | - | - | - | - | 10991.05 | -
411437-00-4601-4700 | Перевозка железнодорожным транспортом ресурсов группы "Пробки из черных металлов, в том числе с изоляционной прокладкой" на расстояние в интервале от 4601 км до 4700 км | 1т груза | - | - | - | - | 11206.8 | -
411437-00-4701-4800 | Перевозка железнодорожным транспортом ресурсов группы "Пробки из черных металлов, в том числе с изоляционной прокладкой" на расстояние в интервале от 4701 км до 4800 км | 1т груза | - | - | - | - | 11422.23 | -
411437-00-4801-4900 | Перевозка железнодорожным транспортом ресурсов группы "Пробки из черных металлов, в том числе с изоляционной прокладкой" на расстояние в интервале от 4801 км до 4900 км | 1т груза | - | - | - | - | 11637.65 | -
411437-00-4901-5000 | Перевозка железнодорожным транспортом ресурсов группы "Пробки из черных металлов, в том числе с изоляционной прокладкой" на расстояние в интервале от 4901 км до 5000 км | 1т груза | - | - | - | - | 11853.4 | -
411437-00-5001-5100 | Перевозка железнодорожным транспортом ресурсов группы "Пробки из черных металлов, в том числе с изоляционной прокладкой" на расстояние в интервале от 5001 км до 5100 км | 1т груза | - | - | - | - | 12068.82 | -
411437-00-5101-5200 | Перевозка железнодорожным транспортом ресурсов группы "Пробки из черных металлов, в том числе с изоляционной прокладкой" на расстояние в интервале от 5101 км до 5200 км | 1т груза | - | - | - | - | 12284.24 | -
411437-00-5201-5300 | Перевозка железнодорожным транспортом ресурсов группы "Пробки из черных металлов, в том числе с изоляционной прокладкой" на расстояние в интервале от 5201 км до 5300 км | 1т груза | - | - | - | - | 12499.99 | -
411437-00-5301-5400 | Перевозка железнодорожным транспортом ресурсов группы "Пробки из черных металлов, в том числе с изоляционной прокладкой" на расстояние в интервале от 5301 км до 5400 км | 1т груза | - | - | - | - | 12715.41 | -
411437-00-5401-5500 | Перевозка железнодорожным транспортом ресурсов группы "Пробки из черных металлов, в том числе с изоляционной прокладкой" на расстояние в интервале от 5401 км до 5500 км | 1т груза | - | - | - | - | 12930.83 | -
411437-00-5501-5700 | Перевозка железнодорожным транспортом ресурсов группы "Пробки из черных металлов, в том числе с изоляционной прокладкой" на расстояние в интервале от 5501 км до 5700 км | 1т груза | - | - | - | - | 13254.3 | -
411437-00-5701-5900 | Перевозка железнодорожным транспортом ресурсов группы "Пробки из черных металлов, в том числе с изоляционной прокладкой" на расстояние в интервале от 5701 км до 5900 км | 1т груза | - | - | - | - | 13685.14 | -
411437-00-5901-6100 | Перевозка железнодорожным транспортом ресурсов группы "Пробки из черных металлов, в том числе с изоляционной прокладкой" на расстояние в интервале от 5901 км до 6100 км | 1т груза | - | - | - | - | 14116.31 | -
411437-00-6101-6300 | Перевозка железнодорожным транспортом ресурсов группы "Пробки из черных металлов, в том числе с изоляционной прокладкой" на расстояние в интервале от 6101 км до 6300 км | 1т груза | - | - | - | - | 14547.15 | -
411437-00-6301-6500 | Перевозка железнодорожным транспортом ресурсов группы "Пробки из черных металлов, в том числе с изоляционной прокладкой" на расстояние в интервале от 6301 км до 6500 км | 1т груза | - | - | - | - | 14978.33 | -
411437-00-6501-6700 | Перевозка железнодорожным транспортом ресурсов группы "Пробки из черных металлов, в том числе с изоляционной прокладкой" на расстояние в интервале от 6501 км до 6700 км | 1т груза | - | - | - | - | 15409.17 | -
411437-00-6701-6900 | Перевозка железнодорожным транспортом ресурсов группы "Пробки из черных металлов, в том числе с изоляционной прокладкой" на расстояние в интервале от 6701 км до 6900 км | 1т груза | - | - | - | - | 15840.34 | -
411437-00-6901-7100 | Перевозка железнодорожным транспортом ресурсов группы "Пробки из черных металлов, в том числе с изоляционной прокладкой" на расстояние в интервале от 6901 км до 7100 км | 1т груза | - | - | - | - | 16271.52 | -
411437-00-7101-7300 | Перевозка железнодорожным транспортом ресурсов группы "Пробки из черных металлов, в том числе с изоляционной прокладкой" на расстояние в интервале от 7101 км до 7300 км | 1т груза | - | - | - | - | 16702.36 | -
411437-00-7301-7500 | Перевозка железнодорожным транспортом ресурсов группы "Пробки из черных металлов, в том числе с изоляционной прокладкой" на расстояние в интервале от 7301 км до 7500 км | 1т груза | - | - | - | - | 17133.53 | -
411437-00-7501-7700 | Перевозка железнодорожным транспортом ресурсов группы "Пробки из черных металлов, в том числе с изоляционной прокладкой" на расстояние в интервале от 7501 км до 7700 км | 1т груза | - | - | - | - | 17564.37 | -
411437-00-7701-7900 | Перевозка железнодорожным транспортом ресурсов группы "Пробки из черных металлов, в том числе с изоляционной прокладкой" на расстояние в интервале от 7701 км до 7900 км | 1т груза | - | - | - | - | 17995.55 | -
411437-00-7901-8100 | Перевозка железнодорожным транспортом ресурсов группы "Пробки из черных металлов, в том числе с изоляционной прокладкой" на расстояние в интервале от 7901 км до 8100 км | 1т груза | - | - | - | - | 18426.72 | -
411437-00-8101-8300 | Перевозка железнодорожным транспортом ресурсов группы "Пробки из черных металлов, в том числе с изоляционной прокладкой" на расстояние в интервале от 8101 км до 8300 км | 1т груза | - | - | - | - | 18857.56 | -
411437-00-8301-8500 | Перевозка железнодорожным транспортом ресурсов группы "Пробки из черных металлов, в том числе с изоляционной прокладкой" на расстояние в интервале от 8301 км до 8500 км | 1т груза | - | - | - | - | 19288.74 | -
411437-00-8501-8700 | Перевозка железнодорожным транспортом ресурсов группы "Пробки из черных металлов, в том числе с изоляционной прокладкой" на расстояние в интервале от 8501 км до 8700 км | 1т груза | - | - | - | - | 19719.58 | -
411437-00-8701-8900 | Перевозка железнодорожным транспортом ресурсов группы "Пробки из черных металлов, в том числе с изоляционной прокладкой" на расстояние в интервале от 8701 км до 8900 км | 1т груза | - | - | - | - | 20150.75 | -
411437-00-8901-9100 | Перевозка железнодорожным транспортом ресурсов группы "Пробки из черных металлов, в том числе с изоляционной прокладкой" на расстояние в интервале от 8901 км до 9100 км | 1т груза | - | - | - | - | 20581.92 | -
411437-00-9101-9300 | Перевозка железнодорожным транспортом ресурсов группы "Пробки из черных металлов, в том числе с изоляционной прокладкой" на расстояние в интервале от 9101 км до 9300 км | 1т груза | - | - | - | - | 21012.77 | -
411437-00-9301-9500 | Перевозка железнодорожным транспортом ресурсов группы "Пробки из черных металлов, в том числе с изоляционной прокладкой" на расстояние в интервале от 9301 км до 9500 км | 1т груза | - | - | - | - | 21443.94 | -
411437-00-9501-9700 | Перевозка железнодорожным транспортом ресурсов группы "Пробки из черных металлов, в том числе с изоляционной прокладкой" на расстояние в интервале от 9501 км до 9700 км | 1т груза | - | - | - | - | 21874.78 | -
411437-00-9701-9900 | Перевозка железнодорожным транспортом ресурсов группы "Пробки из черных металлов, в том числе с изоляционной прокладкой" на расстояние в интервале от 9701 км до 9900 км | 1т груза | - | - | - | - | 22305.95 | -
452263-00-0001-0005 | Перевозка железнодорожным транспортом ресурсов группы "Пробки резиновые и эбонитовые" на расстояние в интервале от 1 км до 5 км | 1т груза | - | - | - | - | 2146.48 | -
452263-00-0006-0010 | Перевозка железнодорожным транспортом ресурсов группы "Пробки резиновые и эбонитовые" на расстояние в интервале от 6 км до 10 км | 1т груза | - | - | - | - | 2173.98 | -
452263-00-0011-0015 | Перевозка железнодорожным транспортом ресурсов группы "Пробки резиновые и эбонитовые" на расстояние в интервале от 11 км до 15 км | 1т груза | - | - | - | - | 2196.89 | -
452263-00-0016-0020 | Перевозка железнодорожным транспортом ресурсов группы "Пробки резиновые и эбонитовые" на расстояние в интервале от 16 км до 20 км | 1т груза | - | - | - | - | 2220.38 | -
452263-00-0021-0025 | Перевозка железнодорожным транспортом ресурсов группы "Пробки резиновые и эбонитовые" на расстояние в интервале от 21 км до 25 км | 1т груза | - | - | - | - | 2243.87 | -
452263-00-0026-0030 | Перевозка железнодорожным транспортом ресурсов группы "Пробки резиновые и эбонитовые" на расстояние в интервале от 26 км до 30 км | 1т груза | - | - | - | - | 2266.78 | -
452263-00-0031-0035 | Перевозка железнодорожным транспортом ресурсов группы "Пробки резиновые и эбонитовые" на расстояние в интервале от 31 км до 35 км | 1т груза | - | - | - | - | 2290.27 | -
452263-00-0036-0040 | Перевозка железнодорожным транспортом ресурсов группы "Пробки резиновые и эбонитовые" на расстояние в интервале от 36 км до 40 км | 1т груза | - | - | - | - | 2313.18 | -
452263-00-0041-0045 | Перевозка железнодорожным транспортом ресурсов группы "Пробки резиновые и эбонитовые" на расстояние в интервале от 41 км до 45 км | 1т груза | - | - | - | - | 2336.67 | -
452263-00-0046-0050 | Перевозка железнодорожным транспортом ресурсов группы "Пробки резиновые и эбонитовые" на расстояние в интервале от 46 км до 50 км | 1т груза | - | - | - | - | 2359.59 | -
452263-00-0051-0060 | Перевозка железнодорожным транспортом ресурсов группы "Пробки резиновые и эбонитовые" на расстояние в интервале от 51 км до 60 км | 1т груза | - | - | - | - | 2392.53 | -
452263-00-0061-0070 | Перевозка железнодорожным транспортом ресурсов группы "Пробки резиновые и эбонитовые" на расстояние в интервале от 61 км до 70 км | 1т груза | - | - | - | - | 2438.93 | -
452263-00-0071-0080 | Перевозка железнодорожным транспортом ресурсов группы "Пробки резиновые и эбонитовые" на расстояние в интервале от 71 км до 80 км | 1т груза | - | - | - | - | 2485.91 | -
452263-00-0081-0090 | Перевозка железнодорожным транспортом ресурсов группы "Пробки резиновые и эбонитовые" на расстояние в интервале от 81 км до 90 км | 1т груза | - | - | - | - | 2532.31 | -
452263-00-0091-0100 | Перевозка железнодорожным транспортом ресурсов группы "Пробки резиновые и эбонитовые" на расстояние в интервале от 91 км до 100 км | 1т груза | - | - | - | - | 2578.71 | -
452263-00-0101-0120 | Перевозка железнодорожным транспортом ресурсов группы "Пробки резиновые и эбонитовые" на расстояние в интервале от 101 км до 120 км | 1т груза | - | - | - | - | 2648.6 | -
452263-00-0121-0140 | Перевозка железнодорожным транспортом ресурсов группы "Пробки резиновые и эбонитовые" на расстояние в интервале от 121 км до 140 км | 1т груза | - | - | - | - | 2741.41 | -
452263-00-0141-0160 | Перевозка железнодорожным транспортом ресурсов группы "Пробки резиновые и эбонитовые" на расстояние в интервале от 141 км до 160 км | 1т груза | - | - | - | - | 2834.21 | -
452263-00-0161-0180 | Перевозка железнодорожным транспортом ресурсов группы "Пробки резиновые и эбонитовые" на расстояние в интервале от 161 км до 180 км | 1т груза | - | - | - | - | 2916.15 | -
452263-00-0181-0200 | Перевозка железнодорожным транспортом ресурсов группы "Пробки резиновые и эбонитовые" на расстояние в интервале от 181 км до 200 км | 1т груза | - | - | - | - | 2995.23 | -
452263-00-0201-0220 | Перевозка железнодорожным транспортом ресурсов группы "Пробки резиновые и эбонитовые" на расстояние в интервале от 201 км до 220 км | 1т груза | - | - | - | - | 3078.31 | -
452263-00-0221-0240 | Перевозка железнодорожным транспортом ресурсов группы "Пробки резиновые и эбонитовые" на расстояние в интервале от 221 км до 240 км | 1т груза | - | - | - | - | 3152.82 | -
452263-00-0241-0260 | Перевозка железнодорожным транспортом ресурсов группы "Пробки резиновые и эбонитовые" на расстояние в интервале от 241 км до 260 км | 1т груза | - | - | - | - | 3233.04 | -
452263-00-0261-0280 | Перевозка железнодорожным транспортом ресурсов группы "Пробки резиновые и эбонитовые" на расстояние в интервале от 261 км до 280 км | 1т груза | - | - | - | - | 3311.55 | -
452263-00-0281-0300 | Перевозка железнодорожным транспортом ресурсов группы "Пробки резиновые и эбонитовые" на расстояние в интервале от 281 км до 300 км | 1т груза | - | - | - | - | 3388.91 | -
452263-00-0301-0330 | Перевозка железнодорожным транспортом ресурсов группы "Пробки резиновые и эбонитовые" на расстояние в интервале от 301 км до 330 км | 1т груза | - | - | - | - | 3486.9 | -
452263-00-0331-0360 | Перевозка железнодорожным транспортом ресурсов группы "Пробки резиновые и эбонитовые" на расстояние в интервале от 331 км до 360 км | 1т груза | - | - | - | - | 3603.8 | -
452263-00-0361-0390 | Перевозка железнодорожным транспортом ресурсов группы "Пробки резиновые и эбонитовые" на расстояние в интервале от 361 км до 390 км | 1т груза | - | - | - | - | 3718.99 | -
452263-00-0391-0420 | Перевозка железнодорожным транспортом ресурсов группы "Пробки резиновые и эбонитовые" на расстояние в интервале от 391 км до 420 км | 1т груза | - | - | - | - | 3831.89 | -
452263-00-0421-0450 | Перевозка железнодорожным транспортом ресурсов группы "Пробки резиновые и эбонитовые" на расстояние в интервале от 421 км до 450 км | 1т груза | - | - | - | - | 3957.37 | -
452263-00-0451-0480 | Перевозка железнодорожным транспортом ресурсов группы "Пробки резиновые и эбонитовые" на расстояние в интервале от 451 км до 480 км | 1т груза | - | - | - | - | 4067.98 | -
452263-00-0481-0510 | Перевозка железнодорожным транспортом ресурсов группы "Пробки резиновые и эбонитовые" на расстояние в интервале от 481 км до 510 км | 1т груза | - | - | - | - | 4175.73 | -
452263-00-0511-0540 | Перевозка железнодорожным транспортом ресурсов группы "Пробки резиновые и эбонитовые" на расстояние в интервале от 511 км до 540 км | 1т груза | - | - | - | - | 4299.49 | -
452263-00-0541-0570 | Перевозка железнодорожным транспортом ресурсов группы "Пробки резиновые и эбонитовые" на расстояние в интервале от 541 км до 570 км | 1т груза | - | - | - | - | 4404.96 | -
452263-00-0571-0600 | Перевозка железнодорожным транспортом ресурсов группы "Пробки резиновые и эбонитовые" на расстояние в интервале от 571 км до 600 км | 1т груза | - | - | - | - | 4527.58 | -
452263-00-0601-0640 | Перевозка железнодорожным транспортом ресурсов группы "Пробки резиновые и эбонитовые" на расстояние в интервале от 601 км до 640 км | 1т груза | - | - | - | - | 4649.66 | -
452263-00-0641-0680 | Перевозка железнодорожным транспортом ресурсов группы "Пробки резиновые и эбонитовые" на расстояние в интервале от 641 км до 680 км | 1т груза | - | - | - | - | 4811.83 | -
452263-00-0681-0720 | Перевозка железнодорожным транспортом ресурсов группы "Пробки резиновые и эбонитовые" на расстояние в интервале от 681 км до 720 км | 1т груза | - | - | - | - | 4951.11 | -
452263-00-0721-0760 | Перевозка железнодорожным транспортом ресурсов группы "Пробки резиновые и эбонитовые" на расстояние в интервале от 721 км до 760 км | 1т груза | - | - | - | - | 5111.55 | -
452263-00-0761-0800 | Перевозка железнодорожным транспортом ресурсов группы "Пробки резиновые и эбонитовые" на расстояние в интервале от 761 км до 800 км | 1т груза | - | - | - | - | 5246.83 | -
452263-00-0801-0840 | Перевозка железнодорожным транспортом ресурсов группы "Пробки резиновые и эбонитовые" на расстояние в интервале от 801 км до 840 км | 1т груза | - | - | - | - | 5406.13 | -
452263-00-0841-0880 | Перевозка железнодорожным транспортом ресурсов группы "Пробки резиновые и эбонитовые" на расстояние в интервале от 841 км до 880 км | 1т груза | - | - | - | - | 5565.43 | -
452263-00-0881-0920 | Перевозка железнодорожным транспортом ресурсов группы "Пробки резиновые и эбонитовые" на расстояние в интервале от 881 км до 920 км | 1т груза | - | - | - | - | 5695.57 | -
452263-00-0921-0960 | Перевозка железнодорожным транспортом ресурсов группы "Пробки резиновые и эбонитовые" на расстояние в интервале от 921 км до 960 км | 1т груза | - | - | - | - | 5853.72 | -
452263-00-0961-1000 | Перевозка железнодорожным транспортом ресурсов группы "Пробки резиновые и эбонитовые" на расстояние в интервале от 961 км до 1000 км | 1т груза | - | - | - | - | 5979.28 | -
452263-00-1001-1050 | Перевозка железнодорожным транспортом ресурсов группы "Пробки резиновые и эбонитовые" на расстояние в интервале от 1001 км до 1050 км | 1т груза | - | - | - | - | 6155.78 | -
452263-00-1051-1100 | Перевозка железнодорожным транспортом ресурсов группы "Пробки резиновые и эбонитовые" на расстояние в интервале от 1051 км до 1100 км | 1т груза | - | - | - | - | 6351.76 | -
452263-00-1101-1150 | Перевозка железнодорожным транспортом ресурсов группы "Пробки резиновые и эбонитовые" на расстояние в интервале от 1101 км до 1150 км | 1т груза | - | - | - | - | 6510.56 | -
452263-00-1151-1200 | Перевозка железнодорожным транспортом ресурсов группы "Пробки резиновые и эбонитовые" на расстояние в интервале от 1151 км до 1200 км | 1т груза | - | - | - | - | 6704.83 | -
452263-00-1201-1250 | Перевозка железнодорожным транспортом ресурсов группы "Пробки резиновые и эбонитовые" на расстояние в интервале от 1201 км до 1250 км | 1т груза | - | - | - | - | 6859.05 | -
452263-00-1251-1300 | Перевозка железнодорожным транспортом ресурсов группы "Пробки резиновые и эбонитовые" на расстояние в интервале от 1251 км до 1300 км | 1т груза | - | - | - | - | 7051.6 | -
452263-00-1301-1350 | Перевозка железнодорожным транспортом ресурсов группы "Пробки резиновые и эбонитовые" на расстояние в интервале от 1301 км до 1350 км | 1т груза | - | - | - | - | 7200.68 | -
452263-00-1351-1400 | Перевозка железнодорожным транспортом ресурсов группы "Пробки резиновые и эбонитовые" на расстояние в интервале от 1351 км до 1400 км | 1т груза | - | - | - | - | 7391.52 | -
452263-00-1401-1450 | Перевозка железнодорожным транспортом ресурсов группы "Пробки резиновые и эбонитовые" на расстояние в интервале от 1401 км до 1450 км | 1т груза | - | - | - | - | 7582.35 | -
452263-00-1451-1500 | Перевозка железнодорожным транспортом ресурсов группы "Пробки резиновые и эбонитовые" на расстояние в интервале от 1451 км до 1500 км | 1т груза | - | - | - | - | 7724.57 | -
452263-00-1501-1600 | Перевозка железнодорожным транспортом ресурсов группы "Пробки резиновые и эбонитовые" на расстояние в интервале от 1501 км до 1600 км | 1т груза | - | - | - | - | 8008.81 | -
452263-00-1601-1700 | Перевозка железнодорожным транспортом ресурсов группы "Пробки резиновые и эбонитовые" на расстояние в интервале от 1601 км до 1700 км | 1т груза | - | - | - | - | 8333.28 | -
452263-00-1701-1800 | Перевозка железнодорожным транспортом ресурсов группы "Пробки резиновые и эбонитовые" на расстояние в интервале от 1701 км до 1800 км | 1т груза | - | - | - | - | 8650.89 | -
452263-00-1801-1900 | Перевозка железнодорожным транспортом ресурсов группы "Пробки резиновые и эбонитовые" на расстояние в интервале от 1801 км до 1900 км | 1т груза | - | - | - | - | 9022.83 | -
452263-00-1901-2000 | Перевозка железнодорожным транспортом ресурсов группы "Пробки резиновые и эбонитовые" на расстояние в интервале от 1901 км до 2000 км | 1т груза | - | - | - | - | 9330.72 | -
452263-00-2001-2100 | Перевозка железнодорожным транспортом ресурсов группы "Пробки резиновые и эбонитовые" на расстояние в интервале от 2001 км до 2100 км | 1т груза | - | - | - | - | 9631.74 | -
452263-00-2101-2200 | Перевозка железнодорожным транспортом ресурсов группы "Пробки резиновые и эбонитовые" на расстояние в интервале от 2101 км до 2200 км | 1т груза | - | - | - | - | 9997.39 | -
452263-00-2201-2300 | Перевозка железнодорожным транспортом ресурсов группы "Пробки резиновые и эбонитовые" на расстояние в интервале от 2201 км до 2300 км | 1т груза | - | - | - | - | 10288.69 | -
452263-00-2301-2400 | Перевозка железнодорожным транспортом ресурсов группы "Пробки резиновые и эбонитовые" на расстояние в интервале от 2301 км до 2400 км | 1т груза | - | - | - | - | 10573.12 | -
452263-00-2401-2500 | Перевозка железнодорожным транспортом ресурсов группы "Пробки резиновые и эбонитовые" на расстояние в интервале от 2401 км до 2500 км | 1т груза | - | - | - | - | 10931.91 | -
452263-00-2501-2600 | Перевозка железнодорожным транспортом ресурсов группы "Пробки резиновые и эбонитовые" на расстояние в интервале от 2501 км до 2600 км | 1т груза | - | - | - | - | 11206.62 | -
452263-00-2601-2700 | Перевозка железнодорожным транспортом ресурсов группы "Пробки резиновые и эбонитовые" на расстояние в интервале от 2601 км до 2700 км | 1т груза | - | - | - | - | 11475.04 | -
452263-00-2701-2800 | Перевозка железнодорожным транспортом ресурсов группы "Пробки резиновые и эбонитовые" на расстояние в интервале от 2701 км до 2800 км | 1т груза | - | - | - | - | 11826.97 | -
452263-00-2801-2900 | Перевозка железнодорожным транспортом ресурсов группы "Пробки резиновые и эбонитовые" на расстояние в интервале от 2801 км до 2900 км | 1т груза | - | - | - | - | 12085.09 | -
452263-00-2901-3000 | Перевозка железнодорожным транспортом ресурсов группы "Пробки резиновые и эбонитовые" на расстояние в интервале от 2901 км до 3000 км | 1т груза | - | - | - | - | 12336.92 | -
452263-00-3001-3100 | Перевозка железнодорожным транспортом ресурсов группы "Пробки резиновые и эбонитовые" на расстояние в интервале от 3001 км до 3100 км | 1т груза | - | - | - | - | 12440.98 | -
452263-00-3101-3200 | Перевозка железнодорожным транспортом ресурсов группы "Пробки резиновые и эбонитовые" на расстояние в интервале от 3101 км до 3200 км | 1т груза | - | - | - | - | 12780.03 | -
452263-00-3201-3300 | Перевозка железнодорожным транспортом ресурсов группы "Пробки резиновые и эбонитовые" на расстояние в интервале от 3201 км до 3300 км | 1т груза | - | - | - | - | 13119.08 | -
452263-00-3301-3400 | Перевозка железнодорожным транспортом ресурсов группы "Пробки резиновые и эбонитовые" на расстояние в интервале от 3301 км до 3400 км | 1т груза | - | - | - | - | 13458.13 | -
452263-00-3401-3500 | Перевозка железнодорожным транспортом ресурсов группы "Пробки резиновые и эбонитовые" на расстояние в интервале от 3401 км до 3500 км | 1т груза | - | - | - | - | 13797.74 | -
452263-00-3501-3600 | Перевозка железнодорожным транспортом ресурсов группы "Пробки резиновые и эбонитовые" на расстояние в интервале от 3501 км до 3600 км | 1т груза | - | - | - | - | 14136.79 | -
452263-00-3601-3700 | Перевозка железнодорожным транспортом ресурсов группы "Пробки резиновые и эбонитовые" на расстояние в интервале от 3601 км до 3700 км | 1т груза | - | - | - | - | 14475.84 | -
452263-00-3701-3800 | Перевозка железнодорожным транспортом ресурсов группы "Пробки резиновые и эбонитовые" на расстояние в интервале от 3701 км до 3800 км | 1т груза | - | - | - | - | 14814.89 | -
452263-00-3801-3900 | Перевозка железнодорожным транспортом ресурсов группы "Пробки резиновые и эбонитовые" на расстояние в интервале от 3801 км до 3900 км | 1т груза | - | - | - | - | 15154.5 | -
452263-00-3901-4000 | Перевозка железнодорожным транспортом ресурсов группы "Пробки резиновые и эбонитовые" на расстояние в интервале от 3901 км до 4000 км | 1т груза | - | - | - | - | 15493.55 | -
452263-00-4001-4100 | Перевозка железнодорожным транспортом ресурсов группы "Пробки резиновые и эбонитовые" на расстояние в интервале от 4001 км до 4100 км | 1т груза | - | - | - | - | 15832.6 | -
452263-00-4101-4200 | Перевозка железнодорожным транспортом ресурсов группы "Пробки резиновые и эбонитовые" на расстояние в интервале от 4101 км до 4200 км | 1т груза | - | - | - | - | 16171.65 | -
452263-00-4201-4300 | Перевозка железнодорожным транспортом ресурсов группы "Пробки резиновые и эбонитовые" на расстояние в интервале от 4201 км до 4300 км | 1т груза | - | - | - | - | 16510.7 | -
452263-00-4301-4400 | Перевозка железнодорожным транспортом ресурсов группы "Пробки резиновые и эбонитовые" на расстояние в интервале от 4301 км до 4400 км | 1т груза | - | - | - | - | 16850.31 | -
452263-00-4401-4500 | Перевозка железнодорожным транспортом ресурсов группы "Пробки резиновые и эбонитовые" на расстояние в интервале от 4401 км до 4500 км | 1т груза | - | - | - | - | 17189.36 | -
452263-00-4501-4600 | Перевозка железнодорожным транспортом ресурсов группы "Пробки резиновые и эбонитовые" на расстояние в интервале от 4501 км до 4600 км | 1т груза | - | - | - | - | 17528.41 | -
452263-00-4601-4700 | Перевозка железнодорожным транспортом ресурсов группы "Пробки резиновые и эбонитовые" на расстояние в интервале от 4601 км до 4700 км | 1т груза | - | - | - | - | 17867.46 | -
452263-00-4701-4800 | Перевозка железнодорожным транспортом ресурсов группы "Пробки резиновые и эбонитовые" на расстояние в интервале от 4701 км до 4800 км | 1т груза | - | - | - | - | 18206.51 | -
452263-00-4801-4900 | Перевозка железнодорожным транспортом ресурсов группы "Пробки резиновые и эбонитовые" на расстояние в интервале от 4801 км до 4900 км | 1т груза | - | - | - | - | 18546.12 | -
452263-00-4901-5000 | Перевозка железнодорожным транспортом ресурсов группы "Пробки резиновые и эбонитовые" на расстояние в интервале от 4901 км до 5000 км | 1т груза | - | - | - | - | 18885.17 | -
452263-00-5001-5100 | Перевозка железнодорожным транспортом ресурсов группы "Пробки резиновые и эбонитовые" на расстояние в интервале от 5001 км до 5100 км | 1т груза | - | - | - | - | 19224.22 | -
452263-00-5101-5200 | Перевозка железнодорожным транспортом ресурсов группы "Пробки резиновые и эбонитовые" на расстояние в интервале от 5101 км до 5200 км | 1т груза | - | - | - | - | 19563.27 | -
452263-00-5201-5300 | Перевозка железнодорожным транспортом ресурсов группы "Пробки резиновые и эбонитовые" на расстояние в интервале от 5201 км до 5300 км | 1т груза | - | - | - | - | 19902.32 | -
452263-00-5301-5400 | Перевозка железнодорожным транспортом ресурсов группы "Пробки резиновые и эбонитовые" на расстояние в интервале от 5301 км до 5400 км | 1т груза | - | - | - | - | 20241.93 | -
452263-00-5401-5500 | Перевозка железнодорожным транспортом ресурсов группы "Пробки резиновые и эбонитовые" на расстояние в интервале от 5401 км до 5500 км | 1т груза | - | - | - | - | 20580.98 | -
452263-00-5501-5700 | Перевозка железнодорожным транспортом ресурсов группы "Пробки резиновые и эбонитовые" на расстояние в интервале от 5501 км до 5700 км | 1т груза | - | - | - | - | 21089.83 | -
452263-00-5701-5900 | Перевозка железнодорожным транспортом ресурсов группы "Пробки резиновые и эбонитовые" на расстояние в интервале от 5701 км до 5900 км | 1т груза | - | - | - | - | 21767.93 | -
452263-00-5901-6100 | Перевозка железнодорожным транспортом ресурсов группы "Пробки резиновые и эбонитовые" на расстояние в интервале от 5901 км до 6100 км | 1т груза | - | - | - | - | 22446.03 | -
452263-00-6101-6300 | Перевозка железнодорожным транспортом ресурсов группы "Пробки резиновые и эбонитовые" на расстояние в интервале от 6101 км до 6300 км | 1т груза | - | - | - | - | 23124.69 | -
452263-00-6301-6500 | Перевозка железнодорожным транспортом ресурсов группы "Пробки резиновые и эбонитовые" на расстояние в интервале от 6301 км до 6500 км | 1т груза | - | - | - | - | 23802.79 | -
452263-00-6501-6700 | Перевозка железнодорожным транспортом ресурсов группы "Пробки резиновые и эбонитовые" на расстояние в интервале от 6501 км до 6700 км | 1т груза | - | - | - | - | 24481.45 | -
452263-00-6701-6900 | Перевозка железнодорожным транспортом ресурсов группы "Пробки резиновые и эбонитовые" на расстояние в интервале от 6701 км до 6900 км | 1т груза | - | - | - | - | 25159.55 | -
452263-00-6901-7100 | Перевозка железнодорожным транспортом ресурсов группы "Пробки резиновые и эбонитовые" на расстояние в интервале от 6901 км до 7100 км | 1т груза | - | - | - | - | 25838.21 | -
452263-00-7101-7300 | Перевозка железнодорожным транспортом ресурсов группы "Пробки резиновые и эбонитовые" на расстояние в интервале от 7101 км до 7300 км | 1т груза | - | - | - | - | 26516.31 | -
452263-00-7301-7500 | Перевозка железнодорожным транспортом ресурсов группы "Пробки резиновые и эбонитовые" на расстояние в интервале от 7301 км до 7500 км | 1т груза | - | - | - | - | 27194.41 | -
452263-00-7501-7700 | Перевозка железнодорожным транспортом ресурсов группы "Пробки резиновые и эбонитовые" на расстояние в интервале от 7501 км до 7700 км | 1т груза | - | - | - | - | 27873.07 | -
452263-00-7701-7900 | Перевозка железнодорожным транспортом ресурсов группы "Пробки резиновые и эбонитовые" на расстояние в интервале от 7701 км до 7900 км | 1т груза | - | - | - | - | 28551.17 | -
452263-00-7901-8100 | Перевозка железнодорожным транспортом ресурсов группы "Пробки резиновые и эбонитовые" на расстояние в интервале от 7901 км до 8100 км | 1т груза | - | - | - | - | 29229.83 | -
452263-00-8101-8300 | Перевозка железнодорожным транспортом ресурсов группы "Пробки резиновые и эбонитовые" на расстояние в интервале от 8101 км до 8300 км | 1т груза | - | - | - | - | 29907.93 | -
452263-00-8301-8500 | Перевозка железнодорожным транспортом ресурсов группы "Пробки резиновые и эбонитовые" на расстояние в интервале от 8301 км до 8500 км | 1т груза | - | - | - | - | 30586.03 | -
452263-00-8501-8700 | Перевозка железнодорожным транспортом ресурсов группы "Пробки резиновые и эбонитовые" на расстояние в интервале от 8501 км до 8700 км | 1т груза | - | - | - | - | 31264.69 | -
452263-00-8701-8900 | Перевозка железнодорожным транспортом ресурсов группы "Пробки резиновые и эбонитовые" на расстояние в интервале от 8701 км до 8900 км | 1т груза | - | - | - | - | 31942.78 | -
452263-00-8901-9100 | Перевозка железнодорожным транспортом ресурсов группы "Пробки резиновые и эбонитовые" на расстояние в интервале от 8901 км до 9100 км | 1т груза | - | - | - | - | 32621.44 | -
452263-00-9101-9300 | Перевозка железнодорожным транспортом ресурсов группы "Пробки резиновые и эбонитовые" на расстояние в интервале от 9101 км до 9300 км | 1т груза | - | - | - | - | 33299.54 | -
452263-00-9301-9500 | Перевозка железнодорожным транспортом ресурсов группы "Пробки резиновые и эбонитовые" на расстояние в интервале от 9301 км до 9500 км | 1т груза | - | - | - | - | 33978.2 | -
452263-00-9501-9700 | Перевозка железнодорожным транспортом ресурсов группы "Пробки резиновые и эбонитовые" на расстояние в интервале от 9501 км до 9700 км | 1т груза | - | - | - | - | 34656.3 | -
452263-00-9701-9900 | Перевозка железнодорожным транспортом ресурсов группы "Пробки резиновые и эбонитовые" на расстояние в интервале от 9701 км до 9900 км | 1т груза | - | - | - | - | 35334.4 | -
417024-00-0001-0005 | Перевозка железнодорожным транспортом ресурсов группы "Провода биметаллические голые" на расстояние в интервале от 1 км до 5 км | 1т груза | - | - | - | - | 1590.41 | -
417024-00-0006-0010 | Перевозка железнодорожным транспортом ресурсов группы "Провода биметаллические голые" на расстояние в интервале от 6 км до 10 км | 1т груза | - | - | - | - | 1611.2 | -
417024-00-0011-0015 | Перевозка железнодорожным транспортом ресурсов группы "Провода биметаллические голые" на расстояние в интервале от 11 км до 15 км | 1т груза | - | - | - | - | 1629.02 | -
417024-00-0016-0020 | Перевозка железнодорожным транспортом ресурсов группы "Провода биметаллические голые" на расстояние в интервале от 16 км до 20 км | 1т груза | - | - | - | - | 1646.84 | -
417024-00-0021-0025 | Перевозка железнодорожным транспортом ресурсов группы "Провода биметаллические голые" на расстояние в интервале от 21 км до 25 км | 1т груза | - | - | - | - | 1664.67 | -
417024-00-0026-0030 | Перевозка железнодорожным транспортом ресурсов группы "Провода биметаллические голые" на расстояние в интервале от 26 км до 30 км | 1т груза | - | - | - | - | 1682.49 | -
417024-00-0031-0035 | Перевозка железнодорожным транспортом ресурсов группы "Провода биметаллические голые" на расстояние в интервале от 31 км до 35 км | 1т груза | - | - | - | - | 1700.31 | -
417024-00-0036-0040 | Перевозка железнодорожным транспортом ресурсов группы "Провода биметаллические голые" на расстояние в интервале от 36 км до 40 км | 1т груза | - | - | - | - | 1718.13 | -
417024-00-0041-0045 | Перевозка железнодорожным транспортом ресурсов группы "Провода биметаллические голые" на расстояние в интервале от 41 км до 45 км | 1т груза | - | - | - | - | 1735.95 | -
417024-00-0046-0050 | Перевозка железнодорожным транспортом ресурсов группы "Провода биметаллические голые" на расстояние в интервале от 46 км до 50 км | 1т груза | - | - | - | - | 1753.77 | -
417024-00-0051-0060 | Перевозка железнодорожным транспортом ресурсов группы "Провода биметаллические голые" на расстояние в интервале от 51 км до 60 км | 1т груза | - | - | - | - | 1779.02 | -
417024-00-0061-0070 | Перевозка железнодорожным транспортом ресурсов группы "Провода биметаллические голые" на расстояние в интервале от 61 км до 70 км | 1т груза | - | - | - | - | 1814.67 | -
417024-00-0071-0080 | Перевозка железнодорожным транспортом ресурсов группы "Провода биметаллические голые" на расстояние в интервале от 71 км до 80 км | 1т груза | - | - | - | - | 1850.31 | -
417024-00-0081-0090 | Перевозка железнодорожным транспортом ресурсов группы "Провода биметаллические голые" на расстояние в интервале от 81 км до 90 км | 1т груза | - | - | - | - | 1886.38 | -
417024-00-0091-0100 | Перевозка железнодорожным транспортом ресурсов группы "Провода биметаллические голые" на расстояние в интервале от 91 км до 100 км | 1т груза | - | - | - | - | 1922.02 | -
417024-00-0101-0120 | Перевозка железнодорожным транспортом ресурсов группы "Провода биметаллические голые" на расстояние в интервале от 101 км до 120 км | 1т груза | - | - | - | - | 1975.49 | -
417024-00-0121-0140 | Перевозка железнодорожным транспортом ресурсов группы "Провода биметаллические голые" на расстояние в интервале от 121 км до 140 км | 1т груза | - | - | - | - | 2046.77 | -
417024-00-0141-0160 | Перевозка железнодорожным транспортом ресурсов группы "Провода биметаллические голые" на расстояние в интервале от 141 км до 160 км | 1т груза | - | - | - | - | 2118.06 | -
417024-00-0161-0180 | Перевозка железнодорожным транспортом ресурсов группы "Провода биметаллические голые" на расстояние в интервале от 161 км до 180 км | 1т груза | - | - | - | - | 2180.87 | -
417024-00-0181-0200 | Перевозка железнодорожным транспортом ресурсов группы "Провода биметаллические голые" на расстояние в интервале от 181 км до 200 км | 1т груза | - | - | - | - | 2241.14 | -
417024-00-0201-0220 | Перевозка железнодорожным транспортом ресурсов группы "Провода биметаллические голые" на расстояние в интервале от 201 км до 220 км | 1т груза | - | - | - | - | 2305.23 | -
417024-00-0221-0240 | Перевозка железнодорожным транспортом ресурсов группы "Провода биметаллические голые" на расстояние в интервале от 221 км до 240 км | 1т груза | - | - | - | - | 2362.11 | -
417024-00-0241-0260 | Перевозка железнодорожным транспортом ресурсов группы "Провода биметаллические голые" на расстояние в интервале от 241 км до 260 км | 1т груза | - | - | - | - | 2423.65 | -
417024-00-0261-0280 | Перевозка железнодорожным транспортом ресурсов группы "Провода биметаллические голые" на расстояние в интервале от 261 км до 280 км | 1т груза | - | - | - | - | 2483.92 | -
417024-00-0281-0300 | Перевозка железнодорожным транспортом ресурсов группы "Провода биметаллические голые" на расстояние в интервале от 281 км до 300 км | 1т груза | - | - | - | - | 2543.35 | -
417024-00-0301-0330 | Перевозка железнодорожным транспортом ресурсов группы "Провода биметаллические голые" на расстояние в интервале от 301 км до 330 км | 1т груза | - | - | - | - | 2618.05 | -
417024-00-0331-0360 | Перевозка железнодорожным транспортом ресурсов группы "Провода биметаллические голые" на расстояние в интервале от 331 км до 360 км | 1т груза | - | - | - | - | 2708.04 | -
417024-00-0361-0390 | Перевозка железнодорожным транспортом ресурсов группы "Провода биметаллические голые" на расстояние в интервале от 361 км до 390 км | 1т груза | - | - | - | - | 2796.32 | -
417024-00-0391-0420 | Перевозка железнодорожным транспортом ресурсов группы "Провода биметаллические голые" на расстояние в интервале от 391 км до 420 км | 1т груза | - | - | - | - | 2882.92 | -
417024-00-0421-0450 | Перевозка железнодорожным транспортом ресурсов группы "Провода биметаллические голые" на расстояние в интервале от 421 км до 450 км | 1т груза | - | - | - | - | 2979.26 | -
417024-00-0451-0480 | Перевозка железнодорожным транспортом ресурсов группы "Провода биметаллические голые" на расстояние в интервале от 451 км до 480 км | 1т груза | - | - | - | - | 3063.73 | -
417024-00-0481-0510 | Перевозка железнодорожным транспортом ресурсов группы "Провода биметаллические голые" на расстояние в интервале от 481 км до 510 км | 1т груза | - | - | - | - | 3146.51 | -
417024-00-0511-0540 | Перевозка железнодорожным транспортом ресурсов группы "Провода биметаллические голые" на расстояние в интервале от 511 км до 540 км | 1т груза | - | - | - | - | 3241.16 | -
417024-00-0541-0570 | Перевозка железнодорожным транспортом ресурсов группы "Провода биметаллические голые" на расстояние в интервале от 541 км до 570 км | 1т груза | - | - | - | - | 3321.82 | -
417024-00-0571-0600 | Перевозка железнодорожным транспортом ресурсов группы "Провода биметаллические голые" на расстояние в интервале от 571 км до 600 км | 1т груза | - | - | - | - | 3416.04 | -
417024-00-0601-0640 | Перевозка железнодорожным транспортом ресурсов группы "Провода биметаллические голые" на расстояние в интервале от 601 км до 640 км | 1т груза | - | - | - | - | 3509.86 | -
417024-00-0641-0680 | Перевозка железнодорожным транспортом ресурсов группы "Провода биметаллические голые" на расстояние в интервале от 641 км до 680 км | 1т груза | - | - | - | - | 3634.22 | -
417024-00-0681-0720 | Перевозка железнодорожным транспортом ресурсов группы "Провода биметаллические голые" на расстояние в интервале от 681 км до 720 км | 1т груза | - | - | - | - | 3740.78 | -
417024-00-0721-0760 | Перевозка железнодорожным транспортом ресурсов группы "Провода биметаллические голые" на расстояние в интервале от 721 км до 760 км | 1т груза | - | - | - | - | 3863.87 | -
417024-00-0761-0800 | Перевозка железнодорожным транспортом ресурсов группы "Провода биметаллические голые" на расстояние в интервале от 761 км до 800 км | 1т груза | - | - | - | - | 3967.46 | -
417024-00-0801-0840 | Перевозка железнодорожным транспортом ресурсов группы "Провода биметаллические голые" на расстояние в интервале от 801 км до 840 км | 1т груза | - | - | - | - | 4089.7 | -
417024-00-0841-0880 | Перевозка железнодорожным транспортом ресурсов группы "Провода биметаллические голые" на расстояние в интервале от 841 км до 880 км | 1т груза | - | - | - | - | 4211.94 | -
417024-00-0881-0920 | Перевозка железнодорожным транспортом ресурсов группы "Провода биметаллические голые" на расстояние в интервале от 881 км до 920 км | 1т груза | - | - | - | - | 4311.3 | -
417024-00-0921-0960 | Перевозка железнодорожным транспортом ресурсов группы "Провода биметаллические голые" на расстояние в интервале от 921 км до 960 км | 1т груза | - | - | - | - | 4432.26 | -
417024-00-0961-1000 | Перевозка железнодорожным транспортом ресурсов группы "Провода биметаллические голые" на расстояние в интервале от 961 км до 1000 км | 1т груза | - | - | - | - | 4528.66 | -
417024-00-1001-1050 | Перевозка железнодорожным транспортом ресурсов группы "Провода биметаллические голые" на расстояние в интервале от 1001 км до 1050 км | 1т груза | - | - | - | - | 4664.06 | -
417024-00-1051-1100 | Перевозка железнодорожным транспортом ресурсов группы "Провода биметаллические голые" на расстояние в интервале от 1051 км до 1100 км | 1т груза | - | - | - | - | 4814.31 | -
417024-00-1101-1150 | Перевозка железнодорожным транспортом ресурсов группы "Провода биметаллические голые" на расстояние в интервале от 1101 км до 1150 км | 1т груза | - | - | - | - | 4935.76 | -
417024-00-1151-1200 | Перевозка железнодорожным транспортом ресурсов группы "Провода биметаллические голые" на расстояние в интервале от 1151 км до 1200 км | 1т груза | - | - | - | - | 5084.74 | -
417024-00-1201-1250 | Перевозка железнодорожным транспортом ресурсов группы "Провода биметаллические голые" на расстояние в интервале от 1201 км до 1250 км | 1т груза | - | - | - | - | 5202.37 | -
417024-00-1251-1300 | Перевозка железнодорожным транспортом ресурсов группы "Провода биметаллические голые" на расстояние в интервале от 1251 км до 1300 км | 1т груза | - | - | - | - | 5350.09 | -
417024-00-1301-1350 | Перевозка железнодорожным транспортом ресурсов группы "Провода биметаллические голые" на расстояние в интервале от 1301 км до 1350 км | 1т груза | - | - | - | - | 5464.33 | -
417024-00-1351-1400 | Перевозка железнодорожным транспортом ресурсов группы "Провода биметаллические голые" на расстояние в интервале от 1351 км до 1400 км | 1т груза | - | - | - | - | 5610.77 | -
417024-00-1401-1450 | Перевозка железнодорожным транспортом ресурсов группы "Провода биметаллические голые" на расстояние в интервале от 1401 км до 1450 км | 1т груза | - | - | - | - | 5757.21 | -
417024-00-1451-1500 | Перевозка железнодорожным транспортом ресурсов группы "Провода биметаллические голые" на расстояние в интервале от 1451 км до 1500 км | 1т груза | - | - | - | - | 5865.95 | -
417024-00-1501-1600 | Перевозка железнодорожным транспортом ресурсов группы "Провода биметаллические голые" на расстояние в интервале от 1501 км до 1600 км | 1т груза | - | - | - | - | 6083.7 | -
417024-00-1601-1700 | Перевозка железнодорожным транспортом ресурсов группы "Провода биметаллические голые" на расстояние в интервале от 1601 км до 1700 км | 1т груза | - | - | - | - | 6332.1 | -
417024-00-1701-1800 | Перевозка железнодорожным транспортом ресурсов группы "Провода биметаллические голые" на расстояние в интервале от 1701 км до 1800 км | 1т груза | - | - | - | - | 6574.99 | -
417024-00-1801-1900 | Перевозка железнодорожным транспортом ресурсов группы "Провода биметаллические голые" на расстояние в интервале от 1801 км до 1900 км | 1т груза | - | - | - | - | 6860.25 | -
417024-00-1901-2000 | Перевозка железнодорожным транспортом ресурсов группы "Провода биметаллические голые" на расстояние в интервале от 1901 км до 2000 км | 1т груза | - | - | - | - | 7095.94 | -
417024-00-2001-2100 | Перевозка железнодорожным транспортом ресурсов группы "Провода биметаллические голые" на расстояние в интервале от 2001 км до 2100 км | 1т груза | - | - | - | - | 7326.54 | -
417024-00-2101-2200 | Перевозка железнодорожным транспортом ресурсов группы "Провода биметаллические голые" на расстояние в интервале от 2101 км до 2200 км | 1т груза | - | - | - | - | 7606.72 | -
417024-00-2201-2300 | Перевозка железнодорожным транспортом ресурсов группы "Провода биметаллические голые" на расстояние в интервале от 2201 км до 2300 км | 1т груза | - | - | - | - | 7829.27 | -
417024-00-2301-2400 | Перевозка железнодорожным транспортом ресурсов группы "Провода биметаллические голые" на расстояние в интервале от 2301 км до 2400 км | 1т груза | - | - | - | - | 8047.17 | -
417024-00-2401-2500 | Перевозка железнодорожным транспортом ресурсов группы "Провода биметаллические голые" на расстояние в интервале от 2401 км до 2500 км | 1т груза | - | - | - | - | 8321.83 | -
417024-00-2501-2600 | Перевозка железнодорожным транспортом ресурсов группы "Провода биметаллические голые" на расстояние в интервале от 2501 км до 2600 км | 1т груза | - | - | - | - | 8532.1 | -
417024-00-2601-2700 | Перевозка железнодорожным транспортом ресурсов группы "Провода биметаллические голые" на расстояние в интервале от 2601 км до 2700 км | 1т груза | - | - | - | - | 8736.86 | -
417024-00-2701-2800 | Перевозка железнодорожным транспортом ресурсов группы "Провода биметаллические голые" на расстояние в интервале от 2701 км до 2800 км | 1т груза | - | - | - | - | 9006.87 | -
417024-00-2801-2900 | Перевозка железнодорожным транспортом ресурсов группы "Провода биметаллические голые" на расстояние в интервале от 2801 км до 2900 км | 1т груза | - | - | - | - | 9204 | -
417024-00-2901-3000 | Перевозка железнодорожным транспортом ресурсов группы "Провода биметаллические голые" на расстояние в интервале от 2901 км до 3000 км | 1т груза | - | - | - | - | 9396.48 | -
417024-00-3001-3100 | Перевозка железнодорожным транспортом ресурсов группы "Провода биметаллические голые" на расстояние в интервале от 3001 км до 3100 км | 1т груза | - | - | - | - | 9477.37 | -
417024-00-3101-3200 | Перевозка железнодорожным транспортом ресурсов группы "Провода биметаллические голые" на расстояние в интервале от 3101 км до 3200 км | 1т груза | - | - | - | - | 9736.83 | -
417024-00-3201-3300 | Перевозка железнодорожным транспортом ресурсов группы "Провода биметаллические голые" на расстояние в интервале от 3201 км до 3300 км | 1т груза | - | - | - | - | 9996.71 | -
417024-00-3301-3400 | Перевозка железнодорожным транспортом ресурсов группы "Провода биметаллические голые" на расстояние в интервале от 3301 км до 3400 км | 1т груза | - | - | - | - | 10256.58 | -
417024-00-3401-3500 | Перевозка железнодорожным транспортом ресурсов группы "Провода биметаллические голые" на расстояние в интервале от 3401 км до 3500 км | 1т груза | - | - | - | - | 10516.46 | -
417024-00-3501-3600 | Перевозка железнодорожным транспортом ресурсов группы "Провода биметаллические голые" на расстояние в интервале от 3501 км до 3600 км | 1т груза | - | - | - | - | 10776.33 | -
417024-00-3601-3700 | Перевозка железнодорожным транспортом ресурсов группы "Провода биметаллические голые" на расстояние в интервале от 3601 км до 3700 км | 1т груза | - | - | - | - | 11036.21 | -
417024-00-3701-3800 | Перевозка железнодорожным транспортом ресурсов группы "Провода биметаллические голые" на расстояние в интервале от 3701 км до 3800 км | 1т груза | - | - | - | - | 11295.67 | -
417024-00-3801-3900 | Перевозка железнодорожным транспортом ресурсов группы "Провода биметаллические голые" на расстояние в интервале от 3801 км до 3900 км | 1т груза | - | - | - | - | 11555.54 | -
417024-00-3901-4000 | Перевозка железнодорожным транспортом ресурсов группы "Провода биметаллические голые" на расстояние в интервале от 3901 км до 4000 км | 1т груза | - | - | - | - | 11815.42 | -
417024-00-4001-4100 | Перевозка железнодорожным транспортом ресурсов группы "Провода биметаллические голые" на расстояние в интервале от 4001 км до 4100 км | 1т груза | - | - | - | - | 12075.29 | -
417024-00-4101-4200 | Перевозка железнодорожным транспортом ресурсов группы "Провода биметаллические голые" на расстояние в интервале от 4101 км до 4200 км | 1т груза | - | - | - | - | 12335.17 | -
417024-00-4201-4300 | Перевозка железнодорожным транспортом ресурсов группы "Провода биметаллические голые" на расстояние в интервале от 4201 км до 4300 км | 1т груза | - | - | - | - | 12595.04 | -
417024-00-4301-4400 | Перевозка железнодорожным транспортом ресурсов группы "Провода биметаллические голые" на расстояние в интервале от 4301 км до 4400 км | 1т груза | - | - | - | - | 12854.92 | -
417024-00-4401-4500 | Перевозка железнодорожным транспортом ресурсов группы "Провода биметаллические голые" на расстояние в интервале от 4401 км до 4500 км | 1т груза | - | - | - | - | 13114.38 | -
417024-00-4501-4600 | Перевозка железнодорожным транспортом ресурсов группы "Провода биметаллические голые" на расстояние в интервале от 4501 км до 4600 км | 1т груза | - | - | - | - | 13374.25 | -
417024-00-4601-4700 | Перевозка железнодорожным транспортом ресурсов группы "Провода биметаллические голые" на расстояние в интервале от 4601 км до 4700 км | 1т груза | - | - | - | - | 13634.13 | -
417024-00-4701-4800 | Перевозка железнодорожным транспортом ресурсов группы "Провода биметаллические голые" на расстояние в интервале от 4701 км до 4800 км | 1т груза | - | - | - | - | 13894.01 | -
417024-00-4801-4900 | Перевозка железнодорожным транспортом ресурсов группы "Провода биметаллические голые" на расстояние в интервале от 4801 км до 4900 км | 1т груза | - | - | - | - | 14153.88 | -
417024-00-4901-5000 | Перевозка железнодорожным транспортом ресурсов группы "Провода биметаллические голые" на расстояние в интервале от 4901 км до 5000 км | 1т груза | - | - | - | - | 14413.76 | -
417024-00-5001-5100 | Перевозка железнодорожным транспортом ресурсов группы "Провода биметаллические голые" на расстояние в интервале от 5001 км до 5100 км | 1т груза | - | - | - | - | 14673.63 | -
417024-00-5101-5200 | Перевозка железнодорожным транспортом ресурсов группы "Провода биметаллические голые" на расстояние в интервале от 5101 км до 5200 км | 1т груза | - | - | - | - | 14933.09 | -
417024-00-5201-5300 | Перевозка железнодорожным транспортом ресурсов группы "Провода биметаллические голые" на расстояние в интервале от 5201 км до 5300 км | 1т груза | - | - | - | - | 15192.97 | -
417024-00-5301-5400 | Перевозка железнодорожным транспортом ресурсов группы "Провода биметаллические голые" на расстояние в интервале от 5301 км до 5400 км | 1т груза | - | - | - | - | 15452.84 | -
417024-00-5401-5500 | Перевозка железнодорожным транспортом ресурсов группы "Провода биметаллические голые" на расстояние в интервале от 5401 км до 5500 км | 1т груза | - | - | - | - | 15712.72 | -
417024-00-5501-5700 | Перевозка железнодорожным транспортом ресурсов группы "Провода биметаллические голые" на расстояние в интервале от 5501 км до 5700 км | 1т груза | - | - | - | - | 16102.53 | -
417024-00-5701-5900 | Перевозка железнодорожным транспортом ресурсов группы "Провода биметаллические голые" на расстояние в интервале от 5701 км до 5900 км | 1т груза | - | - | - | - | 16621.87 | -
417024-00-5901-6100 | Перевозка железнодорожным транспортом ресурсов группы "Провода биметаллические голые" на расстояние в интервале от 5901 км до 6100 км | 1т груза | - | - | - | - | 17141.62 | -
417024-00-6101-6300 | Перевозка железнодорожным транспортом ресурсов группы "Провода биметаллические голые" на расстояние в интервале от 6101 км до 6300 км | 1т груза | - | - | - | - | 17661.37 | -
417024-00-6301-6500 | Перевозка железнодорожным транспортом ресурсов группы "Провода биметаллические голые" на расстояние в интервале от 6301 км до 6500 км | 1т груза | - | - | - | - | 18181.12 | -
417024-00-6501-6700 | Перевозка железнодорожным транспортом ресурсов группы "Провода биметаллические голые" на расстояние в интервале от 6501 км до 6700 км | 1т груза | - | - | - | - | 18700.45 | -
417024-00-6701-6900 | Перевозка железнодорожным транспортом ресурсов группы "Провода биметаллические голые" на расстояние в интервале от 6701 км до 6900 км | 1т груза | - | - | - | - | 19220.2 | -
417024-00-6901-7100 | Перевозка железнодорожным транспортом ресурсов группы "Провода биметаллические голые" на расстояние в интервале от 6901 км до 7100 км | 1т груза | - | - | - | - | 19739.96 | -
417024-00-7101-7300 | Перевозка железнодорожным транспортом ресурсов группы "Провода биметаллические голые" на расстояние в интервале от 7101 км до 7300 км | 1т груза | - | - | - | - | 20259.29 | -
417024-00-7301-7500 | Перевозка железнодорожным транспортом ресурсов группы "Провода биметаллические голые" на расстояние в интервале от 7301 км до 7500 км | 1т груза | - | - | - | - | 20779.04 | -
417024-00-7501-7700 | Перевозка железнодорожным транспортом ресурсов группы "Провода биметаллические голые" на расстояние в интервале от 7501 км до 7700 км | 1т груза | - | - | - | - | 21298.79 | -
417024-00-7701-7900 | Перевозка железнодорожным транспортом ресурсов группы "Провода биметаллические голые" на расстояние в интервале от 7701 км до 7900 км | 1т груза | - | - | - | - | 21818.54 | -
417024-00-7901-8100 | Перевозка железнодорожным транспортом ресурсов группы "Провода биметаллические голые" на расстояние в интервале от 7901 км до 8100 км | 1т груза | - | - | - | - | 22337.88 | -
417024-00-8101-8300 | Перевозка железнодорожным транспортом ресурсов группы "Провода биметаллические голые" на расстояние в интервале от 8101 км до 8300 км | 1т груза | - | - | - | - | 22857.63 | -
417024-00-8301-8500 | Перевозка железнодорожным транспортом ресурсов группы "Провода биметаллические голые" на расстояние в интервале от 8301 км до 8500 км | 1т груза | - | - | - | - | 23377.38 | -
417024-00-8501-8700 | Перевозка железнодорожным транспортом ресурсов группы "Провода биметаллические голые" на расстояние в интервале от 8501 км до 8700 км | 1т груза | - | - | - | - | 23896.72 | -
417024-00-8701-8900 | Перевозка железнодорожным транспортом ресурсов группы "Провода биметаллические голые" на расстояние в интервале от 8701 км до 8900 км | 1т груза | - | - | - | - | 24416.47 | -
417024-00-8901-9100 | Перевозка железнодорожным транспортом ресурсов группы "Провода биметаллические голые" на расстояние в интервале от 8901 км до 9100 км | 1т груза | - | - | - | - | 24936.22 | -
417024-00-9101-9300 | Перевозка железнодорожным транспортом ресурсов группы "Провода биметаллические голые" на расстояние в интервале от 9101 км до 9300 км | 1т груза | - | - | - | - | 25455.55 | -
417024-00-9301-9500 | Перевозка железнодорожным транспортом ресурсов группы "Провода биметаллические голые" на расстояние в интервале от 9301 км до 9500 км | 1т груза | - | - | - | - | 25975.3 | -
417024-00-9501-9700 | Перевозка железнодорожным транспортом ресурсов группы "Провода биметаллические голые" на расстояние в интервале от 9501 км до 9700 км | 1т груза | - | - | - | - | 26495.05 | -
417024-00-9701-9900 | Перевозка железнодорожным транспортом ресурсов группы "Провода биметаллические голые" на расстояние в интервале от 9701 км до 9900 км | 1т груза | - | - | - | - | 27014.8 | -
417043-00-0001-0005 | Перевозка железнодорожным транспортом ресурсов группы "Провода, не поименованные в алфавите" на расстояние в интервале от 1 км до 5 км | 1т груза | - | - | - | - | 1590.41 | -
417043-00-0006-0010 | Перевозка железнодорожным транспортом ресурсов группы "Провода, не поименованные в алфавите" на расстояние в интервале от 6 км до 10 км | 1т груза | - | - | - | - | 1611.2 | -
417043-00-0011-0015 | Перевозка железнодорожным транспортом ресурсов группы "Провода, не поименованные в алфавите" на расстояние в интервале от 11 км до 15 км | 1т груза | - | - | - | - | 1629.02 | -
417043-00-0016-0020 | Перевозка железнодорожным транспортом ресурсов группы "Провода, не поименованные в алфавите" на расстояние в интервале от 16 км до 20 км | 1т груза | - | - | - | - | 1646.84 | -
417043-00-0021-0025 | Перевозка железнодорожным транспортом ресурсов группы "Провода, не поименованные в алфавите" на расстояние в интервале от 21 км до 25 км | 1т груза | - | - | - | - | 1664.67 | -
417043-00-0026-0030 | Перевозка железнодорожным транспортом ресурсов группы "Провода, не поименованные в алфавите" на расстояние в интервале от 26 км до 30 км | 1т груза | - | - | - | - | 1682.49 | -
417043-00-0031-0035 | Перевозка железнодорожным транспортом ресурсов группы "Провода, не поименованные в алфавите" на расстояние в интервале от 31 км до 35 км | 1т груза | - | - | - | - | 1700.31 | -
417043-00-0036-0040 | Перевозка железнодорожным транспортом ресурсов группы "Провода, не поименованные в алфавите" на расстояние в интервале от 36 км до 40 км | 1т груза | - | - | - | - | 1718.13 | -
417043-00-0041-0045 | Перевозка железнодорожным транспортом ресурсов группы "Провода, не поименованные в алфавите" на расстояние в интервале от 41 км до 45 км | 1т груза | - | - | - | - | 1735.95 | -
417043-00-0046-0050 | Перевозка железнодорожным транспортом ресурсов группы "Провода, не поименованные в алфавите" на расстояние в интервале от 46 км до 50 км | 1т груза | - | - | - | - | 1753.77 | -
417043-00-0051-0060 | Перевозка железнодорожным транспортом ресурсов группы "Провода, не поименованные в алфавите" на расстояние в интервале от 51 км до 60 км | 1т груза | - | - | - | - | 1779.02 | -
417043-00-0061-0070 | Перевозка железнодорожным транспортом ресурсов группы "Провода, не поименованные в алфавите" на расстояние в интервале от 61 км до 70 км | 1т груза | - | - | - | - | 1814.67 | -
417043-00-0071-0080 | Перевозка железнодорожным транспортом ресурсов группы "Провода, не поименованные в алфавите" на расстояние в интервале от 71 км до 80 км | 1т груза | - | - | - | - | 1850.31 | -
417043-00-0081-0090 | Перевозка железнодорожным транспортом ресурсов группы "Провода, не поименованные в алфавите" на расстояние в интервале от 81 км до 90 км | 1т груза | - | - | - | - | 1886.38 | -
417043-00-0091-0100 | Перевозка железнодорожным транспортом ресурсов группы "Провода, не поименованные в алфавите" на расстояние в интервале от 91 км до 100 км | 1т груза | - | - | - | - | 1922.02 | -
417043-00-0101-0120 | Перевозка железнодорожным транспортом ресурсов группы "Провода, не поименованные в алфавите" на расстояние в интервале от 101 км до 120 км | 1т груза | - | - | - | - | 1975.49 | -
417043-00-0121-0140 | Перевозка железнодорожным транспортом ресурсов группы "Провода, не поименованные в алфавите" на расстояние в интервале от 121 км до 140 км | 1т груза | - | - | - | - | 2046.77 | -
417043-00-0141-0160 | Перевозка железнодорожным транспортом ресурсов группы "Провода, не поименованные в алфавите" на расстояние в интервале от 141 км до 160 км | 1т груза | - | - | - | - | 2118.06 | -
417043-00-0161-0180 | Перевозка железнодорожным транспортом ресурсов группы "Провода, не поименованные в алфавите" на расстояние в интервале от 161 км до 180 км | 1т груза | - | - | - | - | 2180.87 | -
417043-00-0181-0200 | Перевозка железнодорожным транспортом ресурсов группы "Провода, не поименованные в алфавите" на расстояние в интервале от 181 км до 200 км | 1т груза | - | - | - | - | 2241.14 | -
417043-00-0201-0220 | Перевозка железнодорожным транспортом ресурсов группы "Провода, не поименованные в алфавите" на расстояние в интервале от 201 км до 220 км | 1т груза | - | - | - | - | 2305.23 | -
417043-00-0221-0240 | Перевозка железнодорожным транспортом ресурсов группы "Провода, не поименованные в алфавите" на расстояние в интервале от 221 км до 240 км | 1т груза | - | - | - | - | 2362.11 | -
417043-00-0241-0260 | Перевозка железнодорожным транспортом ресурсов группы "Провода, не поименованные в алфавите" на расстояние в интервале от 241 км до 260 км | 1т груза | - | - | - | - | 2423.65 | -
417043-00-0261-0280 | Перевозка железнодорожным транспортом ресурсов группы "Провода, не поименованные в алфавите" на расстояние в интервале от 261 км до 280 км | 1т груза | - | - | - | - | 2483.92 | -
417043-00-0281-0300 | Перевозка железнодорожным транспортом ресурсов группы "Провода, не поименованные в алфавите" на расстояние в интервале от 281 км до 300 км | 1т груза | - | - | - | - | 2543.35 | -
417043-00-0301-0330 | Перевозка железнодорожным транспортом ресурсов группы "Провода, не поименованные в алфавите" на расстояние в интервале от 301 км до 330 км | 1т груза | - | - | - | - | 2618.05 | -
417043-00-0331-0360 | Перевозка железнодорожным транспортом ресурсов группы "Провода, не поименованные в алфавите" на расстояние в интервале от 331 км до 360 км | 1т груза | - | - | - | - | 2708.04 | -
417043-00-0361-0390 | Перевозка железнодорожным транспортом ресурсов группы "Провода, не поименованные в алфавите" на расстояние в интервале от 361 км до 390 км | 1т груза | - | - | - | - | 2796.32 | -
417043-00-0391-0420 | Перевозка железнодорожным транспортом ресурсов группы "Провода, не поименованные в алфавите" на расстояние в интервале от 391 км до 420 км | 1т груза | - | - | - | - | 2882.92 | -
417043-00-0421-0450 | Перевозка железнодорожным транспортом ресурсов группы "Провода, не поименованные в алфавите" на расстояние в интервале от 421 км до 450 км | 1т груза | - | - | - | - | 2979.26 | -
417043-00-0451-0480 | Перевозка железнодорожным транспортом ресурсов группы "Провода, не поименованные в алфавите" на расстояние в интервале от 451 км до 480 км | 1т груза | - | - | - | - | 3063.73 | -
417043-00-0481-0510 | Перевозка железнодорожным транспортом ресурсов группы "Провода, не поименованные в алфавите" на расстояние в интервале от 481 км до 510 км | 1т груза | - | - | - | - | 3146.51 | -
417043-00-0511-0540 | Перевозка железнодорожным транспортом ресурсов группы "Провода, не поименованные в алфавите" на расстояние в интервале от 511 км до 540 км | 1т груза | - | - | - | - | 3241.16 | -
417043-00-0541-0570 | Перевозка железнодорожным транспортом ресурсов группы "Провода, не поименованные в алфавите" на расстояние в интервале от 541 км до 570 км | 1т груза | - | - | - | - | 3321.82 | -
417043-00-0571-0600 | Перевозка железнодорожным транспортом ресурсов группы "Провода, не поименованные в алфавите" на расстояние в интервале от 571 км до 600 км | 1т груза | - | - | - | - | 3416.04 | -
417043-00-0601-0640 | Перевозка железнодорожным транспортом ресурсов группы "Провода, не поименованные в алфавите" на расстояние в интервале от 601 км до 640 км | 1т груза | - | - | - | - | 3509.86 | -
417043-00-0641-0680 | Перевозка железнодорожным транспортом ресурсов группы "Провода, не поименованные в алфавите" на расстояние в интервале от 641 км до 680 км | 1т груза | - | - | - | - | 3634.22 | -
417043-00-0681-0720 | Перевозка железнодорожным транспортом ресурсов группы "Провода, не поименованные в алфавите" на расстояние в интервале от 681 км до 720 км | 1т груза | - | - | - | - | 3740.78 | -
417043-00-0721-0760 | Перевозка железнодорожным транспортом ресурсов группы "Провода, не поименованные в алфавите" на расстояние в интервале от 721 км до 760 км | 1т груза | - | - | - | - | 3863.87 | -
417043-00-0761-0800 | Перевозка железнодорожным транспортом ресурсов группы "Провода, не поименованные в алфавите" на расстояние в интервале от 761 км до 800 км | 1т груза | - | - | - | - | 3967.46 | -
417043-00-0801-0840 | Перевозка железнодорожным транспортом ресурсов группы "Провода, не поименованные в алфавите" на расстояние в интервале от 801 км до 840 км | 1т груза | - | - | - | - | 4089.7 | -
417043-00-0841-0880 | Перевозка железнодорожным транспортом ресурсов группы "Провода, не поименованные в алфавите" на расстояние в интервале от 841 км до 880 км | 1т груза | - | - | - | - | 4211.94 | -
417043-00-0881-0920 | Перевозка железнодорожным транспортом ресурсов группы "Провода, не поименованные в алфавите" на расстояние в интервале от 881 км до 920 км | 1т груза | - | - | - | - | 4311.3 | -
417043-00-0921-0960 | Перевозка железнодорожным транспортом ресурсов группы "Провода, не поименованные в алфавите" на расстояние в интервале от 921 км до 960 км | 1т груза | - | - | - | - | 4432.26 | -
417043-00-0961-1000 | Перевозка железнодорожным транспортом ресурсов группы "Провода, не поименованные в алфавите" на расстояние в интервале от 961 км до 1000 км | 1т груза | - | - | - | - | 4528.66 | -
417043-00-1001-1050 | Перевозка железнодорожным транспортом ресурсов группы "Провода, не поименованные в алфавите" на расстояние в интервале от 1001 км до 1050 км | 1т груза | - | - | - | - | 4664.06 | -
417043-00-1051-1100 | Перевозка железнодорожным транспортом ресурсов группы "Провода, не поименованные в алфавите" на расстояние в интервале от 1051 км до 1100 км | 1т груза | - | - | - | - | 4814.31 | -
417043-00-1101-1150 | Перевозка железнодорожным транспортом ресурсов группы "Провода, не поименованные в алфавите" на расстояние в интервале от 1101 км до 1150 км | 1т груза | - | - | - | - | 4935.76 | -
417043-00-1151-1200 | Перевозка железнодорожным транспортом ресурсов группы "Провода, не поименованные в алфавите" на расстояние в интервале от 1151 км до 1200 км | 1т груза | - | - | - | - | 5084.74 | -
417043-00-1201-1250 | Перевозка железнодорожным транспортом ресурсов группы "Провода, не поименованные в алфавите" на расстояние в интервале от 1201 км до 1250 км | 1т груза | - | - | - | - | 5202.37 | -
417043-00-1251-1300 | Перевозка железнодорожным транспортом ресурсов группы "Провода, не поименованные в алфавите" на расстояние в интервале от 1251 км до 1300 км | 1т груза | - | - | - | - | 5350.09 | -
417043-00-1301-1350 | Перевозка железнодорожным транспортом ресурсов группы "Провода, не поименованные в алфавите" на расстояние в интервале от 1301 км до 1350 км | 1т груза | - | - | - | - | 5464.33 | -
417043-00-1351-1400 | Перевозка железнодорожным транспортом ресурсов группы "Провода, не поименованные в алфавите" на расстояние в интервале от 1351 км до 1400 км | 1т груза | - | - | - | - | 5610.77 | -
417043-00-1401-1450 | Перевозка железнодорожным транспортом ресурсов группы "Провода, не поименованные в алфавите" на расстояние в интервале от 1401 км до 1450 км | 1т груза | - | - | - | - | 5757.21 | -
417043-00-1451-1500 | Перевозка железнодорожным транспортом ресурсов группы "Провода, не поименованные в алфавите" на расстояние в интервале от 1451 км до 1500 км | 1т груза | - | - | - | - | 5865.95 | -
417043-00-1501-1600 | Перевозка железнодорожным транспортом ресурсов группы "Провода, не поименованные в алфавите" на расстояние в интервале от 1501 км до 1600 км | 1т груза | - | - | - | - | 6083.7 | -
417043-00-1601-1700 | Перевозка железнодорожным транспортом ресурсов группы "Провода, не поименованные в алфавите" на расстояние в интервале от 1601 км до 1700 км | 1т груза | - | - | - | - | 6332.1 | -
417043-00-1701-1800 | Перевозка железнодорожным транспортом ресурсов группы "Провода, не поименованные в алфавите" на расстояние в интервале от 1701 км до 1800 км | 1т груза | - | - | - | - | 6574.99 | -
417043-00-1801-1900 | Перевозка железнодорожным транспортом ресурсов группы "Провода, не поименованные в алфавите" на расстояние в интервале от 1801 км до 1900 км | 1т груза | - | - | - | - | 6860.25 | -
417043-00-1901-2000 | Перевозка железнодорожным транспортом ресурсов группы "Провода, не поименованные в алфавите" на расстояние в интервале от 1901 км до 2000 км | 1т груза | - | - | - | - | 7095.94 | -
417043-00-2001-2100 | Перевозка железнодорожным транспортом ресурсов группы "Провода, не поименованные в алфавите" на расстояние в интервале от 2001 км до 2100 км | 1т груза | - | - | - | - | 7326.54 | -
417043-00-2101-2200 | Перевозка железнодорожным транспортом ресурсов группы "Провода, не поименованные в алфавите" на расстояние в интервале от 2101 км до 2200 км | 1т груза | - | - | - | - | 7606.72 | -
417043-00-2201-2300 | Перевозка железнодорожным транспортом ресурсов группы "Провода, не поименованные в алфавите" на расстояние в интервале от 2201 км до 2300 км | 1т груза | - | - | - | - | 7829.27 | -
417043-00-2301-2400 | Перевозка железнодорожным транспортом ресурсов группы "Провода, не поименованные в алфавите" на расстояние в интервале от 2301 км до 2400 км | 1т груза | - | - | - | - | 8047.17 | -
417043-00-2401-2500 | Перевозка железнодорожным транспортом ресурсов группы "Провода, не поименованные в алфавите" на расстояние в интервале от 2401 км до 2500 км | 1т груза | - | - | - | - | 8321.83 | -
417043-00-2501-2600 | Перевозка железнодорожным транспортом ресурсов группы "Провода, не поименованные в алфавите" на расстояние в интервале от 2501 км до 2600 км | 1т груза | - | - | - | - | 8532.1 | -
417043-00-2601-2700 | Перевозка железнодорожным транспортом ресурсов группы "Провода, не поименованные в алфавите" на расстояние в интервале от 2601 км до 2700 км | 1т груза | - | - | - | - | 8736.86 | -
417043-00-2701-2800 | Перевозка железнодорожным транспортом ресурсов группы "Провода, не поименованные в алфавите" на расстояние в интервале от 2701 км до 2800 км | 1т груза | - | - | - | - | 9006.87 | -
417043-00-2801-2900 | Перевозка железнодорожным транспортом ресурсов группы "Провода, не поименованные в алфавите" на расстояние в интервале от 2801 км до 2900 км | 1т груза | - | - | - | - | 9204 | -
417043-00-2901-3000 | Перевозка железнодорожным транспортом ресурсов группы "Провода, не поименованные в алфавите" на расстояние в интервале от 2901 км до 3000 км | 1т груза | - | - | - | - | 9396.48 | -
417043-00-3001-3100 | Перевозка железнодорожным транспортом ресурсов группы "Провода, не поименованные в алфавите" на расстояние в интервале от 3001 км до 3100 км | 1т груза | - | - | - | - | 9477.37 | -
417043-00-3101-3200 | Перевозка железнодорожным транспортом ресурсов группы "Провода, не поименованные в алфавите" на расстояние в интервале от 3101 км до 3200 км | 1т груза | - | - | - | - | 9736.83 | -
417043-00-3201-3300 | Перевозка железнодорожным транспортом ресурсов группы "Провода, не поименованные в алфавите" на расстояние в интервале от 3201 км до 3300 км | 1т груза | - | - | - | - | 9996.71 | -
417043-00-3301-3400 | Перевозка железнодорожным транспортом ресурсов группы "Провода, не поименованные в алфавите" на расстояние в интервале от 3301 км до 3400 км | 1т груза | - | - | - | - | 10256.58 | -
417043-00-3401-3500 | Перевозка железнодорожным транспортом ресурсов группы "Провода, не поименованные в алфавите" на расстояние в интервале от 3401 км до 3500 км | 1т груза | - | - | - | - | 10516.46 | -
417043-00-3501-3600 | Перевозка железнодорожным транспортом ресурсов группы "Провода, не поименованные в алфавите" на расстояние в интервале от 3501 км до 3600 км | 1т груза | - | - | - | - | 10776.33 | -
417043-00-3601-3700 | Перевозка железнодорожным транспортом ресурсов группы "Провода, не поименованные в алфавите" на расстояние в интервале от 3601 км до 3700 км | 1т груза | - | - | - | - | 11036.21 | -
417043-00-3701-3800 | Перевозка железнодорожным транспортом ресурсов группы "Провода, не поименованные в алфавите" на расстояние в интервале от 3701 км до 3800 км | 1т груза | - | - | - | - | 11295.67 | -
417043-00-3801-3900 | Перевозка железнодорожным транспортом ресурсов группы "Провода, не поименованные в алфавите" на расстояние в интервале от 3801 км до 3900 км | 1т груза | - | - | - | - | 11555.54 | -
417043-00-3901-4000 | Перевозка железнодорожным транспортом ресурсов группы "Провода, не поименованные в алфавите" на расстояние в интервале от 3901 км до 4000 км | 1т груза | - | - | - | - | 11815.42 | -
417043-00-4001-4100 | Перевозка железнодорожным транспортом ресурсов группы "Провода, не поименованные в алфавите" на расстояние в интервале от 4001 км до 4100 км | 1т груза | - | - | - | - | 12075.29 | -
417043-00-4101-4200 | Перевозка железнодорожным транспортом ресурсов группы "Провода, не поименованные в алфавите" на расстояние в интервале от 4101 км до 4200 км | 1т груза | - | - | - | - | 12335.17 | -
417043-00-4201-4300 | Перевозка железнодорожным транспортом ресурсов группы "Провода, не поименованные в алфавите" на расстояние в интервале от 4201 км до 4300 км | 1т груза | - | - | - | - | 12595.04 | -
417043-00-4301-4400 | Перевозка железнодорожным транспортом ресурсов группы "Провода, не поименованные в алфавите" на расстояние в интервале от 4301 км до 4400 км | 1т груза | - | - | - | - | 12854.92 | -
417043-00-4401-4500 | Перевозка железнодорожным транспортом ресурсов группы "Провода, не поименованные в алфавите" на расстояние в интервале от 4401 км до 4500 км | 1т груза | - | - | - | - | 13114.38 | -
417043-00-4501-4600 | Перевозка железнодорожным транспортом ресурсов группы "Провода, не поименованные в алфавите" на расстояние в интервале от 4501 км до 4600 км | 1т груза | - | - | - | - | 13374.25 | -
417043-00-4601-4700 | Перевозка железнодорожным транспортом ресурсов группы "Провода, не поименованные в алфавите" на расстояние в интервале от 4601 км до 4700 км | 1т груза | - | - | - | - | 13634.13 | -
417043-00-4701-4800 | Перевозка железнодорожным транспортом ресурсов группы "Провода, не поименованные в алфавите" на расстояние в интервале от 4701 км до 4800 км | 1т груза | - | - | - | - | 13894.01 | -
417043-00-4801-4900 | Перевозка железнодорожным транспортом ресурсов группы "Провода, не поименованные в алфавите" на расстояние в интервале от 4801 км до 4900 км | 1т груза | - | - | - | - | 14153.88 | -
417043-00-4901-5000 | Перевозка железнодорожным транспортом ресурсов группы "Провода, не поименованные в алфавите" на расстояние в интервале от 4901 км до 5000 км | 1т груза | - | - | - | - | 14413.76 | -
417043-00-5001-5100 | Перевозка железнодорожным транспортом ресурсов группы "Провода, не поименованные в алфавите" на расстояние в интервале от 5001 км до 5100 км | 1т груза | - | - | - | - | 14673.63 | -
417043-00-5101-5200 | Перевозка железнодорожным транспортом ресурсов группы "Провода, не поименованные в алфавите" на расстояние в интервале от 5101 км до 5200 км | 1т груза | - | - | - | - | 14933.09 | -
417043-00-5201-5300 | Перевозка железнодорожным транспортом ресурсов группы "Провода, не поименованные в алфавите" на расстояние в интервале от 5201 км до 5300 км | 1т груза | - | - | - | - | 15192.97 | -
417043-00-5301-5400 | Перевозка железнодорожным транспортом ресурсов группы "Провода, не поименованные в алфавите" на расстояние в интервале от 5301 км до 5400 км | 1т груза | - | - | - | - | 15452.84 | -
417043-00-5401-5500 | Перевозка железнодорожным транспортом ресурсов группы "Провода, не поименованные в алфавите" на расстояние в интервале от 5401 км до 5500 км | 1т груза | - | - | - | - | 15712.72 | -
417043-00-5501-5700 | Перевозка железнодорожным транспортом ресурсов группы "Провода, не поименованные в алфавите" на расстояние в интервале от 5501 км до 5700 км | 1т груза | - | - | - | - | 16102.53 | -
417043-00-5701-5900 | Перевозка железнодорожным транспортом ресурсов группы "Провода, не поименованные в алфавите" на расстояние в интервале от 5701 км до 5900 км | 1т груза | - | - | - | - | 16621.87 | -
417043-00-5901-6100 | Перевозка железнодорожным транспортом ресурсов группы "Провода, не поименованные в алфавите" на расстояние в интервале от 5901 км до 6100 км | 1т груза | - | - | - | - | 17141.62 | -
417043-00-6101-6300 | Перевозка железнодорожным транспортом ресурсов группы "Провода, не поименованные в алфавите" на расстояние в интервале от 6101 км до 6300 км | 1т груза | - | - | - | - | 17661.37 | -
417043-00-6301-6500 | Перевозка железнодорожным транспортом ресурсов группы "Провода, не поименованные в алфавите" на расстояние в интервале от 6301 км до 6500 км | 1т груза | - | - | - | - | 18181.12 | -
417043-00-6501-6700 | Перевозка железнодорожным транспортом ресурсов группы "Провода, не поименованные в алфавите" на расстояние в интервале от 6501 км до 6700 км | 1т груза | - | - | - | - | 18700.45 | -
417043-00-6701-6900 | Перевозка железнодорожным транспортом ресурсов группы "Провода, не поименованные в алфавите" на расстояние в интервале от 6701 км до 6900 км | 1т груза | - | - | - | - | 19220.2 | -
417043-00-6901-7100 | Перевозка железнодорожным транспортом ресурсов группы "Провода, не поименованные в алфавите" на расстояние в интервале от 6901 км до 7100 км | 1т груза | - | - | - | - | 19739.96 | -
417043-00-7101-7300 | Перевозка железнодорожным транспортом ресурсов группы "Провода, не поименованные в алфавите" на расстояние в интервале от 7101 км до 7300 км | 1т груза | - | - | - | - | 20259.29 | -
417043-00-7301-7500 | Перевозка железнодорожным транспортом ресурсов группы "Провода, не поименованные в алфавите" на расстояние в интервале от 7301 км до 7500 км | 1т груза | - | - | - | - | 20779.04 | -
417043-00-7501-7700 | Перевозка железнодорожным транспортом ресурсов группы "Провода, не поименованные в алфавите" на расстояние в интервале от 7501 км до 7700 км | 1т груза | - | - | - | - | 21298.79 | -
417043-00-7701-7900 | Перевозка железнодорожным транспортом ресурсов группы "Провода, не поименованные в алфавите" на расстояние в интервале от 7701 км до 7900 км | 1т груза | - | - | - | - | 21818.54 | -
417043-00-7901-8100 | Перевозка железнодорожным транспортом ресурсов группы "Провода, не поименованные в алфавите" на расстояние в интервале от 7901 км до 8100 км | 1т груза | - | - | - | - | 22337.88 | -
417043-00-8101-8300 | Перевозка железнодорожным транспортом ресурсов группы "Провода, не поименованные в алфавите" на расстояние в интервале от 8101 км до 8300 км | 1т груза | - | - | - | - | 22857.63 | -
417043-00-8301-8500 | Перевозка железнодорожным транспортом ресурсов группы "Провода, не поименованные в алфавите" на расстояние в интервале от 8301 км до 8500 км | 1т груза | - | - | - | - | 23377.38 | -
417043-00-8501-8700 | Перевозка железнодорожным транспортом ресурсов группы "Провода, не поименованные в алфавите" на расстояние в интервале от 8501 км до 8700 км | 1т груза | - | - | - | - | 23896.72 | -
417043-00-8701-8900 | Перевозка железнодорожным транспортом ресурсов группы "Провода, не поименованные в алфавите" на расстояние в интервале от 8701 км до 8900 км | 1т груза | - | - | - | - | 24416.47 | -
417043-00-8901-9100 | Перевозка железнодорожным транспортом ресурсов группы "Провода, не поименованные в алфавите" на расстояние в интервале от 8901 км до 9100 км | 1т груза | - | - | - | - | 24936.22 | -
417043-00-9101-9300 | Перевозка железнодорожным транспортом ресурсов группы "Провода, не поименованные в алфавите" на расстояние в интервале от 9101 км до 9300 км | 1т груза | - | - | - | - | 25455.55 | -
417043-00-9301-9500 | Перевозка железнодорожным транспортом ресурсов группы "Провода, не поименованные в алфавите" на расстояние в интервале от 9301 км до 9500 км | 1т груза | - | - | - | - | 25975.3 | -
417043-00-9501-9700 | Перевозка железнодорожным транспортом ресурсов группы "Провода, не поименованные в алфавите" на расстояние в интервале от 9501 км до 9700 км | 1т груза | - | - | - | - | 26495.05 | -
417043-00-9701-9900 | Перевозка железнодорожным транспортом ресурсов группы "Провода, не поименованные в алфавите" на расстояние в интервале от 9701 км до 9900 км | 1т груза | - | - | - | - | 27014.8 | -
324099-00-0001-0005 | Перевозка железнодорожным транспортом ресурсов группы "Провод многожильный стальной" на расстояние в интервале от 1 км до 5 км | 1т груза | - | - | - | - | 666.99 | -
324099-00-0006-0010 | Перевозка железнодорожным транспортом ресурсов группы "Провод многожильный стальной" на расстояние в интервале от 6 км до 10 км | 1т груза | - | - | - | - | 679.22 | -
324099-00-0011-0015 | Перевозка железнодорожным транспортом ресурсов группы "Провод многожильный стальной" на расстояние в интервале от 11 км до 15 км | 1т груза | - | - | - | - | 689.38 | -
324099-00-0016-0020 | Перевозка железнодорожным транспортом ресурсов группы "Провод многожильный стальной" на расстояние в интервале от 16 км до 20 км | 1т груза | - | - | - | - | 699.53 | -
324099-00-0021-0025 | Перевозка железнодорожным транспортом ресурсов группы "Провод многожильный стальной" на расстояние в интервале от 21 км до 25 км | 1т груза | - | - | - | - | 709.68 | -
324099-00-0026-0030 | Перевозка железнодорожным транспортом ресурсов группы "Провод многожильный стальной" на расстояние в интервале от 26 км до 30 км | 1т груза | - | - | - | - | 719.83 | -
324099-00-0031-0035 | Перевозка железнодорожным транспортом ресурсов группы "Провод многожильный стальной" на расстояние в интервале от 31 км до 35 км | 1т груза | - | - | - | - | 729.98 | -
324099-00-0036-0040 | Перевозка железнодорожным транспортом ресурсов группы "Провод многожильный стальной" на расстояние в интервале от 36 км до 40 км | 1т груза | - | - | - | - | 740.14 | -
324099-00-0041-0045 | Перевозка железнодорожным транспортом ресурсов группы "Провод многожильный стальной" на расстояние в интервале от 41 км до 45 км | 1т груза | - | - | - | - | 750.29 | -
324099-00-0046-0050 | Перевозка железнодорожным транспортом ресурсов группы "Провод многожильный стальной" на расстояние в интервале от 46 км до 50 км | 1т груза | - | - | - | - | 760.44 | -
324099-00-0051-0060 | Перевозка железнодорожным транспортом ресурсов группы "Провод многожильный стальной" на расстояние в интервале от 51 км до 60 км | 1т груза | - | - | - | - | 774.62 | -
324099-00-0061-0070 | Перевозка железнодорожным транспортом ресурсов группы "Провод многожильный стальной" на расстояние в интервале от 61 км до 70 км | 1т груза | - | - | - | - | 794.93 | -
324099-00-0071-0080 | Перевозка железнодорожным транспортом ресурсов группы "Провод многожильный стальной" на расстояние в интервале от 71 км до 80 км | 1т груза | - | - | - | - | 815.23 | -
324099-00-0081-0090 | Перевозка железнодорожным транспортом ресурсов группы "Провод многожильный стальной" на расстояние в интервале от 81 км до 90 км | 1т груза | - | - | - | - | 835.54 | -
324099-00-0091-0100 | Перевозка железнодорожным транспортом ресурсов группы "Провод многожильный стальной" на расстояние в интервале от 91 км до 100 км | 1т груза | - | - | - | - | 855.84 | -
324099-00-0101-0120 | Перевозка железнодорожным транспортом ресурсов группы "Провод многожильный стальной" на расстояние в интервале от 101 км до 120 км | 1т груза | - | - | - | - | 886.29 | -
324099-00-0121-0140 | Перевозка железнодорожным транспортом ресурсов группы "Провод многожильный стальной" на расстояние в интервале от 121 км до 140 км | 1т груза | - | - | - | - | 926.9 | -
324099-00-0141-0160 | Перевозка железнодорожным транспортом ресурсов группы "Провод многожильный стальной" на расстояние в интервале от 141 км до 160 км | 1т груза | - | - | - | - | 967.51 | -
324099-00-0161-0180 | Перевозка железнодорожным транспортом ресурсов группы "Провод многожильный стальной" на расстояние в интервале от 161 км до 180 км | 1т груза | - | - | - | - | 1002.7 | -
324099-00-0181-0200 | Перевозка железнодорожным транспортом ресурсов группы "Провод многожильный стальной" на расстояние в интервале от 181 км до 200 км | 1т груза | - | - | - | - | 1036.85 | -
324099-00-0201-0220 | Перевозка железнодорожным транспортом ресурсов группы "Провод многожильный стальной" на расстояние в интервале от 201 км до 220 км | 1т груза | - | - | - | - | 1072.87 | -
324099-00-0221-0240 | Перевозка железнодорожным транспортом ресурсов группы "Провод многожильный стальной" на расстояние в интервале от 221 км до 240 км | 1т груза | - | - | - | - | 1104.73 | -
324099-00-0241-0260 | Перевозка железнодорожным транспортом ресурсов группы "Провод многожильный стальной" на расстояние в интервале от 241 км до 260 км | 1т груза | - | - | - | - | 1139.3 | -
324099-00-0261-0280 | Перевозка железнодорожным транспортом ресурсов группы "Провод многожильный стальной" на расстояние в интервале от 261 км до 280 км | 1т груза | - | - | - | - | 1173.24 | -
324099-00-0281-0300 | Перевозка железнодорожным транспортом ресурсов группы "Провод многожильный стальной" на расстояние в интервале от 281 км до 300 км | 1т груза | - | - | - | - | 1206.55 | -
324099-00-0301-0330 | Перевозка железнодорожным транспортом ресурсов группы "Провод многожильный стальной" на расстояние в интервале от 301 км до 330 км | 1т груза | - | - | - | - | 1248.56 | -
324099-00-0331-0360 | Перевозка железнодорожным транспортом ресурсов группы "Провод многожильный стальной" на расстояние в интервале от 331 км до 360 км | 1т груза | - | - | - | - | 1298.85 | -
324099-00-0361-0390 | Перевозка железнодорожным транспортом ресурсов группы "Провод многожильный стальной" на расстояние в интервале от 361 км до 390 км | 1т груза | - | - | - | - | 1348.3 | -
324099-00-0391-0420 | Перевозка железнодорожным транспортом ресурсов группы "Провод многожильный стальной" на расстояние в интервале от 391 км до 420 км | 1т груза | - | - | - | - | 1396.92 | -
324099-00-0421-0450 | Перевозка железнодорожным транспортом ресурсов группы "Провод многожильный стальной" на расстояние в интервале от 421 км до 450 км | 1т груза | - | - | - | - | 1451.17 | -
324099-00-0451-0480 | Перевозка железнодорожным транспортом ресурсов группы "Провод многожильный стальной" на расстояние в интервале от 451 км до 480 км | 1т груза | - | - | - | - | 1498.33 | -
324099-00-0481-0510 | Перевозка железнодорожным транспортом ресурсов группы "Провод многожильный стальной" на расстояние в интервале от 481 км до 510 км | 1т груза | - | - | - | - | 1544.45 | -
324099-00-0511-0540 | Перевозка железнодорожным транспортом ресурсов группы "Провод многожильный стальной" на расстояние в интервале от 511 км до 540 км | 1т груза | - | - | - | - | 1597.86 | -
324099-00-0541-0570 | Перевозка железнодорожным транспортом ресурсов группы "Провод многожильный стальной" на расстояние в интервале от 541 км до 570 км | 1т груза | - | - | - | - | 1642.73 | -
324099-00-0571-0600 | Перевозка железнодорожным транспортом ресурсов группы "Провод многожильный стальной" на расстояние в интервале от 571 км до 600 км | 1т груза | - | - | - | - | 1695.73 | -
324099-00-0601-0640 | Перевозка железнодорожным транспортом ресурсов группы "Провод многожильный стальной" на расстояние в интервале от 601 км до 640 км | 1т груза | - | - | - | - | 1747.83 | -
324099-00-0641-0680 | Перевозка железнодорожным транспортом ресурсов группы "Провод многожильный стальной" на расстояние в интервале от 641 км до 680 км | 1т груза | - | - | - | - | 1817.8 | -
324099-00-0681-0720 | Перевозка железнодорожным транспортом ресурсов группы "Провод многожильный стальной" на расстояние в интервале от 681 км до 720 км | 1т груза | - | - | - | - | 1876.93 | -
324099-00-0721-0760 | Перевозка железнодорожным транспортом ресурсов группы "Провод многожильный стальной" на расстояние в интервале от 721 км до 760 км | 1т груза | - | - | - | - | 1946.27 | -
324099-00-0761-0800 | Перевозка железнодорожным транспортом ресурсов группы "Провод многожильный стальной" на расстояние в интервале от 761 км до 800 км | 1т груза | - | - | - | - | 2003.53 | -
324099-00-0801-0840 | Перевозка железнодорожным транспортом ресурсов группы "Провод многожильный стальной" на расстояние в интервале от 801 км до 840 км | 1т груза | - | - | - | - | 2072.25 | -
324099-00-0841-0880 | Перевозка железнодорожным транспортом ресурсов группы "Провод многожильный стальной" на расстояние в интервале от 841 км до 880 км | 1т груза | - | - | - | - | 2140.96 | -
324099-00-0881-0920 | Перевозка железнодорожным транспортом ресурсов группы "Провод многожильный стальной" на расстояние в интервале от 881 км до 920 км | 1т груза | - | - | - | - | 2195.72 | -
324099-00-0921-0960 | Перевозка железнодорожным транспортом ресурсов группы "Провод многожильный стальной" на расстояние в интервале от 921 км до 960 км | 1т груза | - | - | - | - | 2263.81 | -
324099-00-0961-1000 | Перевозка железнодорожным транспортом ресурсов группы "Провод многожильный стальной" на расстояние в интервале от 961 км до 1000 км | 1т груза | - | - | - | - | 2316.7 | -
324099-00-1001-1050 | Перевозка железнодорожным транспортом ресурсов группы "Провод многожильный стальной" на расстояние в интервале от 1001 км до 1050 км | 1т груза | - | - | - | - | 2392.65 | -
324099-00-1051-1100 | Перевозка железнодорожным транспортом ресурсов группы "Провод многожильный стальной" на расстояние в интервале от 1051 км до 1100 км | 1т груза | - | - | - | - | 2476.87 | -
324099-00-1101-1150 | Перевозка железнодорожным транспортом ресурсов группы "Провод многожильный стальной" на расстояние в интервале от 1101 км до 1150 км | 1т груза | - | - | - | - | 2543.81 | -
324099-00-1151-1200 | Перевозка железнодорожным транспортом ресурсов группы "Провод многожильный стальной" на расстояние в интервале от 1151 км до 1200 км | 1т груза | - | - | - | - | 2627.41 | -
324099-00-1201-1250 | Перевозка железнодорожным транспортом ресурсов группы "Провод многожильный стальной" на расстояние в интервале от 1201 км до 1250 км | 1т груза | - | - | - | - | 2691.85 | -
324099-00-1251-1300 | Перевозка железнодорожным транспортом ресурсов группы "Провод многожильный стальной" на расстояние в интервале от 1251 км до 1300 км | 1т груза | - | - | - | - | 2774.62 | -
324099-00-1301-1350 | Перевозка железнодорожным транспортом ресурсов группы "Провод многожильный стальной" на расстояние в интервале от 1301 км до 1350 км | 1т груза | - | - | - | - | 2836.77 | -
324099-00-1351-1400 | Перевозка железнодорожным транспортом ресурсов группы "Провод многожильный стальной" на расстояние в интервале от 1351 км до 1400 км | 1т груза | - | - | - | - | 2918.91 | -
324099-00-1401-1450 | Перевозка железнодорожным транспортом ресурсов группы "Провод многожильный стальной" на расстояние в интервале от 1401 км до 1450 км | 1т груза | - | - | - | - | 3000.85 | -
324099-00-1451-1500 | Перевозка железнодорожным транспортом ресурсов группы "Провод многожильный стальной" на расстояние в интервале от 1451 км до 1500 км | 1т груза | - | - | - | - | 3060.08 | -
324099-00-1501-1600 | Перевозка железнодорожным транспортом ресурсов группы "Провод многожильный стальной" на расстояние в интервале от 1501 км до 1600 км | 1т груза | - | - | - | - | 3181.94 | -
324099-00-1601-1700 | Перевозка железнодорожным транспортом ресурсов группы "Провод многожильный стальной" на расстояние в интервале от 1601 км до 1700 км | 1т груза | - | - | - | - | 3318.74 | -
324099-00-1701-1800 | Перевозка железнодорожным транспортом ресурсов группы "Провод многожильный стальной" на расстояние в интервале от 1701 км до 1800 км | 1т груза | - | - | - | - | 3452.4 | -
324099-00-1801-1900 | Перевозка железнодорожным транспортом ресурсов группы "Провод многожильный стальной" на расстояние в интервале от 1801 км до 1900 км | 1т груза | - | - | - | - | 3611.69 | -
324099-00-1901-2000 | Перевозка железнодорожным транспортом ресурсов группы "Провод многожильный стальной" на расстояние в интервале от 1901 км до 2000 км | 1т груза | - | - | - | - | 3740.78 | -
324099-00-2001-2100 | Перевозка железнодорожным транспортом ресурсов группы "Провод многожильный стальной" на расстояние в интервале от 2001 км до 2100 км | 1т груза | - | - | - | - | 3866.74 | -
324099-00-2101-2200 | Перевозка железнодорожным транспортом ресурсов группы "Провод многожильный стальной" на расстояние в интервале от 2101 км до 2200 км | 1т груза | - | - | - | - | 4022.9 | -
324099-00-2201-2300 | Перевозка железнодорожным транспортом ресурсов группы "Провод многожильный стальной" на расстояние в интервале от 2201 км до 2300 км | 1т груза | - | - | - | - | 4144.28 | -
324099-00-2301-2400 | Перевозка железнодорожным транспортом ресурсов группы "Провод многожильный стальной" на расстояние в интервале от 2301 км до 2400 км | 1т груза | - | - | - | - | 4262.33 | -
324099-00-2401-2500 | Перевозка железнодорожным транспортом ресурсов группы "Провод многожильный стальной" на расстояние в интервале от 2401 км до 2500 км | 1т груза | - | - | - | - | 4415.37 | -
324099-00-2501-2600 | Перевозка железнодорожным транспортом ресурсов группы "Провод многожильный стальной" на расстояние в интервале от 2501 км до 2600 км | 1т груза | - | - | - | - | 4528.83 | -
324099-00-2601-2700 | Перевозка железнодорожным транспортом ресурсов группы "Провод многожильный стальной" на расстояние в интервале от 2601 км до 2700 км | 1т груза | - | - | - | - | 4639.16 | -
324099-00-2701-2800 | Перевозка железнодорожным транспортом ресурсов группы "Провод многожильный стальной" на расстояние в интервале от 2701 км до 2800 км | 1т груза | - | - | - | - | 4789.29 | -
324099-00-2801-2900 | Перевозка железнодорожным транспортом ресурсов группы "Провод многожильный стальной" на расстояние в интервале от 2801 км до 2900 км | 1т груза | - | - | - | - | 4894.83 | -
324099-00-2901-3000 | Перевозка железнодорожным транспортом ресурсов группы "Провод многожильный стальной" на расстояние в интервале от 2901 км до 3000 км | 1т груза | - | - | - | - | 4997.46 | -
324099-00-3001-3100 | Перевозка железнодорожным транспортом ресурсов группы "Провод многожильный стальной" на расстояние в интервале от 3001 км до 3100 км | 1т груза | - | - | - | - | 4912.73 | -
324099-00-3101-3200 | Перевозка железнодорожным транспортом ресурсов группы "Провод многожильный стальной" на расстояние в интервале от 3101 км до 3200 км | 1т груза | - | - | - | - | 5052.91 | -
324099-00-3201-3300 | Перевозка железнодорожным транспортом ресурсов группы "Провод многожильный стальной" на расстояние в интервале от 3201 км до 3300 км | 1т груза | - | - | - | - | 5193.29 | -
324099-00-3301-3400 | Перевозка железнодорожным транспортом ресурсов группы "Провод многожильный стальной" на расстояние в интервале от 3301 км до 3400 км | 1т груза | - | - | - | - | 5333.67 | -
324099-00-3401-3500 | Перевозка железнодорожным транспортом ресурсов группы "Провод многожильный стальной" на расстояние в интервале от 3401 км до 3500 км | 1т груза | - | - | - | - | 5473.84 | -
324099-00-3501-3600 | Перевозка железнодорожным транспортом ресурсов группы "Провод многожильный стальной" на расстояние в интервале от 3501 км до 3600 км | 1т груза | - | - | - | - | 5614.22 | -
324099-00-3601-3700 | Перевозка железнодорожным транспортом ресурсов группы "Провод многожильный стальной" на расстояние в интервале от 3601 км до 3700 км | 1т груза | - | - | - | - | 5754.6 | -
324099-00-3701-3800 | Перевозка железнодорожным транспортом ресурсов группы "Провод многожильный стальной" на расстояние в интервале от 3701 км до 3800 км | 1т груза | - | - | - | - | 5894.78 | -
324099-00-3801-3900 | Перевозка железнодорожным транспортом ресурсов группы "Провод многожильный стальной" на расстояние в интервале от 3801 км до 3900 км | 1т груза | - | - | - | - | 6035.16 | -
324099-00-3901-4000 | Перевозка железнодорожным транспортом ресурсов группы "Провод многожильный стальной" на расстояние в интервале от 3901 км до 4000 км | 1т груза | - | - | - | - | 6175.54 | -
324099-00-4001-4100 | Перевозка железнодорожным транспортом ресурсов группы "Провод многожильный стальной" на расстояние в интервале от 4001 км до 4100 км | 1т груза | - | - | - | - | 6315.71 | -
324099-00-4101-4200 | Перевозка железнодорожным транспортом ресурсов группы "Провод многожильный стальной" на расстояние в интервале от 4101 км до 4200 км | 1т груза | - | - | - | - | 6456.09 | -
324099-00-4201-4300 | Перевозка железнодорожным транспортом ресурсов группы "Провод многожильный стальной" на расстояние в интервале от 4201 км до 4300 км | 1т груза | - | - | - | - | 6596.47 | -
324099-00-4301-4400 | Перевозка железнодорожным транспортом ресурсов группы "Провод многожильный стальной" на расстояние в интервале от 4301 км до 4400 км | 1т груза | - | - | - | - | 6736.65 | -
324099-00-4401-4500 | Перевозка железнодорожным транспортом ресурсов группы "Провод многожильный стальной" на расстояние в интервале от 4401 км до 4500 км | 1т груза | - | - | - | - | 6877.03 | -
324099-00-4501-4600 | Перевозка железнодорожным транспортом ресурсов группы "Провод многожильный стальной" на расстояние в интервале от 4501 км до 4600 км | 1т груза | - | - | - | - | 7017.41 | -
324099-00-4601-4700 | Перевозка железнодорожным транспортом ресурсов группы "Провод многожильный стальной" на расстояние в интервале от 4601 км до 4700 км | 1т груза | - | - | - | - | 7157.58 | -
324099-00-4701-4800 | Перевозка железнодорожным транспортом ресурсов группы "Провод многожильный стальной" на расстояние в интервале от 4701 км до 4800 км | 1т груза | - | - | - | - | 7297.96 | -
324099-00-4801-4900 | Перевозка железнодорожным транспортом ресурсов группы "Провод многожильный стальной" на расстояние в интервале от 4801 км до 4900 км | 1т груза | - | - | - | - | 7438.34 | -
324099-00-4901-5000 | Перевозка железнодорожным транспортом ресурсов группы "Провод многожильный стальной" на расстояние в интервале от 4901 км до 5000 км | 1т груза | - | - | - | - | 7578.52 | -
324099-00-5001-5100 | Перевозка железнодорожным транспортом ресурсов группы "Провод многожильный стальной" на расстояние в интервале от 5001 км до 5100 км | 1т груза | - | - | - | - | 7718.9 | -
324099-00-5101-5200 | Перевозка железнодорожным транспортом ресурсов группы "Провод многожильный стальной" на расстояние в интервале от 5101 км до 5200 км | 1т груза | - | - | - | - | 7859.28 | -
324099-00-5201-5300 | Перевозка железнодорожным транспортом ресурсов группы "Провод многожильный стальной" на расстояние в интервале от 5201 км до 5300 км | 1т груза | - | - | - | - | 7999.45 | -
324099-00-5301-5400 | Перевозка железнодорожным транспортом ресурсов группы "Провод многожильный стальной" на расстояние в интервале от 5301 км до 5400 км | 1т груза | - | - | - | - | 8139.83 | -
324099-00-5401-5500 | Перевозка железнодорожным транспортом ресурсов группы "Провод многожильный стальной" на расстояние в интервале от 5401 км до 5500 км | 1т груза | - | - | - | - | 8280.21 | -
324099-00-5501-5700 | Перевозка железнодорожным транспортом ресурсов группы "Провод многожильный стальной" на расстояние в интервале от 5501 км до 5700 км | 1т груза | - | - | - | - | 8490.68 | -
324099-00-5701-5900 | Перевозка железнодорожным транспортом ресурсов группы "Провод многожильный стальной" на расстояние в интервале от 5701 км до 5900 км | 1т груза | - | - | - | - | 8771.24 | -
324099-00-5901-6100 | Перевозка железнодорожным транспортом ресурсов группы "Провод многожильный стальной" на расстояние в интервале от 5901 км до 6100 км | 1т груза | - | - | - | - | 9051.79 | -
324099-00-6101-6300 | Перевозка железнодорожным транспортом ресурсов группы "Провод многожильный стальной" на расстояние в интервале от 6101 км до 6300 км | 1т груза | - | - | - | - | 9332.55 | -
324099-00-6301-6500 | Перевозка железнодорожным транспортом ресурсов группы "Провод многожильный стальной" на расстояние в интервале от 6301 км до 6500 км | 1т груза | - | - | - | - | 9613.11 | -
324099-00-6501-6700 | Перевозка железнодорожным транспортом ресурсов группы "Провод многожильный стальной" на расстояние в интервале от 6501 км до 6700 км | 1т груза | - | - | - | - | 9893.66 | -
324099-00-6701-6900 | Перевозка железнодорожным транспортом ресурсов группы "Провод многожильный стальной" на расстояние в интервале от 6701 км до 6900 км | 1т груза | - | - | - | - | 10174.42 | -
324099-00-6901-7100 | Перевозка железнодорожным транспортом ресурсов группы "Провод многожильный стальной" на расстояние в интервале от 6901 км до 7100 км | 1т груза | - | - | - | - | 10454.98 | -
324099-00-7101-7300 | Перевозка железнодорожным транспортом ресурсов группы "Провод многожильный стальной" на расстояние в интервале от 7101 км до 7300 км | 1т груза | - | - | - | - | 10735.53 | -
324099-00-7301-7500 | Перевозка железнодорожным транспортом ресурсов группы "Провод многожильный стальной" на расстояние в интервале от 7301 км до 7500 км | 1т груза | - | - | - | - | 11016.29 | -
324099-00-7501-7700 | Перевозка железнодорожным транспортом ресурсов группы "Провод многожильный стальной" на расстояние в интервале от 7501 км до 7700 км | 1т груза | - | - | - | - | 11296.85 | -
324099-00-7701-7900 | Перевозка железнодорожным транспортом ресурсов группы "Провод многожильный стальной" на расстояние в интервале от 7701 км до 7900 км | 1т груза | - | - | - | - | 11577.4 | -
324099-00-7901-8100 | Перевозка железнодорожным транспортом ресурсов группы "Провод многожильный стальной" на расстояние в интервале от 7901 км до 8100 км | 1т груза | - | - | - | - | 11858.16 | -
324099-00-8101-8300 | Перевозка железнодорожным транспортом ресурсов группы "Провод многожильный стальной" на расстояние в интервале от 8101 км до 8300 км | 1т груза | - | - | - | - | 12138.72 | -
324099-00-8301-8500 | Перевозка железнодорожным транспортом ресурсов группы "Провод многожильный стальной" на расстояние в интервале от 8301 км до 8500 км | 1т груза | - | - | - | - | 12419.47 | -
324099-00-8501-8700 | Перевозка железнодорожным транспортом ресурсов группы "Провод многожильный стальной" на расстояние в интервале от 8501 км до 8700 км | 1т груза | - | - | - | - | 12700.03 | -
324099-00-8701-8900 | Перевозка железнодорожным транспортом ресурсов группы "Провод многожильный стальной" на расстояние в интервале от 8701 км до 8900 км | 1т груза | - | - | - | - | 12980.59 | -
324099-00-8901-9100 | Перевозка железнодорожным транспортом ресурсов группы "Провод многожильный стальной" на расстояние в интервале от 8901 км до 9100 км | 1т груза | - | - | - | - | 13261.34 | -
324099-00-9101-9300 | Перевозка железнодорожным транспортом ресурсов группы "Провод многожильный стальной" на расстояние в интервале от 9101 км до 9300 км | 1т груза | - | - | - | - | 13541.9 | -
324099-00-9301-9500 | Перевозка железнодорожным транспортом ресурсов группы "Провод многожильный стальной" на расстояние в интервале от 9301 км до 9500 км | 1т груза | - | - | - | - | 13822.45 | -
324099-00-9501-9700 | Перевозка железнодорожным транспортом ресурсов группы "Провод многожильный стальной" на расстояние в интервале от 9501 км до 9700 км | 1т груза | - | - | - | - | 14103.21 | -
324099-00-9701-9900 | Перевозка железнодорожным транспортом ресурсов группы "Провод многожильный стальной" на расстояние в интервале от 9701 км до 9900 км | 1т груза | - | - | - | - | 14383.77 | -
332023-00-0001-0005 | Перевозка железнодорожным транспортом ресурсов группы "Проволока из цветных металлов неизолированная" на расстояние в интервале от 1 км до 5 км | 1т груза | - | - | - | - | 1322.96 | -
332023-00-0006-0010 | Перевозка железнодорожным транспортом ресурсов группы "Проволока из цветных металлов неизолированная" на расстояние в интервале от 6 км до 10 км | 1т груза | - | - | - | - | 1345.77 | -
332023-00-0011-0015 | Перевозка железнодорожным транспортом ресурсов группы "Проволока из цветных металлов неизолированная" на расстояние в интервале от 11 км до 15 км | 1т груза | - | - | - | - | 1364.69 | -
332023-00-0016-0020 | Перевозка железнодорожным транспортом ресурсов группы "Проволока из цветных металлов неизолированная" на расстояние в интервале от 16 км до 20 км | 1т груза | - | - | - | - | 1384.05 | -
332023-00-0021-0025 | Перевозка железнодорожным транспортом ресурсов группы "Проволока из цветных металлов неизолированная" на расстояние в интервале от 21 км до 25 км | 1т груза | - | - | - | - | 1402.97 | -
332023-00-0026-0030 | Перевозка железнодорожным транспортом ресурсов группы "Проволока из цветных металлов неизолированная" на расстояние в интервале от 26 км до 30 км | 1т груза | - | - | - | - | 1422.33 | -
332023-00-0031-0035 | Перевозка железнодорожным транспортом ресурсов группы "Проволока из цветных металлов неизолированная" на расстояние в интервале от 31 км до 35 км | 1т груза | - | - | - | - | 1441.68 | -
332023-00-0036-0040 | Перевозка железнодорожным транспортом ресурсов группы "Проволока из цветных металлов неизолированная" на расстояние в интервале от 36 км до 40 км | 1т груза | - | - | - | - | 1460.61 | -
332023-00-0041-0045 | Перевозка железнодорожным транспортом ресурсов группы "Проволока из цветных металлов неизолированная" на расстояние в интервале от 41 км до 45 км | 1т груза | - | - | - | - | 1479.96 | -
332023-00-0046-0050 | Перевозка железнодорожным транспортом ресурсов группы "Проволока из цветных металлов неизолированная" на расстояние в интервале от 46 км до 50 км | 1т груза | - | - | - | - | 1499.32 | -
332023-00-0051-0060 | Перевозка железнодорожным транспортом ресурсов группы "Проволока из цветных металлов неизолированная" на расстояние в интервале от 51 км до 60 км | 1т груза | - | - | - | - | 1526.2 | -
332023-00-0061-0070 | Перевозка железнодорожным транспортом ресурсов группы "Проволока из цветных металлов неизолированная" на расстояние в интервале от 61 км до 70 км | 1т груза | - | - | - | - | 1564.48 | -
332023-00-0071-0080 | Перевозка железнодорожным транспортом ресурсов группы "Проволока из цветных металлов неизолированная" на расстояние в интервале от 71 км до 80 км | 1т груза | - | - | - | - | 1602.76 | -
332023-00-0081-0090 | Перевозка железнодорожным транспортом ресурсов группы "Проволока из цветных металлов неизолированная" на расстояние в интервале от 81 км до 90 км | 1т груза | - | - | - | - | 1641.47 | -
332023-00-0091-0100 | Перевозка железнодорожным транспортом ресурсов группы "Проволока из цветных металлов неизолированная" на расстояние в интервале от 91 км до 100 км | 1т груза | - | - | - | - | 1679.75 | -
332023-00-0101-0120 | Перевозка железнодорожным транспортом ресурсов группы "Проволока из цветных металлов неизолированная" на расстояние в интервале от 101 км до 120 км | 1т груза | - | - | - | - | 1737.38 | -
332023-00-0121-0140 | Перевозка железнодорожным транспортом ресурсов группы "Проволока из цветных металлов неизолированная" на расстояние в интервале от 121 км до 140 км | 1т груза | - | - | - | - | 1813.94 | -
332023-00-0141-0160 | Перевозка железнодорожным транспортом ресурсов группы "Проволока из цветных металлов неизолированная" на расстояние в интервале от 141 км до 160 км | 1т груза | - | - | - | - | 1890.93 | -
332023-00-0161-0180 | Перевозка железнодорожным транспортом ресурсов группы "Проволока из цветных металлов неизолированная" на расстояние в интервале от 161 км до 180 км | 1т груза | - | - | - | - | 1957.58 | -
332023-00-0181-0200 | Перевозка железнодорожным транспортом ресурсов группы "Проволока из цветных металлов неизолированная" на расстояние в интервале от 181 км до 200 км | 1т груза | - | - | - | - | 2022.07 | -
332023-00-0201-0220 | Перевозка железнодорожным транспортом ресурсов группы "Проволока из цветных металлов неизолированная" на расстояние в интервале от 201 км до 220 км | 1т груза | - | - | - | - | 2090.44 | -
332023-00-0221-0240 | Перевозка железнодорожным транспортом ресурсов группы "Проволока из цветных металлов неизолированная" на расстояние в интервале от 221 км до 240 км | 1т груза | - | - | - | - | 2150.61 | -
332023-00-0241-0260 | Перевозка железнодорожным транспортом ресурсов группы "Проволока из цветных металлов неизолированная" на расстояние в интервале от 241 км до 260 км | 1т груза | - | - | - | - | 2216.4 | -
332023-00-0261-0280 | Перевозка железнодорожным транспортом ресурсов группы "Проволока из цветных металлов неизолированная" на расстояние в интервале от 261 км до 280 км | 1т груза | - | - | - | - | 2280.45 | -
332023-00-0281-0300 | Перевозка железнодорожным транспортом ресурсов группы "Проволока из цветных металлов неизолированная" на расстояние в интервале от 281 км до 300 км | 1т груза | - | - | - | - | 2343.65 | -
332023-00-0301-0330 | Перевозка железнодорожным транспортом ресурсов группы "Проволока из цветных металлов неизолированная" на расстояние в интервале от 301 км до 330 км | 1т груза | - | - | - | - | 2422.75 | -
332023-00-0331-0360 | Перевозка железнодорожным транспортом ресурсов группы "Проволока из цветных металлов неизолированная" на расстояние в интервале от 331 км до 360 км | 1т груза | - | - | - | - | 2518.2 | -
332023-00-0361-0390 | Перевозка железнодорожным транспортом ресурсов группы "Проволока из цветных металлов неизолированная" на расстояние в интервале от 361 км до 390 км | 1т груза | - | - | - | - | 2611.91 | -
332023-00-0391-0420 | Перевозка железнодорожным транспортом ресурсов группы "Проволока из цветных металлов неизолированная" на расстояние в интервале от 391 км до 420 км | 1т груза | - | - | - | - | 2703.9 | -
332023-00-0421-0450 | Перевозка железнодорожным транспортом ресурсов группы "Проволока из цветных металлов неизолированная" на расстояние в интервале от 421 км до 450 км | 1т груза | - | - | - | - | 2807.1 | -
332023-00-0451-0480 | Перевозка железнодорожным транспортом ресурсов группы "Проволока из цветных металлов неизолированная" на расстояние в интервале от 451 км до 480 км | 1т груза | - | - | - | - | 2896.08 | -
332023-00-0481-0510 | Перевозка железнодорожным транспортом ресурсов группы "Проволока из цветных металлов неизолированная" на расстояние в интервале от 481 км до 510 км | 1т груза | - | - | - | - | 2983.76 | -
332023-00-0511-0540 | Перевозка железнодорожным транспортом ресурсов группы "Проволока из цветных металлов неизолированная" на расстояние в интервале от 511 км до 540 км | 1т груза | - | - | - | - | 3084.81 | -
332023-00-0541-0570 | Перевозка железнодорожным транспортом ресурсов группы "Проволока из цветных металлов неизолированная" на расстояние в интервале от 541 км до 570 км | 1т груза | - | - | - | - | 3169.9 | -
332023-00-0571-0600 | Перевозка железнодорожным транспортом ресурсов группы "Проволока из цветных металлов неизолированная" на расстояние в интервале от 571 км до 600 км | 1т груза | - | - | - | - | 3270.08 | -
332023-00-0601-0640 | Перевозка железнодорожным транспортом ресурсов группы "Проволока из цветных металлов неизолированная" на расстояние в интервале от 601 км до 640 км | 1т груза | - | - | - | - | 3368.93 | -
332023-00-0641-0680 | Перевозка железнодорожным транспортом ресурсов группы "Проволока из цветных металлов неизолированная" на расстояние в интервале от 641 км до 680 км | 1т груза | - | - | - | - | 3501.79 | -
332023-00-0681-0720 | Перевозка железнодорожным транспортом ресурсов группы "Проволока из цветных металлов неизолированная" на расстояние в интервале от 681 км до 720 км | 1т груза | - | - | - | - | 3613.52 | -
332023-00-0721-0760 | Перевозка железнодорожным транспортом ресурсов группы "Проволока из цветных металлов неизолированная" на расстояние в интервале от 721 км до 760 км | 1т груза | - | - | - | - | 3745.09 | -
332023-00-0761-0800 | Перевозка железнодорожным транспортом ресурсов группы "Проволока из цветных металлов неизолированная" на расстояние в интервале от 761 км до 800 км | 1т груза | - | - | - | - | 3853.81 | -
332023-00-0801-0840 | Перевозка железнодорожным транспортом ресурсов группы "Проволока из цветных металлов неизолированная" на расстояние в интервале от 801 км до 840 км | 1т груза | - | - | - | - | 3983.65 | -
332023-00-0841-0880 | Перевозка железнодорожным транспортом ресурсов группы "Проволока из цветных металлов неизолированная" на расстояние в интервале от 841 км до 880 км | 1т груза | - | - | - | - | 4113.92 | -
332023-00-0881-0920 | Перевозка железнодорожным транспортом ресурсов группы "Проволока из цветных металлов неизолированная" на расстояние в интервале от 881 км до 920 км | 1т груза | - | - | - | - | 4217.9 | -
332023-00-0921-0960 | Перевозка железнодорожным транспортом ресурсов группы "Проволока из цветных металлов неизолированная" на расстояние в интервале от 921 км до 960 км | 1т груза | - | - | - | - | 4346.87 | -
332023-00-0961-1000 | Перевозка железнодорожным транспортом ресурсов группы "Проволока из цветных металлов неизолированная" на расстояние в интервале от 961 км до 1000 км | 1т груза | - | - | - | - | 4447.4 | -
332023-00-1001-1050 | Перевозка железнодорожным транспортом ресурсов группы "Проволока из цветных металлов неизолированная" на расстояние в интервале от 1001 км до 1050 км | 1т груза | - | - | - | - | 4591.43 | -
332023-00-1051-1100 | Перевозка железнодорожным транспортом ресурсов группы "Проволока из цветных металлов неизолированная" на расстояние в интервале от 1051 км до 1100 км | 1т груза | - | - | - | - | 4750.92 | -
332023-00-1101-1150 | Перевозка железнодорожным транспортом ресурсов группы "Проволока из цветных металлов неизолированная" на расстояние в интервале от 1101 км до 1150 км | 1т груза | - | - | - | - | 4878.09 | -
332023-00-1151-1200 | Перевозка железнодорожным транспортом ресурсов группы "Проволока из цветных металлов неизолированная" на расстояние в интервале от 1151 км до 1200 км | 1т груза | - | - | - | - | 5036.3 | -
332023-00-1201-1250 | Перевозка железнодорожным транспортом ресурсов группы "Проволока из цветных металлов неизолированная" на расстояние в интервале от 1201 км до 1250 км | 1т груза | - | - | - | - | 5159.16 | -
332023-00-1251-1300 | Перевозка железнодорожным транспортом ресурсов группы "Проволока из цветных металлов неизолированная" на расстояние в интервале от 1251 км до 1300 км | 1т груза | - | - | - | - | 5316.07 | -
332023-00-1301-1350 | Перевозка железнодорожным транспортом ресурсов группы "Проволока из цветных металлов неизолированная" на расстояние в интервале от 1301 км до 1350 км | 1т груза | - | - | - | - | 5434.18 | -
332023-00-1351-1400 | Перевозка железнодорожным транспортом ресурсов группы "Проволока из цветных металлов неизолированная" на расстояние в интервале от 1351 км до 1400 км | 1т груза | - | - | - | - | 5589.8 | -
332023-00-1401-1450 | Перевозка железнодорожным транспортом ресурсов группы "Проволока из цветных металлов неизолированная" на расстояние в интервале от 1401 км до 1450 км | 1т груза | - | - | - | - | 5744.99 | -
332023-00-1451-1500 | Перевозка железнодорожным транспортом ресурсов группы "Проволока из цветных металлов неизолированная" на расстояние в интервале от 1451 км до 1500 км | 1т груза | - | - | - | - | 5857.5 | -
332023-00-1501-1600 | Перевозка железнодорожным транспортом ресурсов группы "Проволока из цветных металлов неизолированная" на расстояние в интервале от 1501 км до 1600 км | 1т груза | - | - | - | - | 6088.35 | -
332023-00-1601-1700 | Перевозка железнодорожным транспортом ресурсов группы "Проволока из цветных металлов неизолированная" на расстояние в интервале от 1601 км до 1700 км | 1т груза | - | - | - | - | 6348.29 | -
332023-00-1701-1800 | Перевозка железнодорожным транспортом ресурсов группы "Проволока из цветных металлов неизолированная" на расстояние в интервале от 1701 км до 1800 км | 1т груза | - | - | - | - | 6602.19 | -
332023-00-1801-1900 | Перевозка железнодорожным транспортом ресурсов группы "Проволока из цветных металлов неизолированная" на расстояние в интервале от 1801 км до 1900 км | 1т груза | - | - | - | - | 6904.38 | -
332023-00-1901-2000 | Перевозка железнодорожным транспортом ресурсов группы "Проволока из цветных металлов неизолированная" на расстояние в интервале от 1901 км до 2000 км | 1т груза | - | - | - | - | 7149.66 | -
332023-00-2001-2100 | Перевозка железнодорожным транспортом ресурсов группы "Проволока из цветных металлов неизолированная" на расстояние в интервале от 2001 км до 2100 км | 1т груза | - | - | - | - | 7388.91 | -
332023-00-2101-2200 | Перевозка железнодорожным транспортом ресурсов группы "Проволока из цветных металлов неизолированная" на расстояние в интервале от 2101 км до 2200 км | 1т груза | - | - | - | - | 7685.49 | -
332023-00-2201-2300 | Перевозка железнодорожным транспортом ресурсов группы "Проволока из цветных металлов неизолированная" на расстояние в интервале от 2201 км до 2300 км | 1т груза | - | - | - | - | 7916.12 | -
332023-00-2301-2400 | Перевозка железнодорожным транспортом ресурсов группы "Проволока из цветных металлов неизолированная" на расстояние в интервале от 2301 км до 2400 км | 1т груза | - | - | - | - | 8140.71 | -
332023-00-2401-2500 | Перевозка железнодорожным транспортом ресурсов группы "Проволока из цветных металлов неизолированная" на расстояние в интервале от 2401 км до 2500 км | 1т груза | - | - | - | - | 8431.26 | -
332023-00-2501-2600 | Перевозка железнодорожным транспортом ресурсов группы "Проволока из цветных металлов неизолированная" на расстояние в интервале от 2501 км до 2600 км | 1т груза | - | - | - | - | 8647.23 | -
332023-00-2601-2700 | Перевозка железнодорожным транспортом ресурсов группы "Проволока из цветных металлов неизолированная" на расстояние в интервале от 2601 км до 2700 км | 1т груза | - | - | - | - | 8857.59 | -
332023-00-2701-2800 | Перевозка железнодорожным транспортом ресурсов группы "Проволока из цветных металлов неизолированная" на расстояние в интервале от 2701 км до 2800 км | 1т груза | - | - | - | - | 9142.1 | -
332023-00-2801-2900 | Перевозка железнодорожным транспортом ресурсов группы "Проволока из цветных металлов неизолированная" на расстояние в интервале от 2801 км до 2900 км | 1т груза | - | - | - | - | 9343.85 | -
332023-00-2901-3000 | Перевозка железнодорожным транспортом ресурсов группы "Проволока из цветных металлов неизолированная" на расстояние в интервале от 2901 км до 3000 км | 1т груза | - | - | - | - | 9539.56 | -
332023-00-3001-3100 | Перевозка железнодорожным транспортом ресурсов группы "Проволока из цветных металлов неизолированная" на расстояние в интервале от 3001 км до 3100 км | 1т груза | - | - | - | - | 9375.78 | -
332023-00-3101-3200 | Перевозка железнодорожным транспортом ресурсов группы "Проволока из цветных металлов неизолированная" на расстояние в интервале от 3101 км до 3200 км | 1т груза | - | - | - | - | 9642.13 | -
332023-00-3201-3300 | Перевозка железнодорожным транспортом ресурсов группы "Проволока из цветных металлов неизолированная" на расстояние в интервале от 3201 км до 3300 км | 1т груза | - | - | - | - | 9908.47 | -
332023-00-3301-3400 | Перевозка железнодорожным транспортом ресурсов группы "Проволока из цветных металлов неизолированная" на расстояние в интервале от 3301 км до 3400 км | 1т груза | - | - | - | - | 10174.81 | -
332023-00-3401-3500 | Перевозка железнодорожным транспортом ресурсов группы "Проволока из цветных металлов неизолированная" на расстояние в интервале от 3401 км до 3500 км | 1т груза | - | - | - | - | 10440.75 | -
332023-00-3501-3600 | Перевозка железнодорожным транспортом ресурсов группы "Проволока из цветных металлов неизолированная" на расстояние в интервале от 3501 км до 3600 км | 1т груза | - | - | - | - | 10707.09 | -
332023-00-3601-3700 | Перевозка железнодорожным транспортом ресурсов группы "Проволока из цветных металлов неизолированная" на расстояние в интервале от 3601 км до 3700 км | 1т груза | - | - | - | - | 10973.44 | -
332023-00-3701-3800 | Перевозка железнодорожным транспортом ресурсов группы "Проволока из цветных металлов неизолированная" на расстояние в интервале от 3701 км до 3800 км | 1т груза | - | - | - | - | 11239.78 | -
332023-00-3801-3900 | Перевозка железнодорожным транспортом ресурсов группы "Проволока из цветных металлов неизолированная" на расстояние в интервале от 3801 км до 3900 км | 1т груза | - | - | - | - | 11505.71 | -
332023-00-3901-4000 | Перевозка железнодорожным транспортом ресурсов группы "Проволока из цветных металлов неизолированная" на расстояние в интервале от 3901 км до 4000 км | 1т груза | - | - | - | - | 11772.06 | -
332023-00-4001-4100 | Перевозка железнодорожным транспортом ресурсов группы "Проволока из цветных металлов неизолированная" на расстояние в интервале от 4001 км до 4100 км | 1т груза | - | - | - | - | 12038.4 | -
332023-00-4101-4200 | Перевозка железнодорожным транспортом ресурсов группы "Проволока из цветных металлов неизолированная" на расстояние в интервале от 4101 км до 4200 км | 1т груза | - | - | - | - | 12304.75 | -
332023-00-4201-4300 | Перевозка железнодорожным транспортом ресурсов группы "Проволока из цветных металлов неизолированная" на расстояние в интервале от 4201 км до 4300 км | 1т груза | - | - | - | - | 12570.68 | -
332023-00-4301-4400 | Перевозка железнодорожным транспортом ресурсов группы "Проволока из цветных металлов неизолированная" на расстояние в интервале от 4301 км до 4400 км | 1т груза | - | - | - | - | 12837.02 | -
332023-00-4401-4500 | Перевозка железнодорожным транспортом ресурсов группы "Проволока из цветных металлов неизолированная" на расстояние в интервале от 4401 км до 4500 км | 1т груза | - | - | - | - | 13103.37 | -
332023-00-4501-4600 | Перевозка железнодорожным транспортом ресурсов группы "Проволока из цветных металлов неизолированная" на расстояние в интервале от 4501 км до 4600 км | 1т груза | - | - | - | - | 13369.71 | -
332023-00-4601-4700 | Перевозка железнодорожным транспортом ресурсов группы "Проволока из цветных металлов неизолированная" на расстояние в интервале от 4601 км до 4700 км | 1т груза | - | - | - | - | 13635.64 | -
332023-00-4701-4800 | Перевозка железнодорожным транспортом ресурсов группы "Проволока из цветных металлов неизолированная" на расстояние в интервале от 4701 км до 4800 км | 1т груза | - | - | - | - | 13901.99 | -
332023-00-4801-4900 | Перевозка железнодорожным транспортом ресурсов группы "Проволока из цветных металлов неизолированная" на расстояние в интервале от 4801 км до 4900 км | 1т груза | - | - | - | - | 14168.33 | -
332023-00-4901-5000 | Перевозка железнодорожным транспортом ресурсов группы "Проволока из цветных металлов неизолированная" на расстояние в интервале от 4901 км до 5000 км | 1т груза | - | - | - | - | 14434.68 | -
332023-00-5001-5100 | Перевозка железнодорожным транспортом ресурсов группы "Проволока из цветных металлов неизолированная" на расстояние в интервале от 5001 км до 5100 км | 1т груза | - | - | - | - | 14700.61 | -
332023-00-5101-5200 | Перевозка железнодорожным транспортом ресурсов группы "Проволока из цветных металлов неизолированная" на расстояние в интервале от 5101 км до 5200 км | 1т груза | - | - | - | - | 14966.96 | -
332023-00-5201-5300 | Перевозка железнодорожным транспортом ресурсов группы "Проволока из цветных металлов неизолированная" на расстояние в интервале от 5201 км до 5300 км | 1т груза | - | - | - | - | 15233.3 | -
332023-00-5301-5400 | Перевозка железнодорожным транспортом ресурсов группы "Проволока из цветных металлов неизолированная" на расстояние в интервале от 5301 км до 5400 км | 1т груза | - | - | - | - | 15499.23 | -
332023-00-5401-5500 | Перевозка железнодорожным транспортом ресурсов группы "Проволока из цветных металлов неизолированная" на расстояние в интервале от 5401 км до 5500 км | 1т груза | - | - | - | - | 15765.58 | -
332023-00-5501-5700 | Перевозка железнодорожным транспортом ресурсов группы "Проволока из цветных металлов неизолированная" на расстояние в интервале от 5501 км до 5700 км | 1т груза | - | - | - | - | 16164.89 | -
332023-00-5701-5900 | Перевозка железнодорожным транспортом ресурсов группы "Проволока из цветных металлов неизолированная" на расстояние в интервале от 5701 км до 5900 км | 1т груза | - | - | - | - | 16697.58 | -
332023-00-5901-6100 | Перевозка железнодорожным транспортом ресурсов группы "Проволока из цветных металлов неизолированная" на расстояние в интервале от 5901 км до 6100 км | 1т груза | - | - | - | - | 17229.85 | -
332023-00-6101-6300 | Перевозка железнодорожным транспортом ресурсов группы "Проволока из цветных металлов неизолированная" на расстояние в интервале от 6101 км до 6300 км | 1т груза | - | - | - | - | 17762.54 | -
332023-00-6301-6500 | Перевозка железнодорожным транспортом ресурсов группы "Проволока из цветных металлов неизолированная" на расстояние в интервале от 6301 км до 6500 км | 1т груза | - | - | - | - | 18294.82 | -
332023-00-6501-6700 | Перевозка железнодорожным транспортом ресурсов группы "Проволока из цветных металлов неизолированная" на расстояние в интервале от 6501 км до 6700 км | 1т груза | - | - | - | - | 18827.51 | -
332023-00-6701-6900 | Перевозка железнодорожным транспортом ресурсов группы "Проволока из цветных металлов неизолированная" на расстояние в интервале от 6701 км до 6900 км | 1т груза | - | - | - | - | 19359.79 | -
332023-00-6901-7100 | Перевозка железнодорожным транспортом ресурсов группы "Проволока из цветных металлов неизолированная" на расстояние в интервале от 6901 км до 7100 км | 1т груза | - | - | - | - | 19892.47 | -
332023-00-7101-7300 | Перевозка железнодорожным транспортом ресурсов группы "Проволока из цветных металлов неизолированная" на расстояние в интервале от 7101 км до 7300 км | 1т груза | - | - | - | - | 20424.75 | -
332023-00-7301-7500 | Перевозка железнодорожным транспортом ресурсов группы "Проволока из цветных металлов неизолированная" на расстояние в интервале от 7301 км до 7500 км | 1т груза | - | - | - | - | 20957.44 | -
332023-00-7501-7700 | Перевозка железнодорожным транспортом ресурсов группы "Проволока из цветных металлов неизолированная" на расстояние в интервале от 7501 км до 7700 км | 1т груза | - | - | - | - | 21489.72 | -
332023-00-7701-7900 | Перевозка железнодорожным транспортом ресурсов группы "Проволока из цветных металлов неизолированная" на расстояние в интервале от 7701 км до 7900 км | 1т груза | - | - | - | - | 22022.41 | -
332023-00-7901-8100 | Перевозка железнодорожным транспортом ресурсов группы "Проволока из цветных металлов неизолированная" на расстояние в интервале от 7901 км до 8100 км | 1т груза | - | - | - | - | 22554.68 | -
332023-00-8101-8300 | Перевозка железнодорожным транспортом ресурсов группы "Проволока из цветных металлов неизолированная" на расстояние в интервале от 8101 км до 8300 км | 1т груза | - | - | - | - | 23086.96 | -
332023-00-8301-8500 | Перевозка железнодорожным транспортом ресурсов группы "Проволока из цветных металлов неизолированная" на расстояние в интервале от 8301 км до 8500 км | 1т груза | - | - | - | - | 23619.65 | -
332023-00-8501-8700 | Перевозка железнодорожным транспортом ресурсов группы "Проволока из цветных металлов неизолированная" на расстояние в интервале от 8501 км до 8700 км | 1т груза | - | - | - | - | 24151.93 | -
332023-00-8701-8900 | Перевозка железнодорожным транспортом ресурсов группы "Проволока из цветных металлов неизолированная" на расстояние в интервале от 8701 км до 8900 км | 1т груза | - | - | - | - | 24684.62 | -
332023-00-8901-9100 | Перевозка железнодорожным транспортом ресурсов группы "Проволока из цветных металлов неизолированная" на расстояние в интервале от 8901 км до 9100 км | 1т груза | - | - | - | - | 25216.89 | -
332023-00-9101-9300 | Перевозка железнодорожным транспортом ресурсов группы "Проволока из цветных металлов неизолированная" на расстояние в интервале от 9101 км до 9300 км | 1т груза | - | - | - | - | 25749.58 | -
332023-00-9301-9500 | Перевозка железнодорожным транспортом ресурсов группы "Проволока из цветных металлов неизолированная" на расстояние в интервале от 9301 км до 9500 км | 1т груза | - | - | - | - | 26281.86 | -
332023-00-9501-9700 | Перевозка железнодорожным транспортом ресурсов группы "Проволока из цветных металлов неизолированная" на расстояние в интервале от 9501 км до 9700 км | 1т груза | - | - | - | - | 26814.55 | -
332023-00-9701-9900 | Перевозка железнодорожным транспортом ресурсов группы "Проволока из цветных металлов неизолированная" на расстояние в интервале от 9701 км до 9900 км | 1т груза | - | - | - | - | 27346.83 | -
324101-00-0001-0005 | Перевозка железнодорожным транспортом ресурсов группы "Проволока стальная (в том числе покрытая другими металлами)" на расстояние в интервале от 1 км до 5 км | 1т груза | - | - | - | - | 740.11 | -
324101-00-0006-0010 | Перевозка железнодорожным транспортом ресурсов группы "Проволока стальная (в том числе покрытая другими металлами)" на расстояние в интервале от 6 км до 10 км | 1т груза | - | - | - | - | 752.63 | -
324101-00-0011-0015 | Перевозка железнодорожным транспортом ресурсов группы "Проволока стальная (в том числе покрытая другими металлами)" на расстояние в интервале от 11 км до 15 км | 1т груза | - | - | - | - | 763.25 | -
324101-00-0016-0020 | Перевозка железнодорожным транспортом ресурсов группы "Проволока стальная (в том числе покрытая другими металлами)" на расстояние в интервале от 16 км до 20 км | 1т груза | - | - | - | - | 773.66 | -
324101-00-0021-0025 | Перевозка железнодорожным транспортом ресурсов группы "Проволока стальная (в том числе покрытая другими металлами)" на расстояние в интервале от 21 км до 25 км | 1т груза | - | - | - | - | 784.28 | -
324101-00-0026-0030 | Перевозка железнодорожным транспортом ресурсов группы "Проволока стальная (в том числе покрытая другими металлами)" на расстояние в интервале от 26 км до 30 км | 1т груза | - | - | - | - | 794.69 | -
324101-00-0031-0035 | Перевозка железнодорожным транспортом ресурсов группы "Проволока стальная (в том числе покрытая другими металлами)" на расстояние в интервале от 31 км до 35 км | 1т груза | - | - | - | - | 805.31 | -
324101-00-0036-0040 | Перевозка железнодорожным транспортом ресурсов группы "Проволока стальная (в том числе покрытая другими металлами)" на расстояние в интервале от 36 км до 40 км | 1т груза | - | - | - | - | 815.72 | -
324101-00-0041-0045 | Перевозка железнодорожным транспортом ресурсов группы "Проволока стальная (в том числе покрытая другими металлами)" на расстояние в интервале от 41 км до 45 км | 1т груза | - | - | - | - | 826.35 | -
324101-00-0046-0050 | Перевозка железнодорожным транспортом ресурсов группы "Проволока стальная (в том числе покрытая другими металлами)" на расстояние в интервале от 46 км до 50 км | 1т груза | - | - | - | - | 836.97 | -
324101-00-0051-0060 | Перевозка железнодорожным транспортом ресурсов группы "Проволока стальная (в том числе покрытая другими металлами)" на расстояние в интервале от 51 км до 60 км | 1т груза | - | - | - | - | 851.63 | -
324101-00-0061-0070 | Перевозка железнодорожным транспортом ресурсов группы "Проволока стальная (в том числе покрытая другими металлами)" на расстояние в интервале от 61 км до 70 км | 1т груза | - | - | - | - | 872.88 | -
324101-00-0071-0080 | Перевозка железнодорожным транспортом ресурсов группы "Проволока стальная (в том числе покрытая другими металлами)" на расстояние в интервале от 71 км до 80 км | 1т груза | - | - | - | - | 893.91 | -
324101-00-0081-0090 | Перевозка железнодорожным транспортом ресурсов группы "Проволока стальная (в том числе покрытая другими металлами)" на расстояние в интервале от 81 км до 90 км | 1т груза | - | - | - | - | 914.94 | -
324101-00-0091-0100 | Перевозка железнодорожным транспортом ресурсов группы "Проволока стальная (в том числе покрытая другими металлами)" на расстояние в интервале от 91 км до 100 км | 1т груза | - | - | - | - | 935.97 | -
324101-00-0101-0120 | Перевозка железнодорожным транспортом ресурсов группы "Проволока стальная (в том числе покрытая другими металлами)" на расстояние в интервале от 101 км до 120 км | 1т груза | - | - | - | - | 967.62 | -
324101-00-0121-0140 | Перевозка железнодорожным транспортом ресурсов группы "Проволока стальная (в том числе покрытая другими металлами)" на расстояние в интервале от 121 км до 140 км | 1т груза | - | - | - | - | 1009.69 | -
324101-00-0141-0160 | Перевозка железнодорожным транспортом ресурсов группы "Проволока стальная (в том числе покрытая другими металлами)" на расстояние в интервале от 141 км до 160 км | 1т груза | - | - | - | - | 1051.75 | -
324101-00-0161-0180 | Перевозка железнодорожным транспортом ресурсов группы "Проволока стальная (в том числе покрытая другими металлами)" на расстояние в интервале от 161 км до 180 км | 1т груза | - | - | - | - | 1088.53 | -
324101-00-0181-0200 | Перевозка железнодорожным транспортом ресурсов группы "Проволока стальная (в том числе покрытая другими металлами)" на расстояние в интервале от 181 км до 200 км | 1т груза | - | - | - | - | 1124.26 | -
324101-00-0201-0220 | Перевозка железнодорожным транспортом ресурсов группы "Проволока стальная (в том числе покрытая другими металлами)" на расстояние в интервале от 201 км до 220 км | 1т груза | - | - | - | - | 1161.67 | -
324101-00-0221-0240 | Перевозка железнодорожным транспортом ресурсов группы "Проволока стальная (в том числе покрытая другими металлами)" на расстояние в интервале от 221 км до 240 км | 1т груза | - | - | - | - | 1195.07 | -
324101-00-0241-0260 | Перевозка железнодорожным транспортом ресурсов группы "Проволока стальная (в том числе покрытая другими металлами)" на расстояние в интервале от 241 км до 260 км | 1т груза | - | - | - | - | 1231.22 | -
324101-00-0261-0280 | Перевозка железнодорожным транспортом ресурсов группы "Проволока стальная (в том числе покрытая другими металлами)" на расстояние в интервале от 261 км до 280 км | 1т груза | - | - | - | - | 1266.52 | -
324101-00-0281-0300 | Перевозка железнодорожным транспортом ресурсов группы "Проволока стальная (в том числе покрытая другими металлами)" на расстояние в интервале от 281 км до 300 км | 1т груза | - | - | - | - | 1301.4 | -
324101-00-0301-0330 | Перевозка железнодорожным транспортом ресурсов группы "Проволока стальная (в том числе покрытая другими металлами)" на расстояние в интервале от 301 км до 330 км | 1т груза | - | - | - | - | 1345.21 | -
324101-00-0331-0360 | Перевозка железнодорожным транспортом ресурсов группы "Проволока стальная (в том числе покрытая другими металлами)" на расстояние в интервале от 331 км до 360 км | 1т груза | - | - | - | - | 1397.74 | -
324101-00-0361-0390 | Перевозка железнодорожным транспортом ресурсов группы "Проволока стальная (в том числе покрытая другими металлами)" на расстояние в интервале от 361 км до 390 км | 1т груза | - | - | - | - | 1449.42 | -
324101-00-0391-0420 | Перевозка железнодорожным транспортом ресурсов группы "Проволока стальная (в том числе покрытая другими металлами)" на расстояние в интервале от 391 км до 420 км | 1т груза | - | - | - | - | 1500.26 | -
324101-00-0421-0450 | Перевозка железнодорожным транспортом ресурсов группы "Проволока стальная (в том числе покрытая другими металлами)" на расстояние в интервале от 421 км до 450 км | 1т груза | - | - | - | - | 1556.8 | -
324101-00-0451-0480 | Перевозка железнодорожным транспортом ресурсов группы "Проволока стальная (в том числе покрытая другими металлами)" на расстояние в интервале от 451 км до 480 км | 1т груза | - | - | - | - | 1606.16 | -
324101-00-0481-0510 | Перевозка железнодорожным транспортом ресурсов группы "Проволока стальная (в том числе покрытая другими металлами)" на расстояние в интервале от 481 км до 510 км | 1т груза | - | - | - | - | 1654.47 | -
324101-00-0511-0540 | Перевозка железнодорожным транспортом ресурсов группы "Проволока стальная (в том числе покрытая другими металлами)" на расстояние в интервале от 511 км до 540 км | 1т груза | - | - | - | - | 1710.17 | -
324101-00-0541-0570 | Перевозка железнодорожным транспортом ресурсов группы "Проволока стальная (в том числе покрытая другими металлами)" на расстояние в интервале от 541 км до 570 км | 1т груза | - | - | - | - | 1757.2 | -
324101-00-0571-0600 | Перевозка железнодорожным транспортом ресурсов группы "Проволока стальная (в том числе покрытая другими металлами)" на расстояние в интервале от 571 км до 600 км | 1т груза | - | - | - | - | 1812.48 | -
324101-00-0601-0640 | Перевозка железнодорожным транспортом ресурсов группы "Проволока стальная (в том числе покрытая другими металлами)" на расстояние в интервале от 601 км до 640 км | 1т груза | - | - | - | - | 1867.18 | -
324101-00-0641-0680 | Перевозка железнодорожным транспортом ресурсов группы "Проволока стальная (в том числе покрытая другими металлами)" на расстояние в интервале от 641 км до 680 км | 1т груза | - | - | - | - | 1940.1 | -
324101-00-0681-0720 | Перевозка железнодорожным транспортом ресурсов группы "Проволока стальная (в том числе покрытая другими металлами)" на расстояние в интервале от 681 км до 720 км | 1т груза | - | - | - | - | 2002.04 | -
324101-00-0721-0760 | Перевозка железнодорожным транспортом ресурсов группы "Проволока стальная (в том числе покрытая другими металлами)" на расстояние в интервале от 721 км до 760 км | 1т груза | - | - | - | - | 2074.55 | -
324101-00-0761-0800 | Перевозка железнодорожным транспортом ресурсов группы "Проволока стальная (в том числе покрытая другими металлами)" на расстояние в интервале от 761 км до 800 км | 1т груза | - | - | - | - | 2134.58 | -
324101-00-0801-0840 | Перевозка железнодорожным транспортом ресурсов группы "Проволока стальная (в том числе покрытая другими металлами)" на расстояние в интервале от 801 км до 840 км | 1т груза | - | - | - | - | 2206.24 | -
324101-00-0841-0880 | Перевозка железнодорожным транспортом ресурсов группы "Проволока стальная (в том числе покрытая другими металлами)" на расстояние в интервале от 841 км до 880 км | 1т груза | - | - | - | - | 2278.11 | -
324101-00-0881-0920 | Перевозка железнодорожным транспортом ресурсов группы "Проволока стальная (в том числе покрытая другими металлами)" на расстояние в интервале от 881 км до 920 км | 1т груза | - | - | - | - | 2335.61 | -
324101-00-0921-0960 | Перевозка железнодорожным транспортом ресурсов группы "Проволока стальная (в том числе покрытая другими металлами)" на расстояние в интервале от 921 км до 960 км | 1т груза | - | - | - | - | 2406.85 | -
324101-00-0961-1000 | Перевозка железнодорожным транспортом ресурсов группы "Проволока стальная (в том числе покрытая другими металлами)" на расстояние в интервале от 961 км до 1000 км | 1т груза | - | - | - | - | 2462.66 | -
324101-00-1001-1050 | Перевозка железнодорожным транспортом ресурсов группы "Проволока стальная (в том числе покрытая другими металлами)" на расстояние в интервале от 1001 км до 1050 км | 1т груза | - | - | - | - | 2541.77 | -
324101-00-1051-1100 | Перевозка железнодорожным транспортом ресурсов группы "Проволока стальная (в том числе покрытая другими металлами)" на расстояние в интервале от 1051 км до 1100 км | 1т груза | - | - | - | - | 2630.03 | -
324101-00-1101-1150 | Перевозка железнодорожным транспортом ресурсов группы "Проволока стальная (в том числе покрытая другими металлами)" на расстояние в интервале от 1101 км до 1150 км | 1т груза | - | - | - | - | 2700.53 | -
324101-00-1151-1200 | Перевозка железнодорожным транспортом ресурсов группы "Проволока стальная (в том числе покрытая другими металлами)" на расстояние в интервале от 1151 км до 1200 км | 1т груза | - | - | - | - | 2787.73 | -
324101-00-1201-1250 | Перевозка железнодорожным транспортом ресурсов группы "Проволока стальная (в том числе покрытая другими металлами)" на расстояние в интервале от 1201 км до 1250 км | 1т груза | - | - | - | - | 2855.9 | -
324101-00-1251-1300 | Перевозка железнодорожным транспортом ресурсов группы "Проволока стальная (в том числе покрытая другими металлами)" на расстояние в интервале от 1251 км до 1300 км | 1т груза | - | - | - | - | 2942.47 | -
324101-00-1301-1350 | Перевозка железнодорожным транспортом ресурсов группы "Проволока стальная (в том числе покрытая другими металлами)" на расстояние в интервале от 1301 км до 1350 км | 1т груза | - | - | - | - | 3008.11 | -
324101-00-1351-1400 | Перевозка железнодорожным транспортом ресурсов группы "Проволока стальная (в том числе покрытая другими металлами)" на расстояние в интервале от 1351 км до 1400 км | 1т груза | - | - | - | - | 3094.04 | -
324101-00-1401-1450 | Перевозка железнодорожным транспортом ресурсов группы "Проволока стальная (в том числе покрытая другими металлами)" на расстояние в интервале от 1401 км до 1450 км | 1т груза | - | - | - | - | 3179.76 | -
324101-00-1451-1500 | Перевозка железнодорожным транспортом ресурсов группы "Проволока стальная (в том числе покрытая другими металлами)" на расстояние в интервале от 1451 км до 1500 км | 1т груза | - | - | - | - | 3242.44 | -
324101-00-1501-1600 | Перевозка железнодорожным транспортом ресурсов группы "Проволока стальная (в том числе покрытая другими металлами)" на расстояние в интервале от 1501 км до 1600 км | 1т груза | - | - | - | - | 3369.85 | -
324101-00-1601-1700 | Перевозка железнодорожным транспортом ресурсов группы "Проволока стальная (в том числе покрытая другими металлами)" на расстояние в интервале от 1601 км до 1700 км | 1т груза | - | - | - | - | 3513.82 | -
324101-00-1701-1800 | Перевозка железнодорожным транспортом ресурсов группы "Проволока стальная (в том числе покрытая другими металлами)" на расстояние в интервале от 1701 км до 1800 км | 1т груза | - | - | - | - | 3654.82 | -
324101-00-1801-1900 | Перевозка железнодорожным транспортом ресурсов группы "Проволока стальная (в том числе покрытая другими металлами)" на расстояние в интервале от 1801 км до 1900 км | 1т груза | - | - | - | - | 3821.61 | -
324101-00-1901-2000 | Перевозка железнодорожным транспортом ресурсов группы "Проволока стальная (в том числе покрытая другими металлами)" на расстояние в интервале от 1901 км до 2000 км | 1т груза | - | - | - | - | 3957.96 | -
324101-00-2001-2100 | Перевозка железнодорожным транспортом ресурсов группы "Проволока стальная (в том числе покрытая другими металлами)" на расстояние в интервале от 2001 км до 2100 км | 1т груза | - | - | - | - | 4090.94 | -
324101-00-2101-2200 | Перевозка железнодорожным транспортом ресурсов группы "Проволока стальная (в том числе покрытая другими металлами)" на расстояние в интервале от 2101 км до 2200 км | 1т груза | - | - | - | - | 4254.77 | -
324101-00-2201-2300 | Перевозка железнодорожным транспортом ресурсов группы "Проволока стальная (в том числе покрытая другими металлами)" на расстояние в интервале от 2201 км до 2300 км | 1т груза | - | - | - | - | 4383.09 | -
324101-00-2301-2400 | Перевозка железнодорожным транспортом ресурсов группы "Проволока стальная (в том числе покрытая другими металлами)" на расстояние в интервале от 2301 км до 2400 км | 1т груза | - | - | - | - | 4508.46 | -
324101-00-2401-2500 | Перевозка железнодорожным транспортом ресурсов группы "Проволока стальная (в том числе покрытая другими металлами)" на расстояние в интервале от 2401 км до 2500 км | 1т груза | - | - | - | - | 4668.9 | -
324101-00-2501-2600 | Перевозка железнодорожным транспортом ресурсов группы "Проволока стальная (в том числе покрытая другими металлами)" на расстояние в интервале от 2501 км до 2600 км | 1т груза | - | - | - | - | 4789.62 | -
324101-00-2601-2700 | Перевозка железнодорожным транспортом ресурсов группы "Проволока стальная (в том числе покрытая другими металлами)" на расстояние в интервале от 2601 км до 2700 км | 1т груза | - | - | - | - | 4906.96 | -
324101-00-2701-2800 | Перевозка железнодорожным транспортом ресурсов группы "Проволока стальная (в том числе покрытая другими металлами)" на расстояние в интервале от 2701 км до 2800 км | 1т груза | - | - | - | - | 5064.45 | -
324101-00-2801-2900 | Перевозка железнодорожным транспортом ресурсов группы "Проволока стальная (в том числе покрытая другими металлами)" на расстояние в интервале от 2801 км до 2900 км | 1т груза | - | - | - | - | 5177.13 | -
324101-00-2901-3000 | Перевозка железнодорожным транспортом ресурсов группы "Проволока стальная (в том числе покрытая другими металлами)" на расстояние в интервале от 2901 км до 3000 км | 1т груза | - | - | - | - | 5286.86 | -
324101-00-3001-3100 | Перевозка железнодорожным транспортом ресурсов группы "Проволока стальная (в том числе покрытая другими металлами)" на расстояние в интервале от 3001 км до 3100 км | 1т груза | - | - | - | - | 5196.08 | -
324101-00-3101-3200 | Перевозка железнодорожным транспортом ресурсов группы "Проволока стальная (в том числе покрытая другими металлами)" на расстояние в интервале от 3101 км до 3200 км | 1т груза | - | - | - | - | 5343.25 | -
324101-00-3201-3300 | Перевозка железнодорожным транспортом ресурсов группы "Проволока стальная (в том числе покрытая другими металлами)" на расстояние в интервале от 3201 км до 3300 км | 1т груза | - | - | - | - | 5490.62 | -
324101-00-3301-3400 | Перевозка железнодорожным транспортом ресурсов группы "Проволока стальная (в том числе покрытая другими металлами)" на расстояние в интервале от 3301 км до 3400 км | 1т груза | - | - | - | - | 5637.98 | -
324101-00-3401-3500 | Перевозка железнодорожным транспортом ресурсов группы "Проволока стальная (в том числе покрытая другими металлами)" на расстояние в интервале от 3401 км до 3500 км | 1т груза | - | - | - | - | 5785.35 | -
324101-00-3501-3600 | Перевозка железнодорожным транспортом ресурсов группы "Проволока стальная (в том числе покрытая другими металлами)" на расстояние в интервале от 3501 км до 3600 км | 1т груза | - | - | - | - | 5932.51 | -
324101-00-3601-3700 | Перевозка железнодорожным транспортом ресурсов группы "Проволока стальная (в том числе покрытая другими металлами)" на расстояние в интервале от 3601 км до 3700 км | 1т груза | - | - | - | - | 6079.88 | -
324101-00-3701-3800 | Перевозка железнодорожным транспортом ресурсов группы "Проволока стальная (в том числе покрытая другими металлами)" на расстояние в интервале от 3701 км до 3800 км | 1т груза | - | - | - | - | 6227.25 | -
324101-00-3801-3900 | Перевозка железнодорожным транспортом ресурсов группы "Проволока стальная (в том числе покрытая другими металлами)" на расстояние в интервале от 3801 км до 3900 км | 1т груза | - | - | - | - | 6374.61 | -
324101-00-3901-4000 | Перевозка железнодорожным транспортом ресурсов группы "Проволока стальная (в том числе покрытая другими металлами)" на расстояние в интервале от 3901 км до 4000 км | 1т груза | - | - | - | - | 6521.98 | -
324101-00-4001-4100 | Перевозка железнодорожным транспортом ресурсов группы "Проволока стальная (в том числе покрытая другими металлами)" на расстояние в интервале от 4001 км до 4100 км | 1т груза | - | - | - | - | 6669.15 | -
324101-00-4101-4200 | Перевозка железнодорожным транспортом ресурсов группы "Проволока стальная (в том числе покрытая другими металлами)" на расстояние в интервале от 4101 км до 4200 км | 1т груза | - | - | - | - | 6816.51 | -
324101-00-4201-4300 | Перевозка железнодорожным транспортом ресурсов группы "Проволока стальная (в том числе покрытая другими металлами)" на расстояние в интервале от 4201 км до 4300 км | 1т груза | - | - | - | - | 6963.88 | -
324101-00-4301-4400 | Перевозка железнодорожным транспортом ресурсов группы "Проволока стальная (в том числе покрытая другими металлами)" на расстояние в интервале от 4301 км до 4400 км | 1т груза | - | - | - | - | 7111.25 | -
324101-00-4401-4500 | Перевозка железнодорожным транспортом ресурсов группы "Проволока стальная (в том числе покрытая другими металлами)" на расстояние в интервале от 4401 км до 4500 км | 1т груза | - | - | - | - | 7258.41 | -
324101-00-4501-4600 | Перевозка железнодорожным транспортом ресурсов группы "Проволока стальная (в том числе покрытая другими металлами)" на расстояние в интервале от 4501 км до 4600 км | 1т груза | - | - | - | - | 7405.78 | -
324101-00-4601-4700 | Перевозка железнодорожным транспортом ресурсов группы "Проволока стальная (в том числе покрытая другими металлами)" на расстояние в интервале от 4601 км до 4700 км | 1т груза | - | - | - | - | 7553.15 | -
324101-00-4701-4800 | Перевозка железнодорожным транспортом ресурсов группы "Проволока стальная (в том числе покрытая другими металлами)" на расстояние в интервале от 4701 км до 4800 км | 1т груза | - | - | - | - | 7700.51 | -
324101-00-4801-4900 | Перевозка железнодорожным транспортом ресурсов группы "Проволока стальная (в том числе покрытая другими металлами)" на расстояние в интервале от 4801 км до 4900 км | 1т груза | - | - | - | - | 7847.88 | -
324101-00-4901-5000 | Перевозка железнодорожным транспортом ресурсов группы "Проволока стальная (в том числе покрытая другими металлами)" на расстояние в интервале от 4901 км до 5000 км | 1т груза | - | - | - | - | 7995.04 | -
324101-00-5001-5100 | Перевозка железнодорожным транспортом ресурсов группы "Проволока стальная (в том числе покрытая другими металлами)" на расстояние в интервале от 5001 км до 5100 км | 1т груза | - | - | - | - | 8142.41 | -
324101-00-5101-5200 | Перевозка железнодорожным транспортом ресурсов группы "Проволока стальная (в том числе покрытая другими металлами)" на расстояние в интервале от 5101 км до 5200 км | 1т груза | - | - | - | - | 8289.78 | -
324101-00-5201-5300 | Перевозка железнодорожным транспортом ресурсов группы "Проволока стальная (в том числе покрытая другими металлами)" на расстояние в интервале от 5201 км до 5300 км | 1т груза | - | - | - | - | 8437.15 | -
324101-00-5301-5400 | Перевозка железнодорожным транспортом ресурсов группы "Проволока стальная (в том числе покрытая другими металлами)" на расстояние в интервале от 5301 км до 5400 км | 1т груза | - | - | - | - | 8584.31 | -
324101-00-5401-5500 | Перевозка железнодорожным транспортом ресурсов группы "Проволока стальная (в том числе покрытая другими металлами)" на расстояние в интервале от 5401 км до 5500 км | 1т груза | - | - | - | - | 8731.68 | -
324101-00-5501-5700 | Перевозка железнодорожным транспортом ресурсов группы "Проволока стальная (в том числе покрытая другими металлами)" на расстояние в интервале от 5501 км до 5700 км | 1т груза | - | - | - | - | 8952.63 | -
324101-00-5701-5900 | Перевозка железнодорожным транспортом ресурсов группы "Проволока стальная (в том числе покрытая другими металлами)" на расстояние в интервале от 5701 км до 5900 км | 1т груза | - | - | - | - | 9247.36 | -
324101-00-5901-6100 | Перевозка железнодорожным транспортом ресурсов группы "Проволока стальная (в том числе покрытая другими металлами)" на расстояние в интервале от 5901 км до 6100 км | 1т груза | - | - | - | - | 9541.89 | -
324101-00-6101-6300 | Перевозка железнодорожным транспортом ресурсов группы "Проволока стальная (в том числе покрытая другими металлами)" на расстояние в интервале от 6101 км до 6300 км | 1т груза | - | - | - | - | 9836.63 | -
324101-00-6301-6500 | Перевозка железнодорожным транспортом ресурсов группы "Проволока стальная (в том числе покрытая другими металлами)" на расстояние в интервале от 6301 км до 6500 км | 1т груза | - | - | - | - | 10131.36 | -
324101-00-6501-6700 | Перевозка железнодорожным транспортом ресурсов группы "Проволока стальная (в том числе покрытая другими металлами)" на расстояние в интервале от 6501 км до 6700 км | 1т груза | - | - | - | - | 10425.89 | -
324101-00-6701-6900 | Перевозка железнодорожным транспортом ресурсов группы "Проволока стальная (в том числе покрытая другими металлами)" на расстояние в интервале от 6701 км до 6900 км | 1т груза | - | - | - | - | 10720.63 | -
324101-00-6901-7100 | Перевозка железнодорожным транспортом ресурсов группы "Проволока стальная (в том числе покрытая другими металлами)" на расстояние в интервале от 6901 км до 7100 км | 1т груза | - | - | - | - | 11015.16 | -
324101-00-7101-7300 | Перевозка железнодорожным транспортом ресурсов группы "Проволока стальная (в том числе покрытая другими металлами)" на расстояние в интервале от 7101 км до 7300 км | 1т груза | - | - | - | - | 11309.89 | -
324101-00-7301-7500 | Перевозка железнодорожным транспортом ресурсов группы "Проволока стальная (в том числе покрытая другими металлами)" на расстояние в интервале от 7301 км до 7500 км | 1т груза | - | - | - | - | 11604.42 | -
324101-00-7501-7700 | Перевозка железнодорожным транспортом ресурсов группы "Проволока стальная (в том числе покрытая другими металлами)" на расстояние в интервале от 7501 км до 7700 км | 1т груза | - | - | - | - | 11899.16 | -
324101-00-7701-7900 | Перевозка железнодорожным транспортом ресурсов группы "Проволока стальная (в том числе покрытая другими металлами)" на расстояние в интервале от 7701 км до 7900 км | 1т груза | - | - | - | - | 12193.69 | -
324101-00-7901-8100 | Перевозка железнодорожным транспортом ресурсов группы "Проволока стальная (в том числе покрытая другими металлами)" на расстояние в интервале от 7901 км до 8100 км | 1т груза | - | - | - | - | 12488.42 | -
324101-00-8101-8300 | Перевозка железнодорожным транспортом ресурсов группы "Проволока стальная (в том числе покрытая другими металлами)" на расстояние в интервале от 8101 км до 8300 км | 1т груза | - | - | - | - | 12783.16 | -
324101-00-8301-8500 | Перевозка железнодорожным транспортом ресурсов группы "Проволока стальная (в том числе покрытая другими металлами)" на расстояние в интервале от 8301 км до 8500 км | 1т груза | - | - | - | - | 13077.69 | -
324101-00-8501-8700 | Перевозка железнодорожным транспортом ресурсов группы "Проволока стальная (в том числе покрытая другими металлами)" на расстояние в интервале от 8501 км до 8700 км | 1т груза | - | - | - | - | 13372.42 | -
324101-00-8701-8900 | Перевозка железнодорожным транспортом ресурсов группы "Проволока стальная (в том числе покрытая другими металлами)" на расстояние в интервале от 8701 км до 8900 км | 1т груза | - | - | - | - | 13666.95 | -
324101-00-8901-9100 | Перевозка железнодорожным транспортом ресурсов группы "Проволока стальная (в том числе покрытая другими металлами)" на расстояние в интервале от 8901 км до 9100 км | 1т груза | - | - | - | - | 13961.69 | -
324101-00-9101-9300 | Перевозка железнодорожным транспортом ресурсов группы "Проволока стальная (в том числе покрытая другими металлами)" на расстояние в интервале от 9101 км до 9300 км | 1т груза | - | - | - | - | 14256.22 | -
324101-00-9301-9500 | Перевозка железнодорожным транспортом ресурсов группы "Проволока стальная (в том числе покрытая другими металлами)" на расстояние в интервале от 9301 км до 9500 км | 1т груза | - | - | - | - | 14550.95 | -
324101-00-9501-9700 | Перевозка железнодорожным транспортом ресурсов группы "Проволока стальная (в том числе покрытая другими металлами)" на расстояние в интервале от 9501 км до 9700 км | 1т груза | - | - | - | - | 14845.49 | -
324101-00-9701-9900 | Перевозка железнодорожным транспортом ресурсов группы "Проволока стальная (в том числе покрытая другими металлами)" на расстояние в интервале от 9701 км до 9900 км | 1т груза | - | - | - | - | 15140.22 | -
402000-00-0001-0005 | Перевозка железнодорожным транспортом ресурсов группы "Продукция радиопромышленности" на расстояние в интервале от 1 км до 5 км | 1т груза | - | - | - | - | 3683.74 | -
402000-00-0006-0010 | Перевозка железнодорожным транспортом ресурсов группы "Продукция радиопромышленности" на расстояние в интервале от 6 км до 10 км | 1т груза | - | - | - | - | 3728.68 | -
402000-00-0011-0015 | Перевозка железнодорожным транспортом ресурсов группы "Продукция радиопромышленности" на расстояние в интервале от 11 км до 15 км | 1т груза | - | - | - | - | 3767.61 | -
402000-00-0016-0020 | Перевозка железнодорожным транспортом ресурсов группы "Продукция радиопромышленности" на расстояние в интервале от 16 км до 20 км | 1т груза | - | - | - | - | 3806.53 | -
402000-00-0021-0025 | Перевозка железнодорожным транспортом ресурсов группы "Продукция радиопромышленности" на расстояние в интервале от 21 км до 25 км | 1т груза | - | - | - | - | 3845.45 | -
402000-00-0026-0030 | Перевозка железнодорожным транспортом ресурсов группы "Продукция радиопромышленности" на расстояние в интервале от 26 км до 30 км | 1т груза | - | - | - | - | 3884.37 | -
402000-00-0031-0035 | Перевозка железнодорожным транспортом ресурсов группы "Продукция радиопромышленности" на расстояние в интервале от 31 км до 35 км | 1т груза | - | - | - | - | 3923.3 | -
402000-00-0036-0040 | Перевозка железнодорожным транспортом ресурсов группы "Продукция радиопромышленности" на расстояние в интервале от 36 км до 40 км | 1т груза | - | - | - | - | 3962.22 | -
402000-00-0041-0045 | Перевозка железнодорожным транспортом ресурсов группы "Продукция радиопромышленности" на расстояние в интервале от 41 км до 45 км | 1т груза | - | - | - | - | 4001.14 | -
402000-00-0046-0050 | Перевозка железнодорожным транспортом ресурсов группы "Продукция радиопромышленности" на расстояние в интервале от 46 км до 50 км | 1т груза | - | - | - | - | 4039.06 | -
402000-00-0051-0060 | Перевозка железнодорожным транспортом ресурсов группы "Продукция радиопромышленности" на расстояние в интервале от 51 км до 60 км | 1т груза | - | - | - | - | 4094.44 | -
402000-00-0061-0070 | Перевозка железнодорожным транспортом ресурсов группы "Продукция радиопромышленности" на расстояние в интервале от 61 км до 70 км | 1т груза | - | - | - | - | 4172.28 | -
402000-00-0071-0080 | Перевозка железнодорожным транспортом ресурсов группы "Продукция радиопромышленности" на расстояние в интервале от 71 км до 80 км | 1т груза | - | - | - | - | 4250.13 | -
402000-00-0081-0090 | Перевозка железнодорожным транспортом ресурсов группы "Продукция радиопромышленности" на расстояние в интервале от 81 км до 90 км | 1т груза | - | - | - | - | 4326.97 | -
402000-00-0091-0100 | Перевозка железнодорожным транспортом ресурсов группы "Продукция радиопромышленности" на расстояние в интервале от 91 км до 100 км | 1т груза | - | - | - | - | 4404.82 | -
402000-00-0101-0120 | Перевозка железнодорожным транспортом ресурсов группы "Продукция радиопромышленности" на расстояние в интервале от 101 км до 120 км | 1т груза | - | - | - | - | 4521.59 | -
402000-00-0121-0140 | Перевозка железнодорожным транспортом ресурсов группы "Продукция радиопромышленности" на расстояние в интервале от 121 км до 140 км | 1т груза | - | - | - | - | 4676.27 | -
402000-00-0141-0160 | Перевозка железнодорожным транспортом ресурсов группы "Продукция радиопромышленности" на расстояние в интервале от 141 км до 160 км | 1т груза | - | - | - | - | 4831.97 | -
402000-00-0161-0180 | Перевозка железнодорожным транспортом ресурсов группы "Продукция радиопромышленности" на расстояние в интервале от 161 км до 180 км | 1т груза | - | - | - | - | 4968.6 | -
402000-00-0181-0200 | Перевозка железнодорожным транспортом ресурсов группы "Продукция радиопромышленности" на расстояние в интервале от 181 км до 200 км | 1т груза | - | - | - | - | 5100.23 | -
402000-00-0201-0220 | Перевозка железнодорожным транспортом ресурсов группы "Продукция радиопромышленности" на расстояние в интервале от 201 км до 220 км | 1т груза | - | - | - | - | 5239.87 | -
402000-00-0221-0240 | Перевозка железнодорожным транспортом ресурсов группы "Продукция радиопромышленности" на расстояние в интервале от 221 км до 240 км | 1т груза | - | - | - | - | 5364.48 | -
402000-00-0241-0260 | Перевозка железнодорожным транспортом ресурсов группы "Продукция радиопромышленности" на расстояние в интервале от 241 км до 260 км | 1т груза | - | - | - | - | 5498.11 | -
402000-00-0261-0280 | Перевозка железнодорожным транспортом ресурсов группы "Продукция радиопромышленности" на расстояние в интервале от 261 км до 280 км | 1т груза | - | - | - | - | 5629.73 | -
402000-00-0281-0300 | Перевозка железнодорожным транспортом ресурсов группы "Продукция радиопромышленности" на расстояние в интервале от 281 км до 300 км | 1т груза | - | - | - | - | 5759.35 | -
402000-00-0301-0330 | Перевозка железнодорожным транспортом ресурсов группы "Продукция радиопромышленности" на расстояние в интервале от 301 км до 330 км | 1т груза | - | - | - | - | 5921.88 | -
402000-00-0331-0360 | Перевозка железнодорожным транспортом ресурсов группы "Продукция радиопромышленности" на расстояние в интервале от 331 км до 360 км | 1т груза | - | - | - | - | 6117.31 | -
402000-00-0361-0390 | Перевозка железнодорожным транспортом ресурсов группы "Продукция радиопромышленности" на расстояние в интервале от 361 км до 390 км | 1т груза | - | - | - | - | 6309.73 | -
402000-00-0391-0420 | Перевозка железнодорожным транспортом ресурсов группы "Продукция радиопромышленности" на расстояние в интервале от 391 км до 420 км | 1т груза | - | - | - | - | 6499.15 | -
402000-00-0421-0450 | Перевозка железнодорожным транспортом ресурсов группы "Продукция радиопромышленности" на расстояние в интервале от 421 км до 450 км | 1т груза | - | - | - | - | 6708.62 | -
402000-00-0451-0480 | Перевозка железнодорожным транспортом ресурсов группы "Продукция радиопромышленности" на расстояние в интервале от 451 км до 480 км | 1т груза | - | - | - | - | 6893.02 | -
402000-00-0481-0510 | Перевозка железнодорожным транспортом ресурсов группы "Продукция радиопромышленности" на расстояние в интервале от 481 км до 510 км | 1т груза | - | - | - | - | 7073.4 | -
402000-00-0511-0540 | Перевозка железнодорожным транспортом ресурсов группы "Продукция радиопромышленности" на расстояние в интервале от 511 км до 540 км | 1т груза | - | - | - | - | 7279.87 | -
402000-00-0541-0570 | Перевозка железнодорожным транспортом ресурсов группы "Продукция радиопромышленности" на расстояние в интервале от 541 км до 570 км | 1т груза | - | - | - | - | 7455.24 | -
402000-00-0571-0600 | Перевозка железнодорожным транспортом ресурсов группы "Продукция радиопромышленности" на расстояние в интервале от 571 км до 600 км | 1т груза | - | - | - | - | 7659.7 | -
402000-00-0601-0640 | Перевозка железнодорожным транспортом ресурсов группы "Продукция радиопромышленности" на расстояние в интервале от 601 км до 640 км | 1т груза | - | - | - | - | 7864.97 | -
402000-00-0641-0680 | Перевозка железнодорожным транспортом ресурсов группы "Продукция радиопромышленности" на расстояние в интервале от 641 км до 680 км | 1т груза | - | - | - | - | 8135.24 | -
402000-00-0681-0720 | Перевозка железнодорожным транспортом ресурсов группы "Продукция радиопромышленности" на расстояние в интервале от 681 км до 720 км | 1т груза | - | - | - | - | 8367.4 | -
402000-00-0721-0760 | Перевозка железнодорожным транспортом ресурсов группы "Продукция радиопромышленности" на расстояние в интервале от 721 км до 760 км | 1т груза | - | - | - | - | 8636.67 | -
402000-00-0761-0800 | Перевозка железнодорожным транспортом ресурсов группы "Продукция радиопромышленности" на расстояние в интервале от 761 км до 800 км | 1т груза | - | - | - | - | 8861.81 | -
402000-00-0801-0840 | Перевозка железнодорожным транспортом ресурсов группы "Продукция радиопромышленности" на расстояние в интервале от 801 км до 840 км | 1т груза | - | - | - | - | 9128.07 | -
402000-00-0841-0880 | Перевозка железнодорожным транспортом ресурсов группы "Продукция радиопромышленности" на расстояние в интервале от 841 км до 880 км | 1т груза | - | - | - | - | 9394.32 | -
402000-00-0881-0920 | Перевозка железнодорожным транспортом ресурсов группы "Продукция радиопромышленности" на расстояние в интервале от 881 км до 920 км | 1т груза | - | - | - | - | 9611.45 | -
402000-00-0921-0960 | Перевозка железнодорожным транспортом ресурсов группы "Продукция радиопромышленности" на расстояние в интервале от 921 км до 960 км | 1т груза | - | - | - | - | 9875.7 | -
402000-00-0961-1000 | Перевозка железнодорожным транспортом ресурсов группы "Продукция радиопромышленности" на расстояние в интервале от 961 км до 1000 км | 1т груза | - | - | - | - | 10085.8 | -
402000-00-1001-1050 | Перевозка железнодорожным транспортом ресурсов группы "Продукция радиопромышленности" на расстояние в интервале от 1001 км до 1050 км | 1т груза | - | - | - | - | 10379.95 | -
402000-00-1051-1100 | Перевозка железнодорожным транспортом ресурсов группы "Продукция радиопромышленности" на расстояние в интервале от 1051 км до 1100 км | 1т груза | - | - | - | - | 10708.01 | -
402000-00-1101-1150 | Перевозка железнодорожным транспортом ресурсов группы "Продукция радиопромышленности" на расстояние в интервале от 1101 км до 1150 км | 1т груза | - | - | - | - | 10972.89 | -
402000-00-1151-1200 | Перевозка железнодорожным транспортом ресурсов группы "Продукция радиопромышленности" на расстояние в интервале от 1151 км до 1200 км | 1т груза | - | - | - | - | 11297.94 | -
402000-00-1201-1250 | Перевозка железнодорожным транспортом ресурсов группы "Продукция радиопромышленности" на расстояние в интервале от 1201 км до 1250 км | 1т груза | - | - | - | - | 11554.8 | -
402000-00-1251-1300 | Перевозка железнодорожным транспортом ресурсов группы "Продукция радиопромышленности" на расстояние в интервале от 1251 км до 1300 км | 1т груза | - | - | - | - | 11876.84 | -
402000-00-1301-1350 | Перевозка железнодорожным транспортом ресурсов группы "Продукция радиопромышленности" на расстояние в интервале от 1301 км до 1350 км | 1т груза | - | - | - | - | 12124.68 | -
402000-00-1351-1400 | Перевозка железнодорожным транспортом ресурсов группы "Продукция радиопромышленности" на расстояние в интервале от 1351 км до 1400 км | 1т груза | - | - | - | - | 12443.71 | -
402000-00-1401-1450 | Перевозка железнодорожным транспортом ресурсов группы "Продукция радиопромышленности" на расстояние в интервале от 1401 км до 1450 км | 1т груза | - | - | - | - | 12763.75 | -
402000-00-1451-1500 | Перевозка железнодорожным транспортом ресурсов группы "Продукция радиопромышленности" на расстояние в интервале от 1451 км до 1500 км | 1т груза | - | - | - | - | 13000.55 | -
402000-00-1501-1600 | Перевозка железнодорожным транспортом ресурсов группы "Продукция радиопромышленности" на расстояние в интервале от 1501 км до 1600 км | 1т груза | - | - | - | - | 13475.09 | -
402000-00-1601-1700 | Перевозка железнодорожным транспортом ресурсов группы "Продукция радиопромышленности" на расстояние в интервале от 1601 км до 1700 км | 1т груза | - | - | - | - | 14016.89 | -
402000-00-1701-1800 | Перевозка железнодорожным транспортом ресурсов группы "Продукция радиопромышленности" на расстояние в интервале от 1701 км до 1800 км | 1т груза | - | - | - | - | 14547.66 | -
402000-00-1801-1900 | Перевозка железнодорожным транспортом ресурсов группы "Продукция радиопромышленности" на расстояние в интервале от 1801 км до 1900 км | 1т груза | - | - | - | - | 15169.68 | -
402000-00-1901-2000 | Перевозка железнодорожным транспортом ресурсов группы "Продукция радиопромышленности" на расстояние в интервале от 1901 км до 2000 км | 1т груза | - | - | - | - | 15683.4 | -
402000-00-2001-2100 | Перевозка железнодорожным транспортом ресурсов группы "Продукция радиопромышленности" на расстояние в интервале от 2001 км до 2100 км | 1т груза | - | - | - | - | 16186.1 | -
402000-00-2101-2200 | Перевозка железнодорожным транспортом ресурсов группы "Продукция радиопромышленности" на расстояние в интервале от 2101 км до 2200 км | 1т груза | - | - | - | - | 16797.09 | -
402000-00-2201-2300 | Перевозка железнодорожным транспортом ресурсов группы "Продукция радиопромышленности" на расстояние в интервале от 2201 км до 2300 км | 1т груза | - | - | - | - | 17282.73 | -
402000-00-2301-2400 | Перевозка железнодорожным транспортом ресурсов группы "Продукция радиопромышленности" на расстояние в интервале от 2301 км до 2400 км | 1т груза | - | - | - | - | 17758.35 | -
402000-00-2401-2500 | Перевозка железнодорожным транспортом ресурсов группы "Продукция радиопромышленности" на расстояние в интервале от 2401 км до 2500 км | 1т груза | - | - | - | - | 18358.31 | -
402000-00-2501-2600 | Перевозка железнодорожным транспортом ресурсов группы "Продукция радиопромышленности" на расстояние в интервале от 2501 км до 2600 км | 1т груза | - | - | - | - | 18816.88 | -
402000-00-2601-2700 | Перевозка железнодорожным транспортом ресурсов группы "Продукция радиопромышленности" на расстояние в интервале от 2601 км до 2700 км | 1т груза | - | - | - | - | 19264.42 | -
402000-00-2701-2800 | Перевозка железнодорожным транспортом ресурсов группы "Продукция радиопромышленности" на расстояние в интервале от 2701 км до 2800 км | 1т груза | - | - | - | - | 19853.35 | -
402000-00-2801-2900 | Перевозка железнодорожным транспортом ресурсов группы "Продукция радиопромышленности" на расстояние в интервале от 2801 км до 2900 км | 1т груза | - | - | - | - | 20283.84 | -
402000-00-2901-3000 | Перевозка железнодорожным транспортом ресурсов группы "Продукция радиопромышленности" на расстояние в интервале от 2901 км до 3000 км | 1т груза | - | - | - | - | 20704.3 | -
402000-00-3001-3100 | Перевозка железнодорожным транспортом ресурсов группы "Продукция радиопромышленности" на расстояние в интервале от 3001 км до 3100 км | 1т груза | - | - | - | - | 20875.84 | -
402000-00-3101-3200 | Перевозка железнодорожным транспортом ресурсов группы "Продукция радиопромышленности" на расстояние в интервале от 3101 км до 3200 км | 1т груза | - | - | - | - | 21442.73 | -
402000-00-3201-3300 | Перевозка железнодорожным транспортом ресурсов группы "Продукция радиопромышленности" на расстояние в интервале от 3201 км до 3300 км | 1т груза | - | - | - | - | 22008.64 | -
402000-00-3301-3400 | Перевозка железнодорожным транспортом ресурсов группы "Продукция радиопромышленности" на расстояние в интервале от 3301 км до 3400 км | 1т груза | - | - | - | - | 22575.54 | -
402000-00-3401-3500 | Перевозка железнодорожным транспортом ресурсов группы "Продукция радиопромышленности" на расстояние в интервале от 3401 км до 3500 км | 1т груза | - | - | - | - | 23142.43 | -
402000-00-3501-3600 | Перевозка железнодорожным транспортом ресурсов группы "Продукция радиопромышленности" на расстояние в интервале от 3501 км до 3600 км | 1т груза | - | - | - | - | 23708.34 | -
402000-00-3601-3700 | Перевозка железнодорожным транспортом ресурсов группы "Продукция радиопромышленности" на расстояние в интервале от 3601 км до 3700 км | 1т груза | - | - | - | - | 24275.23 | -
402000-00-3701-3800 | Перевозка железнодорожным транспортом ресурсов группы "Продукция радиопромышленности" на расстояние в интервале от 3701 км до 3800 км | 1т груза | - | - | - | - | 24842.12 | -
402000-00-3801-3900 | Перевозка железнодорожным транспортом ресурсов группы "Продукция радиопромышленности" на расстояние в интервале от 3801 км до 3900 км | 1т груза | - | - | - | - | 25408.03 | -
402000-00-3901-4000 | Перевозка железнодорожным транспортом ресурсов группы "Продукция радиопромышленности" на расстояние в интервале от 3901 км до 4000 км | 1т груза | - | - | - | - | 25974.92 | -
402000-00-4001-4100 | Перевозка железнодорожным транспортом ресурсов группы "Продукция радиопромышленности" на расстояние в интервале от 4001 км до 4100 км | 1т груза | - | - | - | - | 26540.83 | -
402000-00-4101-4200 | Перевозка железнодорожным транспортом ресурсов группы "Продукция радиопромышленности" на расстояние в интервале от 4101 км до 4200 км | 1т груза | - | - | - | - | 27107.72 | -
402000-00-4201-4300 | Перевозка железнодорожным транспортом ресурсов группы "Продукция радиопромышленности" на расстояние в интервале от 4201 км до 4300 км | 1т груза | - | - | - | - | 27674.61 | -
402000-00-4301-4400 | Перевозка железнодорожным транспортом ресурсов группы "Продукция радиопромышленности" на расстояние в интервале от 4301 км до 4400 км | 1т груза | - | - | - | - | 28240.52 | -
402000-00-4401-4500 | Перевозка железнодорожным транспортом ресурсов группы "Продукция радиопромышленности" на расстояние в интервале от 4401 км до 4500 км | 1т груза | - | - | - | - | 28807.41 | -
402000-00-4501-4600 | Перевозка железнодорожным транспортом ресурсов группы "Продукция радиопромышленности" на расстояние в интервале от 4501 км до 4600 км | 1т груза | - | - | - | - | 29373.32 | -
402000-00-4601-4700 | Перевозка железнодорожным транспортом ресурсов группы "Продукция радиопромышленности" на расстояние в интервале от 4601 км до 4700 км | 1т груза | - | - | - | - | 29940.21 | -
402000-00-4701-4800 | Перевозка железнодорожным транспортом ресурсов группы "Продукция радиопромышленности" на расстояние в интервале от 4701 км до 4800 км | 1т груза | - | - | - | - | 30507.11 | -
402000-00-4801-4900 | Перевозка железнодорожным транспортом ресурсов группы "Продукция радиопромышленности" на расстояние в интервале от 4801 км до 4900 км | 1т груза | - | - | - | - | 31073.01 | -
402000-00-4901-5000 | Перевозка железнодорожным транспортом ресурсов группы "Продукция радиопромышленности" на расстояние в интервале от 4901 км до 5000 км | 1т груза | - | - | - | - | 31639.91 | -
402000-00-5001-5100 | Перевозка железнодорожным транспортом ресурсов группы "Продукция радиопромышленности" на расстояние в интервале от 5001 км до 5100 км | 1т груза | - | - | - | - | 32205.82 | -
402000-00-5101-5200 | Перевозка железнодорожным транспортом ресурсов группы "Продукция радиопромышленности" на расстояние в интервале от 5101 км до 5200 км | 1т груза | - | - | - | - | 32772.71 | -
402000-00-5201-5300 | Перевозка железнодорожным транспортом ресурсов группы "Продукция радиопромышленности" на расстояние в интервале от 5201 км до 5300 км | 1т груза | - | - | - | - | 33339.6 | -
402000-00-5301-5400 | Перевозка железнодорожным транспортом ресурсов группы "Продукция радиопромышленности" на расстояние в интервале от 5301 км до 5400 км | 1т груза | - | - | - | - | 33905.51 | -
402000-00-5401-5500 | Перевозка железнодорожным транспортом ресурсов группы "Продукция радиопромышленности" на расстояние в интервале от 5401 км до 5500 км | 1т груза | - | - | - | - | 34472.4 | -
402000-00-5501-5700 | Перевозка железнодорожным транспортом ресурсов группы "Продукция радиопромышленности" на расстояние в интервале от 5501 км до 5700 км | 1т груза | - | - | - | - | 35321.75 | -
402000-00-5701-5900 | Перевозка железнодорожным транспортом ресурсов группы "Продукция радиопромышленности" на расстояние в интервале от 5701 км до 5900 км | 1т груза | - | - | - | - | 36455.54 | -
402000-00-5901-6100 | Перевозка железнодорожным транспортом ресурсов группы "Продукция радиопромышленности" на расстояние в интервале от 5901 км до 6100 км | 1т груза | - | - | - | - | 37588.34 | -
402000-00-6101-6300 | Перевозка железнодорожным транспортом ресурсов группы "Продукция радиопромышленности" на расстояние в интервале от 6101 км до 6300 км | 1т груза | - | - | - | - | 38721.14 | -
402000-00-6301-6500 | Перевозка железнодорожным транспортом ресурсов группы "Продукция радиопромышленности" на расстояние в интервале от 6301 км до 6500 км | 1т груза | - | - | - | - | 39853.94 | -
402000-00-6501-6700 | Перевозка железнодорожным транспортом ресурсов группы "Продукция радиопромышленности" на расстояние в интервале от 6501 км до 6700 км | 1т груза | - | - | - | - | 40986.74 | -
402000-00-6701-6900 | Перевозка железнодорожным транспортом ресурсов группы "Продукция радиопромышленности" на расстояние в интервале от 6701 км до 6900 км | 1т груза | - | - | - | - | 42120.52 | -
402000-00-6901-7100 | Перевозка железнодорожным транспортом ресурсов группы "Продукция радиопромышленности" на расстояние в интервале от 6901 км до 7100 км | 1т груза | - | - | - | - | 43253.33 | -
402000-00-7101-7300 | Перевозка железнодорожным транспортом ресурсов группы "Продукция радиопромышленности" на расстояние в интервале от 7101 км до 7300 км | 1т груза | - | - | - | - | 44386.13 | -
402000-00-7301-7500 | Перевозка железнодорожным транспортом ресурсов группы "Продукция радиопромышленности" на расстояние в интервале от 7301 км до 7500 км | 1т груза | - | - | - | - | 45518.93 | -
402000-00-7501-7700 | Перевозка железнодорожным транспортом ресурсов группы "Продукция радиопромышленности" на расстояние в интервале от 7501 км до 7700 км | 1т груза | - | - | - | - | 46652.71 | -
402000-00-7701-7900 | Перевозка железнодорожным транспортом ресурсов группы "Продукция радиопромышленности" на расстояние в интервале от 7701 км до 7900 км | 1т груза | - | - | - | - | 47785.51 | -
402000-00-7901-8100 | Перевозка железнодорожным транспортом ресурсов группы "Продукция радиопромышленности" на расстояние в интервале от 7901 км до 8100 км | 1т груза | - | - | - | - | 48918.31 | -
402000-00-8101-8300 | Перевозка железнодорожным транспортом ресурсов группы "Продукция радиопромышленности" на расстояние в интервале от 8101 км до 8300 км | 1т груза | - | - | - | - | 50051.11 | -
402000-00-8301-8500 | Перевозка железнодорожным транспортом ресурсов группы "Продукция радиопромышленности" на расстояние в интервале от 8301 км до 8500 км | 1т груза | - | - | - | - | 51184.9 | -
402000-00-8501-8700 | Перевозка железнодорожным транспортом ресурсов группы "Продукция радиопромышленности" на расстояние в интервале от 8501 км до 8700 км | 1т груза | - | - | - | - | 52317.7 | -
402000-00-8701-8900 | Перевозка железнодорожным транспортом ресурсов группы "Продукция радиопромышленности" на расстояние в интервале от 8701 км до 8900 км | 1т груза | - | - | - | - | 53450.5 | -
402000-00-8901-9100 | Перевозка железнодорожным транспортом ресурсов группы "Продукция радиопромышленности" на расстояние в интервале от 8901 км до 9100 км | 1т груза | - | - | - | - | 54583.3 | -
402000-00-9101-9300 | Перевозка железнодорожным транспортом ресурсов группы "Продукция радиопромышленности" на расстояние в интервале от 9101 км до 9300 км | 1т груза | - | - | - | - | 55716.1 | -
402000-00-9301-9500 | Перевозка железнодорожным транспортом ресурсов группы "Продукция радиопромышленности" на расстояние в интервале от 9301 км до 9500 км | 1т груза | - | - | - | - | 56849.88 | -
402000-00-9501-9700 | Перевозка железнодорожным транспортом ресурсов группы "Продукция радиопромышленности" на расстояние в интервале от 9501 км до 9700 км | 1т груза | - | - | - | - | 57982.68 | -
402000-00-9701-9900 | Перевозка железнодорожным транспортом ресурсов группы "Продукция радиопромышленности" на расстояние в интервале от 9701 км до 9900 км | 1т груза | - | - | - | - | 59115.48 | -
402103-00-0001-0005 | Перевозка железнодорожным транспортом ресурсов группы "Продукция радиопромышленности, не поименованная в алфавите" на расстояние в интервале от 1 км до 5 км | 1т груза | - | - | - | - | 3683.74 | -
402103-00-0006-0010 | Перевозка железнодорожным транспортом ресурсов группы "Продукция радиопромышленности, не поименованная в алфавите" на расстояние в интервале от 6 км до 10 км | 1т груза | - | - | - | - | 3728.68 | -
402103-00-0011-0015 | Перевозка железнодорожным транспортом ресурсов группы "Продукция радиопромышленности, не поименованная в алфавите" на расстояние в интервале от 11 км до 15 км | 1т груза | - | - | - | - | 3767.61 | -
402103-00-0016-0020 | Перевозка железнодорожным транспортом ресурсов группы "Продукция радиопромышленности, не поименованная в алфавите" на расстояние в интервале от 16 км до 20 км | 1т груза | - | - | - | - | 3806.53 | -
402103-00-0021-0025 | Перевозка железнодорожным транспортом ресурсов группы "Продукция радиопромышленности, не поименованная в алфавите" на расстояние в интервале от 21 км до 25 км | 1т груза | - | - | - | - | 3845.45 | -
402103-00-0026-0030 | Перевозка железнодорожным транспортом ресурсов группы "Продукция радиопромышленности, не поименованная в алфавите" на расстояние в интервале от 26 км до 30 км | 1т груза | - | - | - | - | 3884.37 | -
402103-00-0031-0035 | Перевозка железнодорожным транспортом ресурсов группы "Продукция радиопромышленности, не поименованная в алфавите" на расстояние в интервале от 31 км до 35 км | 1т груза | - | - | - | - | 3923.3 | -
402103-00-0036-0040 | Перевозка железнодорожным транспортом ресурсов группы "Продукция радиопромышленности, не поименованная в алфавите" на расстояние в интервале от 36 км до 40 км | 1т груза | - | - | - | - | 3962.22 | -
402103-00-0041-0045 | Перевозка железнодорожным транспортом ресурсов группы "Продукция радиопромышленности, не поименованная в алфавите" на расстояние в интервале от 41 км до 45 км | 1т груза | - | - | - | - | 4001.14 | -
402103-00-0046-0050 | Перевозка железнодорожным транспортом ресурсов группы "Продукция радиопромышленности, не поименованная в алфавите" на расстояние в интервале от 46 км до 50 км | 1т груза | - | - | - | - | 4039.06 | -
402103-00-0051-0060 | Перевозка железнодорожным транспортом ресурсов группы "Продукция радиопромышленности, не поименованная в алфавите" на расстояние в интервале от 51 км до 60 км | 1т груза | - | - | - | - | 4094.44 | -
402103-00-0061-0070 | Перевозка железнодорожным транспортом ресурсов группы "Продукция радиопромышленности, не поименованная в алфавите" на расстояние в интервале от 61 км до 70 км | 1т груза | - | - | - | - | 4172.28 | -
402103-00-0071-0080 | Перевозка железнодорожным транспортом ресурсов группы "Продукция радиопромышленности, не поименованная в алфавите" на расстояние в интервале от 71 км до 80 км | 1т груза | - | - | - | - | 4250.13 | -
402103-00-0081-0090 | Перевозка железнодорожным транспортом ресурсов группы "Продукция радиопромышленности, не поименованная в алфавите" на расстояние в интервале от 81 км до 90 км | 1т груза | - | - | - | - | 4326.97 | -
402103-00-0091-0100 | Перевозка железнодорожным транспортом ресурсов группы "Продукция радиопромышленности, не поименованная в алфавите" на расстояние в интервале от 91 км до 100 км | 1т груза | - | - | - | - | 4404.82 | -
402103-00-0101-0120 | Перевозка железнодорожным транспортом ресурсов группы "Продукция радиопромышленности, не поименованная в алфавите" на расстояние в интервале от 101 км до 120 км | 1т груза | - | - | - | - | 4521.59 | -
402103-00-0121-0140 | Перевозка железнодорожным транспортом ресурсов группы "Продукция радиопромышленности, не поименованная в алфавите" на расстояние в интервале от 121 км до 140 км | 1т груза | - | - | - | - | 4676.27 | -
402103-00-0141-0160 | Перевозка железнодорожным транспортом ресурсов группы "Продукция радиопромышленности, не поименованная в алфавите" на расстояние в интервале от 141 км до 160 км | 1т груза | - | - | - | - | 4831.97 | -
402103-00-0161-0180 | Перевозка железнодорожным транспортом ресурсов группы "Продукция радиопромышленности, не поименованная в алфавите" на расстояние в интервале от 161 км до 180 км | 1т груза | - | - | - | - | 4968.6 | -
402103-00-0181-0200 | Перевозка железнодорожным транспортом ресурсов группы "Продукция радиопромышленности, не поименованная в алфавите" на расстояние в интервале от 181 км до 200 км | 1т груза | - | - | - | - | 5100.23 | -
402103-00-0201-0220 | Перевозка железнодорожным транспортом ресурсов группы "Продукция радиопромышленности, не поименованная в алфавите" на расстояние в интервале от 201 км до 220 км | 1т груза | - | - | - | - | 5239.87 | -
402103-00-0221-0240 | Перевозка железнодорожным транспортом ресурсов группы "Продукция радиопромышленности, не поименованная в алфавите" на расстояние в интервале от 221 км до 240 км | 1т груза | - | - | - | - | 5364.48 | -
402103-00-0241-0260 | Перевозка железнодорожным транспортом ресурсов группы "Продукция радиопромышленности, не поименованная в алфавите" на расстояние в интервале от 241 км до 260 км | 1т груза | - | - | - | - | 5498.11 | -
402103-00-0261-0280 | Перевозка железнодорожным транспортом ресурсов группы "Продукция радиопромышленности, не поименованная в алфавите" на расстояние в интервале от 261 км до 280 км | 1т груза | - | - | - | - | 5629.73 | -
402103-00-0281-0300 | Перевозка железнодорожным транспортом ресурсов группы "Продукция радиопромышленности, не поименованная в алфавите" на расстояние в интервале от 281 км до 300 км | 1т груза | - | - | - | - | 5759.35 | -
402103-00-0301-0330 | Перевозка железнодорожным транспортом ресурсов группы "Продукция радиопромышленности, не поименованная в алфавите" на расстояние в интервале от 301 км до 330 км | 1т груза | - | - | - | - | 5921.88 | -
402103-00-0331-0360 | Перевозка железнодорожным транспортом ресурсов группы "Продукция радиопромышленности, не поименованная в алфавите" на расстояние в интервале от 331 км до 360 км | 1т груза | - | - | - | - | 6117.31 | -
402103-00-0361-0390 | Перевозка железнодорожным транспортом ресурсов группы "Продукция радиопромышленности, не поименованная в алфавите" на расстояние в интервале от 361 км до 390 км | 1т груза | - | - | - | - | 6309.73 | -
402103-00-0391-0420 | Перевозка железнодорожным транспортом ресурсов группы "Продукция радиопромышленности, не поименованная в алфавите" на расстояние в интервале от 391 км до 420 км | 1т груза | - | - | - | - | 6499.15 | -
402103-00-0421-0450 | Перевозка железнодорожным транспортом ресурсов группы "Продукция радиопромышленности, не поименованная в алфавите" на расстояние в интервале от 421 км до 450 км | 1т груза | - | - | - | - | 6708.62 | -
402103-00-0451-0480 | Перевозка железнодорожным транспортом ресурсов группы "Продукция радиопромышленности, не поименованная в алфавите" на расстояние в интервале от 451 км до 480 км | 1т груза | - | - | - | - | 6893.02 | -
402103-00-0481-0510 | Перевозка железнодорожным транспортом ресурсов группы "Продукция радиопромышленности, не поименованная в алфавите" на расстояние в интервале от 481 км до 510 км | 1т груза | - | - | - | - | 7073.4 | -
402103-00-0511-0540 | Перевозка железнодорожным транспортом ресурсов группы "Продукция радиопромышленности, не поименованная в алфавите" на расстояние в интервале от 511 км до 540 км | 1т груза | - | - | - | - | 7279.87 | -
402103-00-0541-0570 | Перевозка железнодорожным транспортом ресурсов группы "Продукция радиопромышленности, не поименованная в алфавите" на расстояние в интервале от 541 км до 570 км | 1т груза | - | - | - | - | 7455.24 | -
402103-00-0571-0600 | Перевозка железнодорожным транспортом ресурсов группы "Продукция радиопромышленности, не поименованная в алфавите" на расстояние в интервале от 571 км до 600 км | 1т груза | - | - | - | - | 7659.7 | -
402103-00-0601-0640 | Перевозка железнодорожным транспортом ресурсов группы "Продукция радиопромышленности, не поименованная в алфавите" на расстояние в интервале от 601 км до 640 км | 1т груза | - | - | - | - | 7864.97 | -
402103-00-0641-0680 | Перевозка железнодорожным транспортом ресурсов группы "Продукция радиопромышленности, не поименованная в алфавите" на расстояние в интервале от 641 км до 680 км | 1т груза | - | - | - | - | 8135.24 | -
402103-00-0681-0720 | Перевозка железнодорожным транспортом ресурсов группы "Продукция радиопромышленности, не поименованная в алфавите" на расстояние в интервале от 681 км до 720 км | 1т груза | - | - | - | - | 8367.4 | -
402103-00-0721-0760 | Перевозка железнодорожным транспортом ресурсов группы "Продукция радиопромышленности, не поименованная в алфавите" на расстояние в интервале от 721 км до 760 км | 1т груза | - | - | - | - | 8636.67 | -
402103-00-0761-0800 | Перевозка железнодорожным транспортом ресурсов группы "Продукция радиопромышленности, не поименованная в алфавите" на расстояние в интервале от 761 км до 800 км | 1т груза | - | - | - | - | 8861.81 | -
402103-00-0801-0840 | Перевозка железнодорожным транспортом ресурсов группы "Продукция радиопромышленности, не поименованная в алфавите" на расстояние в интервале от 801 км до 840 км | 1т груза | - | - | - | - | 9128.07 | -
402103-00-0841-0880 | Перевозка железнодорожным транспортом ресурсов группы "Продукция радиопромышленности, не поименованная в алфавите" на расстояние в интервале от 841 км до 880 км | 1т груза | - | - | - | - | 9394.32 | -
402103-00-0881-0920 | Перевозка железнодорожным транспортом ресурсов группы "Продукция радиопромышленности, не поименованная в алфавите" на расстояние в интервале от 881 км до 920 км | 1т груза | - | - | - | - | 9611.45 | -
402103-00-0921-0960 | Перевозка железнодорожным транспортом ресурсов группы "Продукция радиопромышленности, не поименованная в алфавите" на расстояние в интервале от 921 км до 960 км | 1т груза | - | - | - | - | 9875.7 | -
402103-00-0961-1000 | Перевозка железнодорожным транспортом ресурсов группы "Продукция радиопромышленности, не поименованная в алфавите" на расстояние в интервале от 961 км до 1000 км | 1т груза | - | - | - | - | 10085.8 | -
402103-00-1001-1050 | Перевозка железнодорожным транспортом ресурсов группы "Продукция радиопромышленности, не поименованная в алфавите" на расстояние в интервале от 1001 км до 1050 км | 1т груза | - | - | - | - | 10379.95 | -
402103-00-1051-1100 | Перевозка железнодорожным транспортом ресурсов группы "Продукция радиопромышленности, не поименованная в алфавите" на расстояние в интервале от 1051 км до 1100 км | 1т груза | - | - | - | - | 10708.01 | -
402103-00-1101-1150 | Перевозка железнодорожным транспортом ресурсов группы "Продукция радиопромышленности, не поименованная в алфавите" на расстояние в интервале от 1101 км до 1150 км | 1т груза | - | - | - | - | 10972.89 | -
402103-00-1151-1200 | Перевозка железнодорожным транспортом ресурсов группы "Продукция радиопромышленности, не поименованная в алфавите" на расстояние в интервале от 1151 км до 1200 км | 1т груза | - | - | - | - | 11297.94 | -
402103-00-1201-1250 | Перевозка железнодорожным транспортом ресурсов группы "Продукция радиопромышленности, не поименованная в алфавите" на расстояние в интервале от 1201 км до 1250 км | 1т груза | - | - | - | - | 11554.8 | -
402103-00-1251-1300 | Перевозка железнодорожным транспортом ресурсов группы "Продукция радиопромышленности, не поименованная в алфавите" на расстояние в интервале от 1251 км до 1300 км | 1т груза | - | - | - | - | 11876.84 | -
402103-00-1301-1350 | Перевозка железнодорожным транспортом ресурсов группы "Продукция радиопромышленности, не поименованная в алфавите" на расстояние в интервале от 1301 км до 1350 км | 1т груза | - | - | - | - | 12124.68 | -
402103-00-1351-1400 | Перевозка железнодорожным транспортом ресурсов группы "Продукция радиопромышленности, не поименованная в алфавите" на расстояние в интервале от 1351 км до 1400 км | 1т груза | - | - | - | - | 12443.71 | -
402103-00-1401-1450 | Перевозка железнодорожным транспортом ресурсов группы "Продукция радиопромышленности, не поименованная в алфавите" на расстояние в интервале от 1401 км до 1450 км | 1т груза | - | - | - | - | 12763.75 | -
402103-00-1451-1500 | Перевозка железнодорожным транспортом ресурсов группы "Продукция радиопромышленности, не поименованная в алфавите" на расстояние в интервале от 1451 км до 1500 км | 1т груза | - | - | - | - | 13000.55 | -
402103-00-1501-1600 | Перевозка железнодорожным транспортом ресурсов группы "Продукция радиопромышленности, не поименованная в алфавите" на расстояние в интервале от 1501 км до 1600 км | 1т груза | - | - | - | - | 13475.09 | -
402103-00-1601-1700 | Перевозка железнодорожным транспортом ресурсов группы "Продукция радиопромышленности, не поименованная в алфавите" на расстояние в интервале от 1601 км до 1700 км | 1т груза | - | - | - | - | 14016.89 | -
402103-00-1701-1800 | Перевозка железнодорожным транспортом ресурсов группы "Продукция радиопромышленности, не поименованная в алфавите" на расстояние в интервале от 1701 км до 1800 км | 1т груза | - | - | - | - | 14547.66 | -
402103-00-1801-1900 | Перевозка железнодорожным транспортом ресурсов группы "Продукция радиопромышленности, не поименованная в алфавите" на расстояние в интервале от 1801 км до 1900 км | 1т груза | - | - | - | - | 15169.68 | -
402103-00-1901-2000 | Перевозка железнодорожным транспортом ресурсов группы "Продукция радиопромышленности, не поименованная в алфавите" на расстояние в интервале от 1901 км до 2000 км | 1т груза | - | - | - | - | 15683.4 | -
402103-00-2001-2100 | Перевозка железнодорожным транспортом ресурсов группы "Продукция радиопромышленности, не поименованная в алфавите" на расстояние в интервале от 2001 км до 2100 км | 1т груза | - | - | - | - | 16186.1 | -
402103-00-2101-2200 | Перевозка железнодорожным транспортом ресурсов группы "Продукция радиопромышленности, не поименованная в алфавите" на расстояние в интервале от 2101 км до 2200 км | 1т груза | - | - | - | - | 16797.09 | -
402103-00-2201-2300 | Перевозка железнодорожным транспортом ресурсов группы "Продукция радиопромышленности, не поименованная в алфавите" на расстояние в интервале от 2201 км до 2300 км | 1т груза | - | - | - | - | 17282.73 | -
402103-00-2301-2400 | Перевозка железнодорожным транспортом ресурсов группы "Продукция радиопромышленности, не поименованная в алфавите" на расстояние в интервале от 2301 км до 2400 км | 1т груза | - | - | - | - | 17758.35 | -
402103-00-2401-2500 | Перевозка железнодорожным транспортом ресурсов группы "Продукция радиопромышленности, не поименованная в алфавите" на расстояние в интервале от 2401 км до 2500 км | 1т груза | - | - | - | - | 18358.31 | -
402103-00-2501-2600 | Перевозка железнодорожным транспортом ресурсов группы "Продукция радиопромышленности, не поименованная в алфавите" на расстояние в интервале от 2501 км до 2600 км | 1т груза | - | - | - | - | 18816.88 | -
402103-00-2601-2700 | Перевозка железнодорожным транспортом ресурсов группы "Продукция радиопромышленности, не поименованная в алфавите" на расстояние в интервале от 2601 км до 2700 км | 1т груза | - | - | - | - | 19264.42 | -
402103-00-2701-2800 | Перевозка железнодорожным транспортом ресурсов группы "Продукция радиопромышленности, не поименованная в алфавите" на расстояние в интервале от 2701 км до 2800 км | 1т груза | - | - | - | - | 19853.35 | -
402103-00-2801-2900 | Перевозка железнодорожным транспортом ресурсов группы "Продукция радиопромышленности, не поименованная в алфавите" на расстояние в интервале от 2801 км до 2900 км | 1т груза | - | - | - | - | 20283.84 | -
402103-00-2901-3000 | Перевозка железнодорожным транспортом ресурсов группы "Продукция радиопромышленности, не поименованная в алфавите" на расстояние в интервале от 2901 км до 3000 км | 1т груза | - | - | - | - | 20704.3 | -
402103-00-3001-3100 | Перевозка железнодорожным транспортом ресурсов группы "Продукция радиопромышленности, не поименованная в алфавите" на расстояние в интервале от 3001 км до 3100 км | 1т груза | - | - | - | - | 20875.84 | -
402103-00-3101-3200 | Перевозка железнодорожным транспортом ресурсов группы "Продукция радиопромышленности, не поименованная в алфавите" на расстояние в интервале от 3101 км до 3200 км | 1т груза | - | - | - | - | 21442.73 | -
402103-00-3201-3300 | Перевозка железнодорожным транспортом ресурсов группы "Продукция радиопромышленности, не поименованная в алфавите" на расстояние в интервале от 3201 км до 3300 км | 1т груза | - | - | - | - | 22008.64 | -
402103-00-3301-3400 | Перевозка железнодорожным транспортом ресурсов группы "Продукция радиопромышленности, не поименованная в алфавите" на расстояние в интервале от 3301 км до 3400 км | 1т груза | - | - | - | - | 22575.54 | -
402103-00-3401-3500 | Перевозка железнодорожным транспортом ресурсов группы "Продукция радиопромышленности, не поименованная в алфавите" на расстояние в интервале от 3401 км до 3500 км | 1т груза | - | - | - | - | 23142.43 | -
402103-00-3501-3600 | Перевозка железнодорожным транспортом ресурсов группы "Продукция радиопромышленности, не поименованная в алфавите" на расстояние в интервале от 3501 км до 3600 км | 1т груза | - | - | - | - | 23708.34 | -
402103-00-3601-3700 | Перевозка железнодорожным транспортом ресурсов группы "Продукция радиопромышленности, не поименованная в алфавите" на расстояние в интервале от 3601 км до 3700 км | 1т груза | - | - | - | - | 24275.23 | -
402103-00-3701-3800 | Перевозка железнодорожным транспортом ресурсов группы "Продукция радиопромышленности, не поименованная в алфавите" на расстояние в интервале от 3701 км до 3800 км | 1т груза | - | - | - | - | 24842.12 | -
402103-00-3801-3900 | Перевозка железнодорожным транспортом ресурсов группы "Продукция радиопромышленности, не поименованная в алфавите" на расстояние в интервале от 3801 км до 3900 км | 1т груза | - | - | - | - | 25408.03 | -
402103-00-3901-4000 | Перевозка железнодорожным транспортом ресурсов группы "Продукция радиопромышленности, не поименованная в алфавите" на расстояние в интервале от 3901 км до 4000 км | 1т груза | - | - | - | - | 25974.92 | -
402103-00-4001-4100 | Перевозка железнодорожным транспортом ресурсов группы "Продукция радиопромышленности, не поименованная в алфавите" на расстояние в интервале от 4001 км до 4100 км | 1т груза | - | - | - | - | 26540.83 | -
402103-00-4101-4200 | Перевозка железнодорожным транспортом ресурсов группы "Продукция радиопромышленности, не поименованная в алфавите" на расстояние в интервале от 4101 км до 4200 км | 1т груза | - | - | - | - | 27107.72 | -
402103-00-4201-4300 | Перевозка железнодорожным транспортом ресурсов группы "Продукция радиопромышленности, не поименованная в алфавите" на расстояние в интервале от 4201 км до 4300 км | 1т груза | - | - | - | - | 27674.61 | -
402103-00-4301-4400 | Перевозка железнодорожным транспортом ресурсов группы "Продукция радиопромышленности, не поименованная в алфавите" на расстояние в интервале от 4301 км до 4400 км | 1т груза | - | - | - | - | 28240.52 | -
402103-00-4401-4500 | Перевозка железнодорожным транспортом ресурсов группы "Продукция радиопромышленности, не поименованная в алфавите" на расстояние в интервале от 4401 км до 4500 км | 1т груза | - | - | - | - | 28807.41 | -
402103-00-4501-4600 | Перевозка железнодорожным транспортом ресурсов группы "Продукция радиопромышленности, не поименованная в алфавите" на расстояние в интервале от 4501 км до 4600 км | 1т груза | - | - | - | - | 29373.32 | -
402103-00-4601-4700 | Перевозка железнодорожным транспортом ресурсов группы "Продукция радиопромышленности, не поименованная в алфавите" на расстояние в интервале от 4601 км до 4700 км | 1т груза | - | - | - | - | 29940.21 | -
402103-00-4701-4800 | Перевозка железнодорожным транспортом ресурсов группы "Продукция радиопромышленности, не поименованная в алфавите" на расстояние в интервале от 4701 км до 4800 км | 1т груза | - | - | - | - | 30507.11 | -
402103-00-4801-4900 | Перевозка железнодорожным транспортом ресурсов группы "Продукция радиопромышленности, не поименованная в алфавите" на расстояние в интервале от 4801 км до 4900 км | 1т груза | - | - | - | - | 31073.01 | -
402103-00-4901-5000 | Перевозка железнодорожным транспортом ресурсов группы "Продукция радиопромышленности, не поименованная в алфавите" на расстояние в интервале от 4901 км до 5000 км | 1т груза | - | - | - | - | 31639.91 | -
402103-00-5001-5100 | Перевозка железнодорожным транспортом ресурсов группы "Продукция радиопромышленности, не поименованная в алфавите" на расстояние в интервале от 5001 км до 5100 км | 1т груза | - | - | - | - | 32205.82 | -
402103-00-5101-5200 | Перевозка железнодорожным транспортом ресурсов группы "Продукция радиопромышленности, не поименованная в алфавите" на расстояние в интервале от 5101 км до 5200 км | 1т груза | - | - | - | - | 32772.71 | -
402103-00-5201-5300 | Перевозка железнодорожным транспортом ресурсов группы "Продукция радиопромышленности, не поименованная в алфавите" на расстояние в интервале от 5201 км до 5300 км | 1т груза | - | - | - | - | 33339.6 | -
402103-00-5301-5400 | Перевозка железнодорожным транспортом ресурсов группы "Продукция радиопромышленности, не поименованная в алфавите" на расстояние в интервале от 5301 км до 5400 км | 1т груза | - | - | - | - | 33905.51 | -
402103-00-5401-5500 | Перевозка железнодорожным транспортом ресурсов группы "Продукция радиопромышленности, не поименованная в алфавите" на расстояние в интервале от 5401 км до 5500 км | 1т груза | - | - | - | - | 34472.4 | -
402103-00-5501-5700 | Перевозка железнодорожным транспортом ресурсов группы "Продукция радиопромышленности, не поименованная в алфавите" на расстояние в интервале от 5501 км до 5700 км | 1т груза | - | - | - | - | 35321.75 | -
402103-00-5701-5900 | Перевозка железнодорожным транспортом ресурсов группы "Продукция радиопромышленности, не поименованная в алфавите" на расстояние в интервале от 5701 км до 5900 км | 1т груза | - | - | - | - | 36455.54 | -
402103-00-5901-6100 | Перевозка железнодорожным транспортом ресурсов группы "Продукция радиопромышленности, не поименованная в алфавите" на расстояние в интервале от 5901 км до 6100 км | 1т груза | - | - | - | - | 37588.34 | -
402103-00-6101-6300 | Перевозка железнодорожным транспортом ресурсов группы "Продукция радиопромышленности, не поименованная в алфавите" на расстояние в интервале от 6101 км до 6300 км | 1т груза | - | - | - | - | 38721.14 | -
402103-00-6301-6500 | Перевозка железнодорожным транспортом ресурсов группы "Продукция радиопромышленности, не поименованная в алфавите" на расстояние в интервале от 6301 км до 6500 км | 1т груза | - | - | - | - | 39853.94 | -
402103-00-6501-6700 | Перевозка железнодорожным транспортом ресурсов группы "Продукция радиопромышленности, не поименованная в алфавите" на расстояние в интервале от 6501 км до 6700 км | 1т груза | - | - | - | - | 40986.74 | -
402103-00-6701-6900 | Перевозка железнодорожным транспортом ресурсов группы "Продукция радиопромышленности, не поименованная в алфавите" на расстояние в интервале от 6701 км до 6900 км | 1т груза | - | - | - | - | 42120.52 | -
402103-00-6901-7100 | Перевозка железнодорожным транспортом ресурсов группы "Продукция радиопромышленности, не поименованная в алфавите" на расстояние в интервале от 6901 км до 7100 км | 1т груза | - | - | - | - | 43253.33 | -
402103-00-7101-7300 | Перевозка железнодорожным транспортом ресурсов группы "Продукция радиопромышленности, не поименованная в алфавите" на расстояние в интервале от 7101 км до 7300 км | 1т груза | - | - | - | - | 44386.13 | -
402103-00-7301-7500 | Перевозка железнодорожным транспортом ресурсов группы "Продукция радиопромышленности, не поименованная в алфавите" на расстояние в интервале от 7301 км до 7500 км | 1т груза | - | - | - | - | 45518.93 | -
402103-00-7501-7700 | Перевозка железнодорожным транспортом ресурсов группы "Продукция радиопромышленности, не поименованная в алфавите" на расстояние в интервале от 7501 км до 7700 км | 1т груза | - | - | - | - | 46652.71 | -
402103-00-7701-7900 | Перевозка железнодорожным транспортом ресурсов группы "Продукция радиопромышленности, не поименованная в алфавите" на расстояние в интервале от 7701 км до 7900 км | 1т груза | - | - | - | - | 47785.51 | -
402103-00-7901-8100 | Перевозка железнодорожным транспортом ресурсов группы "Продукция радиопромышленности, не поименованная в алфавите" на расстояние в интервале от 7901 км до 8100 км | 1т груза | - | - | - | - | 48918.31 | -
402103-00-8101-8300 | Перевозка железнодорожным транспортом ресурсов группы "Продукция радиопромышленности, не поименованная в алфавите" на расстояние в интервале от 8101 км до 8300 км | 1т груза | - | - | - | - | 50051.11 | -
402103-00-8301-8500 | Перевозка железнодорожным транспортом ресурсов группы "Продукция радиопромышленности, не поименованная в алфавите" на расстояние в интервале от 8301 км до 8500 км | 1т груза | - | - | - | - | 51184.9 | -
402103-00-8501-8700 | Перевозка железнодорожным транспортом ресурсов группы "Продукция радиопромышленности, не поименованная в алфавите" на расстояние в интервале от 8501 км до 8700 км | 1т груза | - | - | - | - | 52317.7 | -
402103-00-8701-8900 | Перевозка железнодорожным транспортом ресурсов группы "Продукция радиопромышленности, не поименованная в алфавите" на расстояние в интервале от 8701 км до 8900 км | 1т груза | - | - | - | - | 53450.5 | -
402103-00-8901-9100 | Перевозка железнодорожным транспортом ресурсов группы "Продукция радиопромышленности, не поименованная в алфавите" на расстояние в интервале от 8901 км до 9100 км | 1т груза | - | - | - | - | 54583.3 | -
402103-00-9101-9300 | Перевозка железнодорожным транспортом ресурсов группы "Продукция радиопромышленности, не поименованная в алфавите" на расстояние в интервале от 9101 км до 9300 км | 1т груза | - | - | - | - | 55716.1 | -
402103-00-9301-9500 | Перевозка железнодорожным транспортом ресурсов группы "Продукция радиопромышленности, не поименованная в алфавите" на расстояние в интервале от 9301 км до 9500 км | 1т груза | - | - | - | - | 56849.88 | -
402103-00-9501-9700 | Перевозка железнодорожным транспортом ресурсов группы "Продукция радиопромышленности, не поименованная в алфавите" на расстояние в интервале от 9501 км до 9700 км | 1т груза | - | - | - | - | 57982.68 | -
402103-00-9701-9900 | Перевозка железнодорожным транспортом ресурсов группы "Продукция радиопромышленности, не поименованная в алфавите" на расстояние в интервале от 9701 км до 9900 км | 1т груза | - | - | - | - | 59115.48 | -
332038-00-0001-0005 | Перевозка железнодорожным транспортом ресурсов группы "Прокат алюминиевый, не поименованый в алфавите" на расстояние в интервале от 1 км до 5 км | 1т груза | - | - | - | - | 1109.44 | -
332038-00-0006-0010 | Перевозка железнодорожным транспортом ресурсов группы "Прокат алюминиевый, не поименованый в алфавите" на расстояние в интервале от 6 км до 10 км | 1т груза | - | - | - | - | 1127.28 | -
332038-00-0011-0015 | Перевозка железнодорожным транспортом ресурсов группы "Прокат алюминиевый, не поименованый в алфавите" на расстояние в интервале от 11 км до 15 км | 1т груза | - | - | - | - | 1142.13 | -
332038-00-0016-0020 | Перевозка железнодорожным транспортом ресурсов группы "Прокат алюминиевый, не поименованый в алфавите" на расстояние в интервале от 16 км до 20 км | 1т груза | - | - | - | - | 1157.31 | -
332038-00-0021-0025 | Перевозка железнодорожным транспортом ресурсов группы "Прокат алюминиевый, не поименованый в алфавите" на расстояние в интервале от 21 км до 25 км | 1т груза | - | - | - | - | 1172.16 | -
332038-00-0026-0030 | Перевозка железнодорожным транспортом ресурсов группы "Прокат алюминиевый, не поименованый в алфавите" на расстояние в интервале от 26 км до 30 км | 1т груза | - | - | - | - | 1187.35 | -
332038-00-0031-0035 | Перевозка железнодорожным транспортом ресурсов группы "Прокат алюминиевый, не поименованый в алфавите" на расстояние в интервале от 31 км до 35 км | 1т груза | - | - | - | - | 1202.53 | -
332038-00-0036-0040 | Перевозка железнодорожным транспортом ресурсов группы "Прокат алюминиевый, не поименованый в алфавите" на расстояние в интервале от 36 км до 40 км | 1т груза | - | - | - | - | 1217.38 | -
332038-00-0041-0045 | Перевозка железнодорожным транспортом ресурсов группы "Прокат алюминиевый, не поименованый в алфавите" на расстояние в интервале от 41 км до 45 км | 1т груза | - | - | - | - | 1232.56 | -
332038-00-0046-0050 | Перевозка железнодорожным транспортом ресурсов группы "Прокат алюминиевый, не поименованый в алфавите" на расстояние в интервале от 46 км до 50 км | 1т груза | - | - | - | - | 1247.75 | -
332038-00-0051-0060 | Перевозка железнодорожным транспортом ресурсов группы "Прокат алюминиевый, не поименованый в алфавите" на расстояние в интервале от 51 км до 60 км | 1т груза | - | - | - | - | 1268.86 | -
332038-00-0061-0070 | Перевозка железнодорожным транспортом ресурсов группы "Прокат алюминиевый, не поименованый в алфавите" на расстояние в интервале от 61 км до 70 км | 1т груза | - | - | - | - | 1298.89 | -
332038-00-0071-0080 | Перевозка железнодорожным транспортом ресурсов группы "Прокат алюминиевый, не поименованый в алфавите" на расстояние в интервале от 71 км до 80 км | 1т груза | - | - | - | - | 1328.93 | -
332038-00-0081-0090 | Перевозка железнодорожным транспортом ресурсов группы "Прокат алюминиевый, не поименованый в алфавите" на расстояние в интервале от 81 км до 90 км | 1т груза | - | - | - | - | 1359.29 | -
332038-00-0091-0100 | Перевозка железнодорожным транспортом ресурсов группы "Прокат алюминиевый, не поименованый в алфавите" на расстояние в интервале от 91 км до 100 км | 1т груза | - | - | - | - | 1389.32 | -
332038-00-0101-0120 | Перевозка железнодорожным транспортом ресурсов группы "Прокат алюминиевый, не поименованый в алфавите" на расстояние в интервале от 101 км до 120 км | 1т груза | - | - | - | - | 1434.54 | -
332038-00-0121-0140 | Перевозка железнодорожным транспортом ресурсов группы "Прокат алюминиевый, не поименованый в алфавите" на расстояние в интервале от 121 км до 140 км | 1т груза | - | - | - | - | 1494.61 | -
332038-00-0141-0160 | Перевозка железнодорожным транспортом ресурсов группы "Прокат алюминиевый, не поименованый в алфавите" на расстояние в интервале от 141 км до 160 км | 1т груза | - | - | - | - | 1555.01 | -
332038-00-0161-0180 | Перевозка железнодорожным транспортом ресурсов группы "Прокат алюминиевый, не поименованый в алфавите" на расстояние в интервале от 161 км до 180 км | 1т груза | - | - | - | - | 1607.44 | -
332038-00-0181-0200 | Перевозка железнодорожным транспортом ресурсов группы "Прокат алюминиевый, не поименованый в алфавите" на расстояние в интервале от 181 км до 200 км | 1т груза | - | - | - | - | 1658.22 | -
332038-00-0201-0220 | Перевозка железнодорожным транспортом ресурсов группы "Прокат алюминиевый, не поименованый в алфавите" на расстояние в интервале от 201 км до 220 км | 1т груза | - | - | - | - | 1711.98 | -
332038-00-0221-0240 | Перевозка железнодорожным транспортом ресурсов группы "Прокат алюминиевый, не поименованый в алфавите" на расстояние в интервале от 221 км до 240 км | 1т груза | - | - | - | - | 1759.44 | -
332038-00-0241-0260 | Перевозка железнодорожным транспортом ресурсов группы "Прокат алюминиевый, не поименованый в алфавите" на расстояние в интервале от 241 км до 260 км | 1т груза | - | - | - | - | 1811.22 | -
332038-00-0261-0280 | Перевозка железнодорожным транспортом ресурсов группы "Прокат алюминиевый, не поименованый в алфавите" на расстояние в интервале от 261 км до 280 км | 1т груза | - | - | - | - | 1861.66 | -
332038-00-0281-0300 | Перевозка железнодорожным транспортом ресурсов группы "Прокат алюминиевый, не поименованый в алфавите" на расстояние в интервале от 281 км до 300 км | 1т груза | - | - | - | - | 1911.45 | -
332038-00-0301-0330 | Перевозка железнодорожным транспортом ресурсов группы "Прокат алюминиевый, не поименованый в алфавите" на расстояние в интервале от 301 км до 330 км | 1т груза | - | - | - | - | 1973.76 | -
332038-00-0331-0360 | Перевозка железнодорожным транспортом ресурсов группы "Прокат алюминиевый, не поименованый в алфавите" на расстояние в интервале от 331 км до 360 км | 1т груза | - | - | - | - | 2048.93 | -
332038-00-0361-0390 | Перевозка железнодорожным транспортом ресурсов группы "Прокат алюминиевый, не поименованый в алфавите" на расстояние в интервале от 361 км до 390 км | 1т груза | - | - | - | - | 2122.78 | -
332038-00-0391-0420 | Перевозка железнодорожным транспортом ресурсов группы "Прокат алюминиевый, не поименованый в алфавите" на расстояние в интервале от 391 км до 420 км | 1т груза | - | - | - | - | 2195.29 | -
332038-00-0421-0450 | Перевозка железнодорожным транспортом ресурсов группы "Прокат алюминиевый, не поименованый в алфавите" на расстояние в интервале от 421 км до 450 км | 1т груза | - | - | - | - | 2276.44 | -
332038-00-0451-0480 | Перевозка железнодорожным транспортом ресурсов группы "Прокат алюминиевый, не поименованый в алфавите" на расстояние в интервале от 451 км до 480 км | 1т груза | - | - | - | - | 2346.63 | -
332038-00-0481-0510 | Перевозка железнодорожным транспортом ресурсов группы "Прокат алюминиевый, не поименованый в алфавите" на расстояние в интервале от 481 км до 510 км | 1т груза | - | - | - | - | 2415.83 | -
332038-00-0511-0540 | Перевозка железнодорожным транспортом ресурсов группы "Прокат алюминиевый, не поименованый в алфавите" на расстояние в интервале от 511 км до 540 км | 1т груза | - | - | - | - | 2495.32 | -
332038-00-0541-0570 | Перевозка железнодорожным транспортом ресурсов группы "Прокат алюминиевый, не поименованый в алфавите" на расстояние в интервале от 541 км до 570 км | 1т груза | - | - | - | - | 2562.53 | -
332038-00-0571-0600 | Перевозка железнодорожным транспортом ресурсов группы "Прокат алюминиевый, не поименованый в алфавите" на расстояние в интервале от 571 км до 600 км | 1т груза | - | - | - | - | 2641.35 | -
332038-00-0601-0640 | Перевозка железнодорожным транспортом ресурсов группы "Прокат алюминиевый, не поименованый в алфавите" на расстояние в интервале от 601 км до 640 км | 1т груза | - | - | - | - | 2719.43 | -
332038-00-0641-0680 | Перевозка железнодорожным транспортом ресурсов группы "Прокат алюминиевый, не поименованый в алфавите" на расстояние в интервале от 641 км до 680 км | 1т груза | - | - | - | - | 2823.97 | -
332038-00-0681-0720 | Перевозка железнодорожным транспортом ресурсов группы "Прокат алюминиевый, не поименованый в алфавите" на расстояние в интервале от 681 км до 720 км | 1т груза | - | - | - | - | 2912.26 | -
332038-00-0721-0760 | Перевозка железнодорожным транспортом ресурсов группы "Прокат алюминиевый, не поименованый в алфавите" на расстояние в интервале от 721 км до 760 км | 1т груза | - | - | - | - | 3015.81 | -
332038-00-0761-0800 | Перевозка железнодорожным транспортом ресурсов группы "Прокат алюминиевый, не поименованый в алфавите" на расстояние в интервале от 761 км до 800 км | 1т груза | - | - | - | - | 3101.77 | -
332038-00-0801-0840 | Перевозка железнодорожным транспортом ресурсов группы "Прокат алюминиевый, не поименованый в алфавите" на расстояние в интервале от 801 км до 840 км | 1т груза | - | - | - | - | 3203.99 | -
332038-00-0841-0880 | Перевозка железнодорожным транспортом ресурсов группы "Прокат алюминиевый, не поименованый в алфавите" на расстояние в интервале от 841 км до 880 км | 1т груза | - | - | - | - | 3306.54 | -
332038-00-0881-0920 | Перевозка железнодорожным транспортом ресурсов группы "Прокат алюминиевый, не поименованый в алфавите" на расстояние в интервале от 881 км до 920 км | 1т груза | - | - | - | - | 3388.86 | -
332038-00-0921-0960 | Перевозка железнодорожным транспортом ресурсов группы "Прокат алюминиевый, не поименованый в алфавите" на расстояние в интервале от 921 км до 960 км | 1т груза | - | - | - | - | 3490.42 | -
332038-00-0961-1000 | Перевозка железнодорожным транспортом ресурсов группы "Прокат алюминиевый, не поименованый в алфавите" на расстояние в интервале от 961 км до 1000 км | 1т груза | - | - | - | - | 3570.08 | -
332038-00-1001-1050 | Перевозка железнодорожным транспортом ресурсов группы "Прокат алюминиевый, не поименованый в алфавите" на расстояние в интервале от 1001 км до 1050 км | 1т груза | - | - | - | - | 3683.5 | -
332038-00-1051-1100 | Перевозка железнодорожным транспортом ресурсов группы "Прокат алюминиевый, не поименованый в алфавите" на расстояние в интервале от 1051 км до 1100 км | 1т груза | - | - | - | - | 3809.12 | -
332038-00-1101-1150 | Перевозка железнодорожным транспортом ресурсов группы "Прокат алюминиевый, не поименованый в алфавите" на расстояние в интервале от 1101 км до 1150 км | 1т груза | - | - | - | - | 3909.86 | -
332038-00-1151-1200 | Перевозка железнодорожным транспортом ресурсов группы "Прокат алюминиевый, не поименованый в алфавите" на расстояние в интервале от 1151 км до 1200 км | 1т груза | - | - | - | - | 4034.48 | -
332038-00-1201-1250 | Перевозка железнодорожным транспортом ресурсов группы "Прокат алюминиевый, не поименованый в алфавите" на расстояние в интервале от 1201 км до 1250 км | 1т груза | - | - | - | - | 4131.9 | -
332038-00-1251-1300 | Перевозка железнодорожным транспортом ресурсов группы "Прокат алюминиевый, не поименованый в алфавите" на расстояние в интервале от 1251 км до 1300 км | 1т груза | - | - | - | - | 4255.53 | -
332038-00-1301-1350 | Перевозка железнодорожным транспортом ресурсов группы "Прокат алюминиевый, не поименованый в алфавите" на расстояние в интервале от 1301 км до 1350 км | 1т груза | - | - | - | - | 4349.3 | -
332038-00-1351-1400 | Перевозка железнодорожным транспортом ресурсов группы "Прокат алюминиевый, не поименованый в алфавите" на расстояние в интервале от 1351 км до 1400 км | 1т груза | - | - | - | - | 4471.94 | -
332038-00-1401-1450 | Перевозка железнодорожным транспортом ресурсов группы "Прокат алюминиевый, не поименованый в алфавите" на расстояние в интервале от 1401 км до 1450 км | 1т груза | - | - | - | - | 4594.24 | -
332038-00-1451-1500 | Перевозка железнодорожным транспортом ресурсов группы "Прокат алюминиевый, не поименованый в алфавите" на расстояние в интервале от 1451 км до 1500 км | 1т груза | - | - | - | - | 4683.7 | -
332038-00-1501-1600 | Перевозка железнодорожным транспортом ресурсов группы "Прокат алюминиевый, не поименованый в алфавите" на расстояние в интервале от 1501 км до 1600 км | 1т груза | - | - | - | - | 4865.66 | -
332038-00-1601-1700 | Перевозка железнодорожным транспортом ресурсов группы "Прокат алюминиевый, не поименованый в алфавите" на расстояние в интервале от 1601 км до 1700 км | 1т груза | - | - | - | - | 5071.45 | -
332038-00-1701-1800 | Перевозка железнодорожным транспортом ресурсов группы "Прокат алюминиевый, не поименованый в алфавите" на расстояние в интервале от 1701 км до 1800 км | 1т груза | - | - | - | - | 5272.59 | -
332038-00-1801-1900 | Перевозка железнодорожным транспортом ресурсов группы "Прокат алюминиевый, не поименованый в алфавите" на расстояние в интервале от 1801 км до 1900 км | 1т груза | - | - | - | - | 5510.89 | -
332038-00-1901-2000 | Перевозка железнодорожным транспортом ресурсов группы "Прокат алюминиевый, не поименованый в алфавите" на расстояние в интервале от 1901 км до 2000 км | 1т груза | - | - | - | - | 5705.41 | -
332038-00-2001-2100 | Перевозка железнодорожным транспортом ресурсов группы "Прокат алюминиевый, не поименованый в алфавите" на расстояние в интервале от 2001 км до 2100 км | 1т груза | - | - | - | - | 5895.27 | -
332038-00-2101-2200 | Перевозка железнодорожным транспортом ресурсов группы "Прокат алюминиевый, не поименованый в алфавите" на расстояние в интервале от 2101 км до 2200 км | 1т груза | - | - | - | - | 6129.26 | -
332038-00-2201-2300 | Перевозка железнодорожным транспортом ресурсов группы "Прокат алюминиевый, не поименованый в алфавите" на расстояние в интервале от 2201 км до 2300 км | 1т груза | - | - | - | - | 6312.49 | -
332038-00-2301-2400 | Перевозка железнодорожным транспортом ресурсов группы "Прокат алюминиевый, не поименованый в алфавите" на расстояние в интервале от 2301 км до 2400 км | 1т груза | - | - | - | - | 6491.08 | -
332038-00-2401-2500 | Перевозка железнодорожным транспортом ресурсов группы "Прокат алюминиевый, не поименованый в алфавите" на расстояние в интервале от 2401 км до 2500 км | 1т груза | - | - | - | - | 6720.43 | -
332038-00-2501-2600 | Перевозка железнодорожным транспортом ресурсов группы "Прокат алюминиевый, не поименованый в алфавите" на расстояние в интервале от 2501 км до 2600 км | 1т груза | - | - | - | - | 6892.38 | -
332038-00-2601-2700 | Перевозка железнодорожным транспортом ресурсов группы "Прокат алюминиевый, не поименованый в алфавите" на расстояние в интервале от 2601 км до 2700 км | 1т груза | - | - | - | - | 7060.02 | -
332038-00-2701-2800 | Перевозка железнодорожным транспортом ресурсов группы "Прокат алюминиевый, не поименованый в алфавите" на расстояние в интервале от 2701 км до 2800 км | 1т груза | - | - | - | - | 7284.72 | -
332038-00-2801-2900 | Перевозка железнодорожным транспортом ресурсов группы "Прокат алюминиевый, не поименованый в алфавите" на расстояние в интервале от 2801 км до 2900 км | 1т груза | - | - | - | - | 7445.73 | -
332038-00-2901-3000 | Перевозка железнодорожным транспортом ресурсов группы "Прокат алюминиевый, не поименованый в алфавите" на расстояние в интервале от 2901 км до 3000 км | 1т груза | - | - | - | - | 7602.09 | -
332038-00-3001-3100 | Перевозка железнодорожным транспортом ресурсов группы "Прокат алюминиевый, не поименованый в алфавите" на расстояние в интервале от 3001 км до 3100 км | 1т груза | - | - | - | - | 7469.8 | -
332038-00-3101-3200 | Перевозка железнодорожным транспортом ресурсов группы "Прокат алюминиевый, не поименованый в алфавите" на расстояние в интервале от 3101 км до 3200 км | 1т груза | - | - | - | - | 7680.26 | -
332038-00-3201-3300 | Перевозка железнодорожным транспортом ресурсов группы "Прокат алюминиевый, не поименованый в алфавите" на расстояние в интервале от 3201 км до 3300 км | 1т груза | - | - | - | - | 7890.72 | -
332038-00-3301-3400 | Перевозка железнодорожным транспортом ресурсов группы "Прокат алюминиевый, не поименованый в алфавите" на расстояние в интервале от 3301 км до 3400 км | 1т груза | - | - | - | - | 8101.18 | -
332038-00-3401-3500 | Перевозка железнодорожным транспортом ресурсов группы "Прокат алюминиевый, не поименованый в алфавите" на расстояние в интервале от 3401 км до 3500 км | 1т груза | - | - | - | - | 8311.32 | -
332038-00-3501-3600 | Перевозка железнодорожным транспортом ресурсов группы "Прокат алюминиевый, не поименованый в алфавите" на расстояние в интервале от 3501 км до 3600 км | 1т груза | - | - | - | - | 8521.78 | -
332038-00-3601-3700 | Перевозка железнодорожным транспортом ресурсов группы "Прокат алюминиевый, не поименованый в алфавите" на расстояние в интервале от 3601 км до 3700 км | 1т груза | - | - | - | - | 8732.24 | -
332038-00-3701-3800 | Перевозка железнодорожным транспортом ресурсов группы "Прокат алюминиевый, не поименованый в алфавите" на расстояние в интервале от 3701 км до 3800 км | 1т груза | - | - | - | - | 8942.7 | -
332038-00-3801-3900 | Перевозка железнодорожным транспортом ресурсов группы "Прокат алюминиевый, не поименованый в алфавите" на расстояние в интервале от 3801 км до 3900 км | 1т груза | - | - | - | - | 9152.84 | -
332038-00-3901-4000 | Перевозка железнодорожным транспортом ресурсов группы "Прокат алюминиевый, не поименованый в алфавите" на расстояние в интервале от 3901 км до 4000 км | 1т груза | - | - | - | - | 9363.3 | -
332038-00-4001-4100 | Перевозка железнодорожным транспортом ресурсов группы "Прокат алюминиевый, не поименованый в алфавите" на расстояние в интервале от 4001 км до 4100 км | 1т груза | - | - | - | - | 9573.76 | -
332038-00-4101-4200 | Перевозка железнодорожным транспортом ресурсов группы "Прокат алюминиевый, не поименованый в алфавите" на расстояние в интервале от 4101 км до 4200 км | 1т груза | - | - | - | - | 9784.22 | -
332038-00-4201-4300 | Перевозка железнодорожным транспортом ресурсов группы "Прокат алюминиевый, не поименованый в алфавите" на расстояние в интервале от 4201 км до 4300 км | 1т груза | - | - | - | - | 9994.36 | -
332038-00-4301-4400 | Перевозка железнодорожным транспортом ресурсов группы "Прокат алюминиевый, не поименованый в алфавите" на расстояние в интервале от 4301 км до 4400 км | 1т груза | - | - | - | - | 10204.82 | -
332038-00-4401-4500 | Перевозка железнодорожным транспортом ресурсов группы "Прокат алюминиевый, не поименованый в алфавите" на расстояние в интервале от 4401 км до 4500 км | 1т груза | - | - | - | - | 10415.28 | -
332038-00-4501-4600 | Перевозка железнодорожным транспортом ресурсов группы "Прокат алюминиевый, не поименованый в алфавите" на расстояние в интервале от 4501 км до 4600 км | 1т груза | - | - | - | - | 10625.74 | -
332038-00-4601-4700 | Перевозка железнодорожным транспортом ресурсов группы "Прокат алюминиевый, не поименованый в алфавите" на расстояние в интервале от 4601 км до 4700 км | 1т груза | - | - | - | - | 10835.88 | -
332038-00-4701-4800 | Перевозка железнодорожным транспортом ресурсов группы "Прокат алюминиевый, не поименованый в алфавите" на расстояние в интервале от 4701 км до 4800 км | 1т груза | - | - | - | - | 11046.34 | -
332038-00-4801-4900 | Перевозка железнодорожным транспортом ресурсов группы "Прокат алюминиевый, не поименованый в алфавите" на расстояние в интервале от 4801 км до 4900 км | 1т груза | - | - | - | - | 11256.8 | -
332038-00-4901-5000 | Перевозка железнодорожным транспортом ресурсов группы "Прокат алюминиевый, не поименованый в алфавите" на расстояние в интервале от 4901 км до 5000 км | 1т груза | - | - | - | - | 11467.25 | -
332038-00-5001-5100 | Перевозка железнодорожным транспортом ресурсов группы "Прокат алюминиевый, не поименованый в алфавите" на расстояние в интервале от 5001 км до 5100 км | 1т груза | - | - | - | - | 11677.4 | -
332038-00-5101-5200 | Перевозка железнодорожным транспортом ресурсов группы "Прокат алюминиевый, не поименованый в алфавите" на расстояние в интервале от 5101 км до 5200 км | 1т груза | - | - | - | - | 11887.86 | -
332038-00-5201-5300 | Перевозка железнодорожным транспортом ресурсов группы "Прокат алюминиевый, не поименованый в алфавите" на расстояние в интервале от 5201 км до 5300 км | 1т груза | - | - | - | - | 12098.32 | -
332038-00-5301-5400 | Перевозка железнодорожным транспортом ресурсов группы "Прокат алюминиевый, не поименованый в алфавите" на расстояние в интервале от 5301 км до 5400 км | 1т груза | - | - | - | - | 12308.46 | -
332038-00-5401-5500 | Перевозка железнодорожным транспортом ресурсов группы "Прокат алюминиевый, не поименованый в алфавите" на расстояние в интервале от 5401 км до 5500 км | 1т груза | - | - | - | - | 12518.92 | -
332038-00-5501-5700 | Перевозка железнодорожным транспортом ресурсов группы "Прокат алюминиевый, не поименованый в алфавите" на расстояние в интервале от 5501 км до 5700 км | 1т груза | - | - | - | - | 12834.45 | -
332038-00-5701-5900 | Перевозка железнодорожным транспортом ресурсов группы "Прокат алюминиевый, не поименованый в алфавите" на расстояние в интервале от 5701 км до 5900 км | 1т груза | - | - | - | - | 13255.37 | -
332038-00-5901-6100 | Перевозка железнодорожным транспортом ресурсов группы "Прокат алюминиевый, не поименованый в алфавите" на расстояние в интервале от 5901 км до 6100 км | 1т груза | - | - | - | - | 13675.97 | -
332038-00-6101-6300 | Перевозка железнодорожным транспортом ресурсов группы "Прокат алюминиевый, не поименованый в алфавите" на расстояние в интервале от 6101 км до 6300 км | 1т груза | - | - | - | - | 14096.89 | -
332038-00-6301-6500 | Перевозка железнодорожным транспортом ресурсов группы "Прокат алюминиевый, не поименованый в алфавите" на расстояние в интервале от 6301 км до 6500 км | 1т груза | - | - | - | - | 14517.49 | -
332038-00-6501-6700 | Перевозка железнодорожным транспортом ресурсов группы "Прокат алюминиевый, не поименованый в алфавите" на расстояние в интервале от 6501 км до 6700 км | 1т груза | - | - | - | - | 14938.41 | -
332038-00-6701-6900 | Перевозка железнодорожным транспортом ресурсов группы "Прокат алюминиевый, не поименованый в алфавите" на расстояние в интервале от 6701 км до 6900 км | 1т груза | - | - | - | - | 15359.01 | -
332038-00-6901-7100 | Перевозка железнодорожным транспортом ресурсов группы "Прокат алюминиевый, не поименованый в алфавите" на расстояние в интервале от 6901 км до 7100 км | 1т груза | - | - | - | - | 15779.92 | -
332038-00-7101-7300 | Перевозка железнодорожным транспортом ресурсов группы "Прокат алюминиевый, не поименованый в алфавите" на расстояние в интервале от 7101 км до 7300 км | 1т груза | - | - | - | - | 16200.53 | -
332038-00-7301-7500 | Перевозка железнодорожным транспортом ресурсов группы "Прокат алюминиевый, не поименованый в алфавите" на расстояние в интервале от 7301 км до 7500 км | 1т груза | - | - | - | - | 16621.44 | -
332038-00-7501-7700 | Перевозка железнодорожным транспортом ресурсов группы "Прокат алюминиевый, не поименованый в алфавите" на расстояние в интервале от 7501 км до 7700 км | 1т груза | - | - | - | - | 17042.05 | -
332038-00-7701-7900 | Перевозка железнодорожным транспортом ресурсов группы "Прокат алюминиевый, не поименованый в алфавите" на расстояние в интервале от 7701 км до 7900 км | 1т груза | - | - | - | - | 17462.96 | -
332038-00-7901-8100 | Перевозка железнодорожным транспортом ресурсов группы "Прокат алюминиевый, не поименованый в алфавите" на расстояние в интервале от 7901 км до 8100 км | 1т груза | - | - | - | - | 17883.57 | -
332038-00-8101-8300 | Перевозка железнодорожным транспортом ресурсов группы "Прокат алюминиевый, не поименованый в алфавите" на расстояние в интервале от 8101 км до 8300 км | 1т груза | - | - | - | - | 18304.17 | -
332038-00-8301-8500 | Перевозка железнодорожным транспортом ресурсов группы "Прокат алюминиевый, не поименованый в алфавите" на расстояние в интервале от 8301 км до 8500 км | 1т груза | - | - | - | - | 18725.09 | -
332038-00-8501-8700 | Перевозка железнодорожным транспортом ресурсов группы "Прокат алюминиевый, не поименованый в алфавите" на расстояние в интервале от 8501 км до 8700 км | 1т груза | - | - | - | - | 19145.69 | -
332038-00-8701-8900 | Перевозка железнодорожным транспортом ресурсов группы "Прокат алюминиевый, не поименованый в алфавите" на расстояние в интервале от 8701 км до 8900 км | 1т груза | - | - | - | - | 19566.61 | -
332038-00-8901-9100 | Перевозка железнодорожным транспортом ресурсов группы "Прокат алюминиевый, не поименованый в алфавите" на расстояние в интервале от 8901 км до 9100 км | 1т груза | - | - | - | - | 19987.21 | -
332038-00-9101-9300 | Перевозка железнодорожным транспортом ресурсов группы "Прокат алюминиевый, не поименованый в алфавите" на расстояние в интервале от 9101 км до 9300 км | 1т груза | - | - | - | - | 20408.13 | -
332038-00-9301-9500 | Перевозка железнодорожным транспортом ресурсов группы "Прокат алюминиевый, не поименованый в алфавите" на расстояние в интервале от 9301 км до 9500 км | 1т груза | - | - | - | - | 20828.73 | -
332038-00-9501-9700 | Перевозка железнодорожным транспортом ресурсов группы "Прокат алюминиевый, не поименованый в алфавите" на расстояние в интервале от 9501 км до 9700 км | 1т груза | - | - | - | - | 21249.64 | -
332038-00-9701-9900 | Перевозка железнодорожным транспортом ресурсов группы "Прокат алюминиевый, не поименованый в алфавите" на расстояние в интервале от 9701 км до 9900 км | 1т груза | - | - | - | - | 21670.25 | -
332042-00-0001-0005 | Перевозка железнодорожным транспортом ресурсов группы "Прокат биметаллов" на расстояние в интервале от 1 км до 5 км | 1т груза | - | - | - | - | 1322.96 | -
332042-00-0006-0010 | Перевозка железнодорожным транспортом ресурсов группы "Прокат биметаллов" на расстояние в интервале от 6 км до 10 км | 1т груза | - | - | - | - | 1345.77 | -
332042-00-0011-0015 | Перевозка железнодорожным транспортом ресурсов группы "Прокат биметаллов" на расстояние в интервале от 11 км до 15 км | 1т груза | - | - | - | - | 1364.69 | -
332042-00-0016-0020 | Перевозка железнодорожным транспортом ресурсов группы "Прокат биметаллов" на расстояние в интервале от 16 км до 20 км | 1т груза | - | - | - | - | 1384.05 | -
332042-00-0021-0025 | Перевозка железнодорожным транспортом ресурсов группы "Прокат биметаллов" на расстояние в интервале от 21 км до 25 км | 1т груза | - | - | - | - | 1402.97 | -
332042-00-0026-0030 | Перевозка железнодорожным транспортом ресурсов группы "Прокат биметаллов" на расстояние в интервале от 26 км до 30 км | 1т груза | - | - | - | - | 1422.33 | -
332042-00-0031-0035 | Перевозка железнодорожным транспортом ресурсов группы "Прокат биметаллов" на расстояние в интервале от 31 км до 35 км | 1т груза | - | - | - | - | 1441.68 | -
332042-00-0036-0040 | Перевозка железнодорожным транспортом ресурсов группы "Прокат биметаллов" на расстояние в интервале от 36 км до 40 км | 1т груза | - | - | - | - | 1460.61 | -
332042-00-0041-0045 | Перевозка железнодорожным транспортом ресурсов группы "Прокат биметаллов" на расстояние в интервале от 41 км до 45 км | 1т груза | - | - | - | - | 1479.96 | -
332042-00-0046-0050 | Перевозка железнодорожным транспортом ресурсов группы "Прокат биметаллов" на расстояние в интервале от 46 км до 50 км | 1т груза | - | - | - | - | 1499.32 | -
332042-00-0051-0060 | Перевозка железнодорожным транспортом ресурсов группы "Прокат биметаллов" на расстояние в интервале от 51 км до 60 км | 1т груза | - | - | - | - | 1526.2 | -
332042-00-0061-0070 | Перевозка железнодорожным транспортом ресурсов группы "Прокат биметаллов" на расстояние в интервале от 61 км до 70 км | 1т груза | - | - | - | - | 1564.48 | -
332042-00-0071-0080 | Перевозка железнодорожным транспортом ресурсов группы "Прокат биметаллов" на расстояние в интервале от 71 км до 80 км | 1т груза | - | - | - | - | 1602.76 | -
332042-00-0081-0090 | Перевозка железнодорожным транспортом ресурсов группы "Прокат биметаллов" на расстояние в интервале от 81 км до 90 км | 1т груза | - | - | - | - | 1641.47 | -
332042-00-0091-0100 | Перевозка железнодорожным транспортом ресурсов группы "Прокат биметаллов" на расстояние в интервале от 91 км до 100 км | 1т груза | - | - | - | - | 1679.75 | -
332042-00-0101-0120 | Перевозка железнодорожным транспортом ресурсов группы "Прокат биметаллов" на расстояние в интервале от 101 км до 120 км | 1т груза | - | - | - | - | 1737.38 | -
332042-00-0121-0140 | Перевозка железнодорожным транспортом ресурсов группы "Прокат биметаллов" на расстояние в интервале от 121 км до 140 км | 1т груза | - | - | - | - | 1813.94 | -
332042-00-0141-0160 | Перевозка железнодорожным транспортом ресурсов группы "Прокат биметаллов" на расстояние в интервале от 141 км до 160 км | 1т груза | - | - | - | - | 1890.93 | -
332042-00-0161-0180 | Перевозка железнодорожным транспортом ресурсов группы "Прокат биметаллов" на расстояние в интервале от 161 км до 180 км | 1т груза | - | - | - | - | 1957.58 | -
332042-00-0181-0200 | Перевозка железнодорожным транспортом ресурсов группы "Прокат биметаллов" на расстояние в интервале от 181 км до 200 км | 1т груза | - | - | - | - | 2022.07 | -
332042-00-0201-0220 | Перевозка железнодорожным транспортом ресурсов группы "Прокат биметаллов" на расстояние в интервале от 201 км до 220 км | 1т груза | - | - | - | - | 2090.44 | -
332042-00-0221-0240 | Перевозка железнодорожным транспортом ресурсов группы "Прокат биметаллов" на расстояние в интервале от 221 км до 240 км | 1т груза | - | - | - | - | 2150.61 | -
332042-00-0241-0260 | Перевозка железнодорожным транспортом ресурсов группы "Прокат биметаллов" на расстояние в интервале от 241 км до 260 км | 1т груза | - | - | - | - | 2216.4 | -
332042-00-0261-0280 | Перевозка железнодорожным транспортом ресурсов группы "Прокат биметаллов" на расстояние в интервале от 261 км до 280 км | 1т груза | - | - | - | - | 2280.45 | -
332042-00-0281-0300 | Перевозка железнодорожным транспортом ресурсов группы "Прокат биметаллов" на расстояние в интервале от 281 км до 300 км | 1т груза | - | - | - | - | 2343.65 | -
332042-00-0301-0330 | Перевозка железнодорожным транспортом ресурсов группы "Прокат биметаллов" на расстояние в интервале от 301 км до 330 км | 1т груза | - | - | - | - | 2422.75 | -
332042-00-0331-0360 | Перевозка железнодорожным транспортом ресурсов группы "Прокат биметаллов" на расстояние в интервале от 331 км до 360 км | 1т груза | - | - | - | - | 2518.2 | -
332042-00-0361-0390 | Перевозка железнодорожным транспортом ресурсов группы "Прокат биметаллов" на расстояние в интервале от 361 км до 390 км | 1т груза | - | - | - | - | 2611.91 | -
332042-00-0391-0420 | Перевозка железнодорожным транспортом ресурсов группы "Прокат биметаллов" на расстояние в интервале от 391 км до 420 км | 1т груза | - | - | - | - | 2703.9 | -
332042-00-0421-0450 | Перевозка железнодорожным транспортом ресурсов группы "Прокат биметаллов" на расстояние в интервале от 421 км до 450 км | 1т груза | - | - | - | - | 2807.1 | -
332042-00-0451-0480 | Перевозка железнодорожным транспортом ресурсов группы "Прокат биметаллов" на расстояние в интервале от 451 км до 480 км | 1т груза | - | - | - | - | 2896.08 | -
332042-00-0481-0510 | Перевозка железнодорожным транспортом ресурсов группы "Прокат биметаллов" на расстояние в интервале от 481 км до 510 км | 1т груза | - | - | - | - | 2983.76 | -
332042-00-0511-0540 | Перевозка железнодорожным транспортом ресурсов группы "Прокат биметаллов" на расстояние в интервале от 511 км до 540 км | 1т груза | - | - | - | - | 3084.81 | -
332042-00-0541-0570 | Перевозка железнодорожным транспортом ресурсов группы "Прокат биметаллов" на расстояние в интервале от 541 км до 570 км | 1т груза | - | - | - | - | 3169.9 | -
332042-00-0571-0600 | Перевозка железнодорожным транспортом ресурсов группы "Прокат биметаллов" на расстояние в интервале от 571 км до 600 км | 1т груза | - | - | - | - | 3270.08 | -
332042-00-0601-0640 | Перевозка железнодорожным транспортом ресурсов группы "Прокат биметаллов" на расстояние в интервале от 601 км до 640 км | 1т груза | - | - | - | - | 3368.93 | -
332042-00-0641-0680 | Перевозка железнодорожным транспортом ресурсов группы "Прокат биметаллов" на расстояние в интервале от 641 км до 680 км | 1т груза | - | - | - | - | 3501.79 | -
332042-00-0681-0720 | Перевозка железнодорожным транспортом ресурсов группы "Прокат биметаллов" на расстояние в интервале от 681 км до 720 км | 1т груза | - | - | - | - | 3613.52 | -
332042-00-0721-0760 | Перевозка железнодорожным транспортом ресурсов группы "Прокат биметаллов" на расстояние в интервале от 721 км до 760 км | 1т груза | - | - | - | - | 3745.09 | -
332042-00-0761-0800 | Перевозка железнодорожным транспортом ресурсов группы "Прокат биметаллов" на расстояние в интервале от 761 км до 800 км | 1т груза | - | - | - | - | 3853.81 | -
332042-00-0801-0840 | Перевозка железнодорожным транспортом ресурсов группы "Прокат биметаллов" на расстояние в интервале от 801 км до 840 км | 1т груза | - | - | - | - | 3983.65 | -
332042-00-0841-0880 | Перевозка железнодорожным транспортом ресурсов группы "Прокат биметаллов" на расстояние в интервале от 841 км до 880 км | 1т груза | - | - | - | - | 4113.92 | -
332042-00-0881-0920 | Перевозка железнодорожным транспортом ресурсов группы "Прокат биметаллов" на расстояние в интервале от 881 км до 920 км | 1т груза | - | - | - | - | 4217.9 | -
332042-00-0921-0960 | Перевозка железнодорожным транспортом ресурсов группы "Прокат биметаллов" на расстояние в интервале от 921 км до 960 км | 1т груза | - | - | - | - | 4346.87 | -
332042-00-0961-1000 | Перевозка железнодорожным транспортом ресурсов группы "Прокат биметаллов" на расстояние в интервале от 961 км до 1000 км | 1т груза | - | - | - | - | 4447.4 | -
332042-00-1001-1050 | Перевозка железнодорожным транспортом ресурсов группы "Прокат биметаллов" на расстояние в интервале от 1001 км до 1050 км | 1т груза | - | - | - | - | 4591.43 | -
332042-00-1051-1100 | Перевозка железнодорожным транспортом ресурсов группы "Прокат биметаллов" на расстояние в интервале от 1051 км до 1100 км | 1т груза | - | - | - | - | 4750.92 | -
332042-00-1101-1150 | Перевозка железнодорожным транспортом ресурсов группы "Прокат биметаллов" на расстояние в интервале от 1101 км до 1150 км | 1т груза | - | - | - | - | 4878.09 | -
332042-00-1151-1200 | Перевозка железнодорожным транспортом ресурсов группы "Прокат биметаллов" на расстояние в интервале от 1151 км до 1200 км | 1т груза | - | - | - | - | 5036.3 | -
332042-00-1201-1250 | Перевозка железнодорожным транспортом ресурсов группы "Прокат биметаллов" на расстояние в интервале от 1201 км до 1250 км | 1т груза | - | - | - | - | 5159.16 | -
332042-00-1251-1300 | Перевозка железнодорожным транспортом ресурсов группы "Прокат биметаллов" на расстояние в интервале от 1251 км до 1300 км | 1т груза | - | - | - | - | 5316.07 | -
332042-00-1301-1350 | Перевозка железнодорожным транспортом ресурсов группы "Прокат биметаллов" на расстояние в интервале от 1301 км до 1350 км | 1т груза | - | - | - | - | 5434.18 | -
332042-00-1351-1400 | Перевозка железнодорожным транспортом ресурсов группы "Прокат биметаллов" на расстояние в интервале от 1351 км до 1400 км | 1т груза | - | - | - | - | 5589.8 | -
332042-00-1401-1450 | Перевозка железнодорожным транспортом ресурсов группы "Прокат биметаллов" на расстояние в интервале от 1401 км до 1450 км | 1т груза | - | - | - | - | 5744.99 | -
332042-00-1451-1500 | Перевозка железнодорожным транспортом ресурсов группы "Прокат биметаллов" на расстояние в интервале от 1451 км до 1500 км | 1т груза | - | - | - | - | 5857.5 | -
332042-00-1501-1600 | Перевозка железнодорожным транспортом ресурсов группы "Прокат биметаллов" на расстояние в интервале от 1501 км до 1600 км | 1т груза | - | - | - | - | 6088.35 | -
332042-00-1601-1700 | Перевозка железнодорожным транспортом ресурсов группы "Прокат биметаллов" на расстояние в интервале от 1601 км до 1700 км | 1т груза | - | - | - | - | 6348.29 | -
332042-00-1701-1800 | Перевозка железнодорожным транспортом ресурсов группы "Прокат биметаллов" на расстояние в интервале от 1701 км до 1800 км | 1т груза | - | - | - | - | 6602.19 | -
332042-00-1801-1900 | Перевозка железнодорожным транспортом ресурсов группы "Прокат биметаллов" на расстояние в интервале от 1801 км до 1900 км | 1т груза | - | - | - | - | 6904.38 | -
332042-00-1901-2000 | Перевозка железнодорожным транспортом ресурсов группы "Прокат биметаллов" на расстояние в интервале от 1901 км до 2000 км | 1т груза | - | - | - | - | 7149.66 | -
332042-00-2001-2100 | Перевозка железнодорожным транспортом ресурсов группы "Прокат биметаллов" на расстояние в интервале от 2001 км до 2100 км | 1т груза | - | - | - | - | 7388.91 | -
332042-00-2101-2200 | Перевозка железнодорожным транспортом ресурсов группы "Прокат биметаллов" на расстояние в интервале от 2101 км до 2200 км | 1т груза | - | - | - | - | 7685.49 | -
332042-00-2201-2300 | Перевозка железнодорожным транспортом ресурсов группы "Прокат биметаллов" на расстояние в интервале от 2201 км до 2300 км | 1т груза | - | - | - | - | 7916.12 | -
332042-00-2301-2400 | Перевозка железнодорожным транспортом ресурсов группы "Прокат биметаллов" на расстояние в интервале от 2301 км до 2400 км | 1т груза | - | - | - | - | 8140.71 | -
332042-00-2401-2500 | Перевозка железнодорожным транспортом ресурсов группы "Прокат биметаллов" на расстояние в интервале от 2401 км до 2500 км | 1т груза | - | - | - | - | 8431.26 | -
332042-00-2501-2600 | Перевозка железнодорожным транспортом ресурсов группы "Прокат биметаллов" на расстояние в интервале от 2501 км до 2600 км | 1т груза | - | - | - | - | 8647.23 | -
332042-00-2601-2700 | Перевозка железнодорожным транспортом ресурсов группы "Прокат биметаллов" на расстояние в интервале от 2601 км до 2700 км | 1т груза | - | - | - | - | 8857.59 | -
332042-00-2701-2800 | Перевозка железнодорожным транспортом ресурсов группы "Прокат биметаллов" на расстояние в интервале от 2701 км до 2800 км | 1т груза | - | - | - | - | 9142.1 | -
332042-00-2801-2900 | Перевозка железнодорожным транспортом ресурсов группы "Прокат биметаллов" на расстояние в интервале от 2801 км до 2900 км | 1т груза | - | - | - | - | 9343.85 | -
332042-00-2901-3000 | Перевозка железнодорожным транспортом ресурсов группы "Прокат биметаллов" на расстояние в интервале от 2901 км до 3000 км | 1т груза | - | - | - | - | 9539.56 | -
332042-00-3001-3100 | Перевозка железнодорожным транспортом ресурсов группы "Прокат биметаллов" на расстояние в интервале от 3001 км до 3100 км | 1т груза | - | - | - | - | 9375.78 | -
332042-00-3101-3200 | Перевозка железнодорожным транспортом ресурсов группы "Прокат биметаллов" на расстояние в интервале от 3101 км до 3200 км | 1т груза | - | - | - | - | 9642.13 | -
332042-00-3201-3300 | Перевозка железнодорожным транспортом ресурсов группы "Прокат биметаллов" на расстояние в интервале от 3201 км до 3300 км | 1т груза | - | - | - | - | 9908.47 | -
332042-00-3301-3400 | Перевозка железнодорожным транспортом ресурсов группы "Прокат биметаллов" на расстояние в интервале от 3301 км до 3400 км | 1т груза | - | - | - | - | 10174.81 | -
332042-00-3401-3500 | Перевозка железнодорожным транспортом ресурсов группы "Прокат биметаллов" на расстояние в интервале от 3401 км до 3500 км | 1т груза | - | - | - | - | 10440.75 | -
332042-00-3501-3600 | Перевозка железнодорожным транспортом ресурсов группы "Прокат биметаллов" на расстояние в интервале от 3501 км до 3600 км | 1т груза | - | - | - | - | 10707.09 | -
332042-00-3601-3700 | Перевозка железнодорожным транспортом ресурсов группы "Прокат биметаллов" на расстояние в интервале от 3601 км до 3700 км | 1т груза | - | - | - | - | 10973.44 | -
332042-00-3701-3800 | Перевозка железнодорожным транспортом ресурсов группы "Прокат биметаллов" на расстояние в интервале от 3701 км до 3800 км | 1т груза | - | - | - | - | 11239.78 | -
332042-00-3801-3900 | Перевозка железнодорожным транспортом ресурсов группы "Прокат биметаллов" на расстояние в интервале от 3801 км до 3900 км | 1т груза | - | - | - | - | 11505.71 | -
332042-00-3901-4000 | Перевозка железнодорожным транспортом ресурсов группы "Прокат биметаллов" на расстояние в интервале от 3901 км до 4000 км | 1т груза | - | - | - | - | 11772.06 | -
332042-00-4001-4100 | Перевозка железнодорожным транспортом ресурсов группы "Прокат биметаллов" на расстояние в интервале от 4001 км до 4100 км | 1т груза | - | - | - | - | 12038.4 | -
332042-00-4101-4200 | Перевозка железнодорожным транспортом ресурсов группы "Прокат биметаллов" на расстояние в интервале от 4101 км до 4200 км | 1т груза | - | - | - | - | 12304.75 | -
332042-00-4201-4300 | Перевозка железнодорожным транспортом ресурсов группы "Прокат биметаллов" на расстояние в интервале от 4201 км до 4300 км | 1т груза | - | - | - | - | 12570.68 | -
332042-00-4301-4400 | Перевозка железнодорожным транспортом ресурсов группы "Прокат биметаллов" на расстояние в интервале от 4301 км до 4400 км | 1т груза | - | - | - | - | 12837.02 | -
332042-00-4401-4500 | Перевозка железнодорожным транспортом ресурсов группы "Прокат биметаллов" на расстояние в интервале от 4401 км до 4500 км | 1т груза | - | - | - | - | 13103.37 | -
332042-00-4501-4600 | Перевозка железнодорожным транспортом ресурсов группы "Прокат биметаллов" на расстояние в интервале от 4501 км до 4600 км | 1т груза | - | - | - | - | 13369.71 | -
332042-00-4601-4700 | Перевозка железнодорожным транспортом ресурсов группы "Прокат биметаллов" на расстояние в интервале от 4601 км до 4700 км | 1т груза | - | - | - | - | 13635.64 | -
332042-00-4701-4800 | Перевозка железнодорожным транспортом ресурсов группы "Прокат биметаллов" на расстояние в интервале от 4701 км до 4800 км | 1т груза | - | - | - | - | 13901.99 | -
332042-00-4801-4900 | Перевозка железнодорожным транспортом ресурсов группы "Прокат биметаллов" на расстояние в интервале от 4801 км до 4900 км | 1т груза | - | - | - | - | 14168.33 | -
332042-00-4901-5000 | Перевозка железнодорожным транспортом ресурсов группы "Прокат биметаллов" на расстояние в интервале от 4901 км до 5000 км | 1т груза | - | - | - | - | 14434.68 | -
332042-00-5001-5100 | Перевозка железнодорожным транспортом ресурсов группы "Прокат биметаллов" на расстояние в интервале от 5001 км до 5100 км | 1т груза | - | - | - | - | 14700.61 | -
332042-00-5101-5200 | Перевозка железнодорожным транспортом ресурсов группы "Прокат биметаллов" на расстояние в интервале от 5101 км до 5200 км | 1т груза | - | - | - | - | 14966.96 | -
332042-00-5201-5300 | Перевозка железнодорожным транспортом ресурсов группы "Прокат биметаллов" на расстояние в интервале от 5201 км до 5300 км | 1т груза | - | - | - | - | 15233.3 | -
332042-00-5301-5400 | Перевозка железнодорожным транспортом ресурсов группы "Прокат биметаллов" на расстояние в интервале от 5301 км до 5400 км | 1т груза | - | - | - | - | 15499.23 | -
332042-00-5401-5500 | Перевозка железнодорожным транспортом ресурсов группы "Прокат биметаллов" на расстояние в интервале от 5401 км до 5500 км | 1т груза | - | - | - | - | 15765.58 | -
332042-00-5501-5700 | Перевозка железнодорожным транспортом ресурсов группы "Прокат биметаллов" на расстояние в интервале от 5501 км до 5700 км | 1т груза | - | - | - | - | 16164.89 | -
332042-00-5701-5900 | Перевозка железнодорожным транспортом ресурсов группы "Прокат биметаллов" на расстояние в интервале от 5701 км до 5900 км | 1т груза | - | - | - | - | 16697.58 | -
332042-00-5901-6100 | Перевозка железнодорожным транспортом ресурсов группы "Прокат биметаллов" на расстояние в интервале от 5901 км до 6100 км | 1т груза | - | - | - | - | 17229.85 | -
332042-00-6101-6300 | Перевозка железнодорожным транспортом ресурсов группы "Прокат биметаллов" на расстояние в интервале от 6101 км до 6300 км | 1т груза | - | - | - | - | 17762.54 | -
332042-00-6301-6500 | Перевозка железнодорожным транспортом ресурсов группы "Прокат биметаллов" на расстояние в интервале от 6301 км до 6500 км | 1т груза | - | - | - | - | 18294.82 | -
332042-00-6501-6700 | Перевозка железнодорожным транспортом ресурсов группы "Прокат биметаллов" на расстояние в интервале от 6501 км до 6700 км | 1т груза | - | - | - | - | 18827.51 | -
332042-00-6701-6900 | Перевозка железнодорожным транспортом ресурсов группы "Прокат биметаллов" на расстояние в интервале от 6701 км до 6900 км | 1т груза | - | - | - | - | 19359.79 | -
332042-00-6901-7100 | Перевозка железнодорожным транспортом ресурсов группы "Прокат биметаллов" на расстояние в интервале от 6901 км до 7100 км | 1т груза | - | - | - | - | 19892.47 | -
332042-00-7101-7300 | Перевозка железнодорожным транспортом ресурсов группы "Прокат биметаллов" на расстояние в интервале от 7101 км до 7300 км | 1т груза | - | - | - | - | 20424.75 | -
332042-00-7301-7500 | Перевозка железнодорожным транспортом ресурсов группы "Прокат биметаллов" на расстояние в интервале от 7301 км до 7500 км | 1т груза | - | - | - | - | 20957.44 | -
332042-00-7501-7700 | Перевозка железнодорожным транспортом ресурсов группы "Прокат биметаллов" на расстояние в интервале от 7501 км до 7700 км | 1т груза | - | - | - | - | 21489.72 | -
332042-00-7701-7900 | Перевозка железнодорожным транспортом ресурсов группы "Прокат биметаллов" на расстояние в интервале от 7701 км до 7900 км | 1т груза | - | - | - | - | 22022.41 | -
332042-00-7901-8100 | Перевозка железнодорожным транспортом ресурсов группы "Прокат биметаллов" на расстояние в интервале от 7901 км до 8100 км | 1т груза | - | - | - | - | 22554.68 | -
332042-00-8101-8300 | Перевозка железнодорожным транспортом ресурсов группы "Прокат биметаллов" на расстояние в интервале от 8101 км до 8300 км | 1т груза | - | - | - | - | 23086.96 | -
332042-00-8301-8500 | Перевозка железнодорожным транспортом ресурсов группы "Прокат биметаллов" на расстояние в интервале от 8301 км до 8500 км | 1т груза | - | - | - | - | 23619.65 | -
332042-00-8501-8700 | Перевозка железнодорожным транспортом ресурсов группы "Прокат биметаллов" на расстояние в интервале от 8501 км до 8700 км | 1т груза | - | - | - | - | 24151.93 | -
332042-00-8701-8900 | Перевозка железнодорожным транспортом ресурсов группы "Прокат биметаллов" на расстояние в интервале от 8701 км до 8900 км | 1т груза | - | - | - | - | 24684.62 | -
332042-00-8901-9100 | Перевозка железнодорожным транспортом ресурсов группы "Прокат биметаллов" на расстояние в интервале от 8901 км до 9100 км | 1т груза | - | - | - | - | 25216.89 | -
332042-00-9101-9300 | Перевозка железнодорожным транспортом ресурсов группы "Прокат биметаллов" на расстояние в интервале от 9101 км до 9300 км | 1т груза | - | - | - | - | 25749.58 | -
332042-00-9301-9500 | Перевозка железнодорожным транспортом ресурсов группы "Прокат биметаллов" на расстояние в интервале от 9301 км до 9500 км | 1т груза | - | - | - | - | 26281.86 | -
332042-00-9501-9700 | Перевозка железнодорожным транспортом ресурсов группы "Прокат биметаллов" на расстояние в интервале от 9501 км до 9700 км | 1т груза | - | - | - | - | 26814.55 | -
332042-00-9701-9900 | Перевозка железнодорожным транспортом ресурсов группы "Прокат биметаллов" на расстояние в интервале от 9701 км до 9900 км | 1т груза | - | - | - | - | 27346.83 | -
332057-00-0001-0005 | Перевозка железнодорожным транспортом ресурсов группы "Прокат бронзовый" на расстояние в интервале от 1 км до 5 км | 1т груза | - | - | - | - | 1322.96 | -
332057-00-0006-0010 | Перевозка железнодорожным транспортом ресурсов группы "Прокат бронзовый" на расстояние в интервале от 6 км до 10 км | 1т груза | - | - | - | - | 1345.77 | -
332057-00-0011-0015 | Перевозка железнодорожным транспортом ресурсов группы "Прокат бронзовый" на расстояние в интервале от 11 км до 15 км | 1т груза | - | - | - | - | 1364.69 | -
332057-00-0016-0020 | Перевозка железнодорожным транспортом ресурсов группы "Прокат бронзовый" на расстояние в интервале от 16 км до 20 км | 1т груза | - | - | - | - | 1384.05 | -
332057-00-0021-0025 | Перевозка железнодорожным транспортом ресурсов группы "Прокат бронзовый" на расстояние в интервале от 21 км до 25 км | 1т груза | - | - | - | - | 1402.97 | -
332057-00-0026-0030 | Перевозка железнодорожным транспортом ресурсов группы "Прокат бронзовый" на расстояние в интервале от 26 км до 30 км | 1т груза | - | - | - | - | 1422.33 | -
332057-00-0031-0035 | Перевозка железнодорожным транспортом ресурсов группы "Прокат бронзовый" на расстояние в интервале от 31 км до 35 км | 1т груза | - | - | - | - | 1441.68 | -
332057-00-0036-0040 | Перевозка железнодорожным транспортом ресурсов группы "Прокат бронзовый" на расстояние в интервале от 36 км до 40 км | 1т груза | - | - | - | - | 1460.61 | -
332057-00-0041-0045 | Перевозка железнодорожным транспортом ресурсов группы "Прокат бронзовый" на расстояние в интервале от 41 км до 45 км | 1т груза | - | - | - | - | 1479.96 | -
332057-00-0046-0050 | Перевозка железнодорожным транспортом ресурсов группы "Прокат бронзовый" на расстояние в интервале от 46 км до 50 км | 1т груза | - | - | - | - | 1499.32 | -
332057-00-0051-0060 | Перевозка железнодорожным транспортом ресурсов группы "Прокат бронзовый" на расстояние в интервале от 51 км до 60 км | 1т груза | - | - | - | - | 1526.2 | -
332057-00-0061-0070 | Перевозка железнодорожным транспортом ресурсов группы "Прокат бронзовый" на расстояние в интервале от 61 км до 70 км | 1т груза | - | - | - | - | 1564.48 | -
332057-00-0071-0080 | Перевозка железнодорожным транспортом ресурсов группы "Прокат бронзовый" на расстояние в интервале от 71 км до 80 км | 1т груза | - | - | - | - | 1602.76 | -
332057-00-0081-0090 | Перевозка железнодорожным транспортом ресурсов группы "Прокат бронзовый" на расстояние в интервале от 81 км до 90 км | 1т груза | - | - | - | - | 1641.47 | -
332057-00-0091-0100 | Перевозка железнодорожным транспортом ресурсов группы "Прокат бронзовый" на расстояние в интервале от 91 км до 100 км | 1т груза | - | - | - | - | 1679.75 | -
332057-00-0101-0120 | Перевозка железнодорожным транспортом ресурсов группы "Прокат бронзовый" на расстояние в интервале от 101 км до 120 км | 1т груза | - | - | - | - | 1737.38 | -
332057-00-0121-0140 | Перевозка железнодорожным транспортом ресурсов группы "Прокат бронзовый" на расстояние в интервале от 121 км до 140 км | 1т груза | - | - | - | - | 1813.94 | -
332057-00-0141-0160 | Перевозка железнодорожным транспортом ресурсов группы "Прокат бронзовый" на расстояние в интервале от 141 км до 160 км | 1т груза | - | - | - | - | 1890.93 | -
332057-00-0161-0180 | Перевозка железнодорожным транспортом ресурсов группы "Прокат бронзовый" на расстояние в интервале от 161 км до 180 км | 1т груза | - | - | - | - | 1957.58 | -
332057-00-0181-0200 | Перевозка железнодорожным транспортом ресурсов группы "Прокат бронзовый" на расстояние в интервале от 181 км до 200 км | 1т груза | - | - | - | - | 2022.07 | -
332057-00-0201-0220 | Перевозка железнодорожным транспортом ресурсов группы "Прокат бронзовый" на расстояние в интервале от 201 км до 220 км | 1т груза | - | - | - | - | 2090.44 | -
332057-00-0221-0240 | Перевозка железнодорожным транспортом ресурсов группы "Прокат бронзовый" на расстояние в интервале от 221 км до 240 км | 1т груза | - | - | - | - | 2150.61 | -
332057-00-0241-0260 | Перевозка железнодорожным транспортом ресурсов группы "Прокат бронзовый" на расстояние в интервале от 241 км до 260 км | 1т груза | - | - | - | - | 2216.4 | -
332057-00-0261-0280 | Перевозка железнодорожным транспортом ресурсов группы "Прокат бронзовый" на расстояние в интервале от 261 км до 280 км | 1т груза | - | - | - | - | 2280.45 | -
332057-00-0281-0300 | Перевозка железнодорожным транспортом ресурсов группы "Прокат бронзовый" на расстояние в интервале от 281 км до 300 км | 1т груза | - | - | - | - | 2343.65 | -
332057-00-0301-0330 | Перевозка железнодорожным транспортом ресурсов группы "Прокат бронзовый" на расстояние в интервале от 301 км до 330 км | 1т груза | - | - | - | - | 2422.75 | -
332057-00-0331-0360 | Перевозка железнодорожным транспортом ресурсов группы "Прокат бронзовый" на расстояние в интервале от 331 км до 360 км | 1т груза | - | - | - | - | 2518.2 | -
332057-00-0361-0390 | Перевозка железнодорожным транспортом ресурсов группы "Прокат бронзовый" на расстояние в интервале от 361 км до 390 км | 1т груза | - | - | - | - | 2611.91 | -
332057-00-0391-0420 | Перевозка железнодорожным транспортом ресурсов группы "Прокат бронзовый" на расстояние в интервале от 391 км до 420 км | 1т груза | - | - | - | - | 2703.9 | -
332057-00-0421-0450 | Перевозка железнодорожным транспортом ресурсов группы "Прокат бронзовый" на расстояние в интервале от 421 км до 450 км | 1т груза | - | - | - | - | 2807.1 | -
332057-00-0451-0480 | Перевозка железнодорожным транспортом ресурсов группы "Прокат бронзовый" на расстояние в интервале от 451 км до 480 км | 1т груза | - | - | - | - | 2896.08 | -
332057-00-0481-0510 | Перевозка железнодорожным транспортом ресурсов группы "Прокат бронзовый" на расстояние в интервале от 481 км до 510 км | 1т груза | - | - | - | - | 2983.76 | -
332057-00-0511-0540 | Перевозка железнодорожным транспортом ресурсов группы "Прокат бронзовый" на расстояние в интервале от 511 км до 540 км | 1т груза | - | - | - | - | 3084.81 | -
332057-00-0541-0570 | Перевозка железнодорожным транспортом ресурсов группы "Прокат бронзовый" на расстояние в интервале от 541 км до 570 км | 1т груза | - | - | - | - | 3169.9 | -
332057-00-0571-0600 | Перевозка железнодорожным транспортом ресурсов группы "Прокат бронзовый" на расстояние в интервале от 571 км до 600 км | 1т груза | - | - | - | - | 3270.08 | -
332057-00-0601-0640 | Перевозка железнодорожным транспортом ресурсов группы "Прокат бронзовый" на расстояние в интервале от 601 км до 640 км | 1т груза | - | - | - | - | 3368.93 | -
332057-00-0641-0680 | Перевозка железнодорожным транспортом ресурсов группы "Прокат бронзовый" на расстояние в интервале от 641 км до 680 км | 1т груза | - | - | - | - | 3501.79 | -
332057-00-0681-0720 | Перевозка железнодорожным транспортом ресурсов группы "Прокат бронзовый" на расстояние в интервале от 681 км до 720 км | 1т груза | - | - | - | - | 3613.52 | -
332057-00-0721-0760 | Перевозка железнодорожным транспортом ресурсов группы "Прокат бронзовый" на расстояние в интервале от 721 км до 760 км | 1т груза | - | - | - | - | 3745.09 | -
332057-00-0761-0800 | Перевозка железнодорожным транспортом ресурсов группы "Прокат бронзовый" на расстояние в интервале от 761 км до 800 км | 1т груза | - | - | - | - | 3853.81 | -
332057-00-0801-0840 | Перевозка железнодорожным транспортом ресурсов группы "Прокат бронзовый" на расстояние в интервале от 801 км до 840 км | 1т груза | - | - | - | - | 3983.65 | -
332057-00-0841-0880 | Перевозка железнодорожным транспортом ресурсов группы "Прокат бронзовый" на расстояние в интервале от 841 км до 880 км | 1т груза | - | - | - | - | 4113.92 | -
332057-00-0881-0920 | Перевозка железнодорожным транспортом ресурсов группы "Прокат бронзовый" на расстояние в интервале от 881 км до 920 км | 1т груза | - | - | - | - | 4217.9 | -
332057-00-0921-0960 | Перевозка железнодорожным транспортом ресурсов группы "Прокат бронзовый" на расстояние в интервале от 921 км до 960 км | 1т груза | - | - | - | - | 4346.87 | -
332057-00-0961-1000 | Перевозка железнодорожным транспортом ресурсов группы "Прокат бронзовый" на расстояние в интервале от 961 км до 1000 км | 1т груза | - | - | - | - | 4447.4 | -
332057-00-1001-1050 | Перевозка железнодорожным транспортом ресурсов группы "Прокат бронзовый" на расстояние в интервале от 1001 км до 1050 км | 1т груза | - | - | - | - | 4591.43 | -
332057-00-1051-1100 | Перевозка железнодорожным транспортом ресурсов группы "Прокат бронзовый" на расстояние в интервале от 1051 км до 1100 км | 1т груза | - | - | - | - | 4750.92 | -
332057-00-1101-1150 | Перевозка железнодорожным транспортом ресурсов группы "Прокат бронзовый" на расстояние в интервале от 1101 км до 1150 км | 1т груза | - | - | - | - | 4878.09 | -
332057-00-1151-1200 | Перевозка железнодорожным транспортом ресурсов группы "Прокат бронзовый" на расстояние в интервале от 1151 км до 1200 км | 1т груза | - | - | - | - | 5036.3 | -
332057-00-1201-1250 | Перевозка железнодорожным транспортом ресурсов группы "Прокат бронзовый" на расстояние в интервале от 1201 км до 1250 км | 1т груза | - | - | - | - | 5159.16 | -
332057-00-1251-1300 | Перевозка железнодорожным транспортом ресурсов группы "Прокат бронзовый" на расстояние в интервале от 1251 км до 1300 км | 1т груза | - | - | - | - | 5316.07 | -
332057-00-1301-1350 | Перевозка железнодорожным транспортом ресурсов группы "Прокат бронзовый" на расстояние в интервале от 1301 км до 1350 км | 1т груза | - | - | - | - | 5434.18 | -
332057-00-1351-1400 | Перевозка железнодорожным транспортом ресурсов группы "Прокат бронзовый" на расстояние в интервале от 1351 км до 1400 км | 1т груза | - | - | - | - | 5589.8 | -
332057-00-1401-1450 | Перевозка железнодорожным транспортом ресурсов группы "Прокат бронзовый" на расстояние в интервале от 1401 км до 1450 км | 1т груза | - | - | - | - | 5744.99 | -
332057-00-1451-1500 | Перевозка железнодорожным транспортом ресурсов группы "Прокат бронзовый" на расстояние в интервале от 1451 км до 1500 км | 1т груза | - | - | - | - | 5857.5 | -
332057-00-1501-1600 | Перевозка железнодорожным транспортом ресурсов группы "Прокат бронзовый" на расстояние в интервале от 1501 км до 1600 км | 1т груза | - | - | - | - | 6088.35 | -
332057-00-1601-1700 | Перевозка железнодорожным транспортом ресурсов группы "Прокат бронзовый" на расстояние в интервале от 1601 км до 1700 км | 1т груза | - | - | - | - | 6348.29 | -
332057-00-1701-1800 | Перевозка железнодорожным транспортом ресурсов группы "Прокат бронзовый" на расстояние в интервале от 1701 км до 1800 км | 1т груза | - | - | - | - | 6602.19 | -
332057-00-1801-1900 | Перевозка железнодорожным транспортом ресурсов группы "Прокат бронзовый" на расстояние в интервале от 1801 км до 1900 км | 1т груза | - | - | - | - | 6904.38 | -
332057-00-1901-2000 | Перевозка железнодорожным транспортом ресурсов группы "Прокат бронзовый" на расстояние в интервале от 1901 км до 2000 км | 1т груза | - | - | - | - | 7149.66 | -
332057-00-2001-2100 | Перевозка железнодорожным транспортом ресурсов группы "Прокат бронзовый" на расстояние в интервале от 2001 км до 2100 км | 1т груза | - | - | - | - | 7388.91 | -
332057-00-2101-2200 | Перевозка железнодорожным транспортом ресурсов группы "Прокат бронзовый" на расстояние в интервале от 2101 км до 2200 км | 1т груза | - | - | - | - | 7685.49 | -
332057-00-2201-2300 | Перевозка железнодорожным транспортом ресурсов группы "Прокат бронзовый" на расстояние в интервале от 2201 км до 2300 км | 1т груза | - | - | - | - | 7916.12 | -
332057-00-2301-2400 | Перевозка железнодорожным транспортом ресурсов группы "Прокат бронзовый" на расстояние в интервале от 2301 км до 2400 км | 1т груза | - | - | - | - | 8140.71 | -
332057-00-2401-2500 | Перевозка железнодорожным транспортом ресурсов группы "Прокат бронзовый" на расстояние в интервале от 2401 км до 2500 км | 1т груза | - | - | - | - | 8431.26 | -
332057-00-2501-2600 | Перевозка железнодорожным транспортом ресурсов группы "Прокат бронзовый" на расстояние в интервале от 2501 км до 2600 км | 1т груза | - | - | - | - | 8647.23 | -
332057-00-2601-2700 | Перевозка железнодорожным транспортом ресурсов группы "Прокат бронзовый" на расстояние в интервале от 2601 км до 2700 км | 1т груза | - | - | - | - | 8857.59 | -
332057-00-2701-2800 | Перевозка железнодорожным транспортом ресурсов группы "Прокат бронзовый" на расстояние в интервале от 2701 км до 2800 км | 1т груза | - | - | - | - | 9142.1 | -
332057-00-2801-2900 | Перевозка железнодорожным транспортом ресурсов группы "Прокат бронзовый" на расстояние в интервале от 2801 км до 2900 км | 1т груза | - | - | - | - | 9343.85 | -
332057-00-2901-3000 | Перевозка железнодорожным транспортом ресурсов группы "Прокат бронзовый" на расстояние в интервале от 2901 км до 3000 км | 1т груза | - | - | - | - | 9539.56 | -
332057-00-3001-3100 | Перевозка железнодорожным транспортом ресурсов группы "Прокат бронзовый" на расстояние в интервале от 3001 км до 3100 км | 1т груза | - | - | - | - | 9375.78 | -
332057-00-3101-3200 | Перевозка железнодорожным транспортом ресурсов группы "Прокат бронзовый" на расстояние в интервале от 3101 км до 3200 км | 1т груза | - | - | - | - | 9642.13 | -
332057-00-3201-3300 | Перевозка железнодорожным транспортом ресурсов группы "Прокат бронзовый" на расстояние в интервале от 3201 км до 3300 км | 1т груза | - | - | - | - | 9908.47 | -
332057-00-3301-3400 | Перевозка железнодорожным транспортом ресурсов группы "Прокат бронзовый" на расстояние в интервале от 3301 км до 3400 км | 1т груза | - | - | - | - | 10174.81 | -
332057-00-3401-3500 | Перевозка железнодорожным транспортом ресурсов группы "Прокат бронзовый" на расстояние в интервале от 3401 км до 3500 км | 1т груза | - | - | - | - | 10440.75 | -
332057-00-3501-3600 | Перевозка железнодорожным транспортом ресурсов группы "Прокат бронзовый" на расстояние в интервале от 3501 км до 3600 км | 1т груза | - | - | - | - | 10707.09 | -
332057-00-3601-3700 | Перевозка железнодорожным транспортом ресурсов группы "Прокат бронзовый" на расстояние в интервале от 3601 км до 3700 км | 1т груза | - | - | - | - | 10973.44 | -
332057-00-3701-3800 | Перевозка железнодорожным транспортом ресурсов группы "Прокат бронзовый" на расстояние в интервале от 3701 км до 3800 км | 1т груза | - | - | - | - | 11239.78 | -
332057-00-3801-3900 | Перевозка железнодорожным транспортом ресурсов группы "Прокат бронзовый" на расстояние в интервале от 3801 км до 3900 км | 1т груза | - | - | - | - | 11505.71 | -
332057-00-3901-4000 | Перевозка железнодорожным транспортом ресурсов группы "Прокат бронзовый" на расстояние в интервале от 3901 км до 4000 км | 1т груза | - | - | - | - | 11772.06 | -
332057-00-4001-4100 | Перевозка железнодорожным транспортом ресурсов группы "Прокат бронзовый" на расстояние в интервале от 4001 км до 4100 км | 1т груза | - | - | - | - | 12038.4 | -
332057-00-4101-4200 | Перевозка железнодорожным транспортом ресурсов группы "Прокат бронзовый" на расстояние в интервале от 4101 км до 4200 км | 1т груза | - | - | - | - | 12304.75 | -
332057-00-4201-4300 | Перевозка железнодорожным транспортом ресурсов группы "Прокат бронзовый" на расстояние в интервале от 4201 км до 4300 км | 1т груза | - | - | - | - | 12570.68 | -
332057-00-4301-4400 | Перевозка железнодорожным транспортом ресурсов группы "Прокат бронзовый" на расстояние в интервале от 4301 км до 4400 км | 1т груза | - | - | - | - | 12837.02 | -
332057-00-4401-4500 | Перевозка железнодорожным транспортом ресурсов группы "Прокат бронзовый" на расстояние в интервале от 4401 км до 4500 км | 1т груза | - | - | - | - | 13103.37 | -
332057-00-4501-4600 | Перевозка железнодорожным транспортом ресурсов группы "Прокат бронзовый" на расстояние в интервале от 4501 км до 4600 км | 1т груза | - | - | - | - | 13369.71 | -
332057-00-4601-4700 | Перевозка железнодорожным транспортом ресурсов группы "Прокат бронзовый" на расстояние в интервале от 4601 км до 4700 км | 1т груза | - | - | - | - | 13635.64 | -
332057-00-4701-4800 | Перевозка железнодорожным транспортом ресурсов группы "Прокат бронзовый" на расстояние в интервале от 4701 км до 4800 км | 1т груза | - | - | - | - | 13901.99 | -
332057-00-4801-4900 | Перевозка железнодорожным транспортом ресурсов группы "Прокат бронзовый" на расстояние в интервале от 4801 км до 4900 км | 1т груза | - | - | - | - | 14168.33 | -
332057-00-4901-5000 | Перевозка железнодорожным транспортом ресурсов группы "Прокат бронзовый" на расстояние в интервале от 4901 км до 5000 км | 1т груза | - | - | - | - | 14434.68 | -
332057-00-5001-5100 | Перевозка железнодорожным транспортом ресурсов группы "Прокат бронзовый" на расстояние в интервале от 5001 км до 5100 км | 1т груза | - | - | - | - | 14700.61 | -
332057-00-5101-5200 | Перевозка железнодорожным транспортом ресурсов группы "Прокат бронзовый" на расстояние в интервале от 5101 км до 5200 км | 1т груза | - | - | - | - | 14966.96 | -
332057-00-5201-5300 | Перевозка железнодорожным транспортом ресурсов группы "Прокат бронзовый" на расстояние в интервале от 5201 км до 5300 км | 1т груза | - | - | - | - | 15233.3 | -
332057-00-5301-5400 | Перевозка железнодорожным транспортом ресурсов группы "Прокат бронзовый" на расстояние в интервале от 5301 км до 5400 км | 1т груза | - | - | - | - | 15499.23 | -
332057-00-5401-5500 | Перевозка железнодорожным транспортом ресурсов группы "Прокат бронзовый" на расстояние в интервале от 5401 км до 5500 км | 1т груза | - | - | - | - | 15765.58 | -
332057-00-5501-5700 | Перевозка железнодорожным транспортом ресурсов группы "Прокат бронзовый" на расстояние в интервале от 5501 км до 5700 км | 1т груза | - | - | - | - | 16164.89 | -
332057-00-5701-5900 | Перевозка железнодорожным транспортом ресурсов группы "Прокат бронзовый" на расстояние в интервале от 5701 км до 5900 км | 1т груза | - | - | - | - | 16697.58 | -
332057-00-5901-6100 | Перевозка железнодорожным транспортом ресурсов группы "Прокат бронзовый" на расстояние в интервале от 5901 км до 6100 км | 1т груза | - | - | - | - | 17229.85 | -
332057-00-6101-6300 | Перевозка железнодорожным транспортом ресурсов группы "Прокат бронзовый" на расстояние в интервале от 6101 км до 6300 км | 1т груза | - | - | - | - | 17762.54 | -
332057-00-6301-6500 | Перевозка железнодорожным транспортом ресурсов группы "Прокат бронзовый" на расстояние в интервале от 6301 км до 6500 км | 1т груза | - | - | - | - | 18294.82 | -
332057-00-6501-6700 | Перевозка железнодорожным транспортом ресурсов группы "Прокат бронзовый" на расстояние в интервале от 6501 км до 6700 км | 1т груза | - | - | - | - | 18827.51 | -
332057-00-6701-6900 | Перевозка железнодорожным транспортом ресурсов группы "Прокат бронзовый" на расстояние в интервале от 6701 км до 6900 км | 1т груза | - | - | - | - | 19359.79 | -
332057-00-6901-7100 | Перевозка железнодорожным транспортом ресурсов группы "Прокат бронзовый" на расстояние в интервале от 6901 км до 7100 км | 1т груза | - | - | - | - | 19892.47 | -
332057-00-7101-7300 | Перевозка железнодорожным транспортом ресурсов группы "Прокат бронзовый" на расстояние в интервале от 7101 км до 7300 км | 1т груза | - | - | - | - | 20424.75 | -
332057-00-7301-7500 | Перевозка железнодорожным транспортом ресурсов группы "Прокат бронзовый" на расстояние в интервале от 7301 км до 7500 км | 1т груза | - | - | - | - | 20957.44 | -
332057-00-7501-7700 | Перевозка железнодорожным транспортом ресурсов группы "Прокат бронзовый" на расстояние в интервале от 7501 км до 7700 км | 1т груза | - | - | - | - | 21489.72 | -
332057-00-7701-7900 | Перевозка железнодорожным транспортом ресурсов группы "Прокат бронзовый" на расстояние в интервале от 7701 км до 7900 км | 1т груза | - | - | - | - | 22022.41 | -
332057-00-7901-8100 | Перевозка железнодорожным транспортом ресурсов группы "Прокат бронзовый" на расстояние в интервале от 7901 км до 8100 км | 1т груза | - | - | - | - | 22554.68 | -
332057-00-8101-8300 | Перевозка железнодорожным транспортом ресурсов группы "Прокат бронзовый" на расстояние в интервале от 8101 км до 8300 км | 1т груза | - | - | - | - | 23086.96 | -
332057-00-8301-8500 | Перевозка железнодорожным транспортом ресурсов группы "Прокат бронзовый" на расстояние в интервале от 8301 км до 8500 км | 1т груза | - | - | - | - | 23619.65 | -
332057-00-8501-8700 | Перевозка железнодорожным транспортом ресурсов группы "Прокат бронзовый" на расстояние в интервале от 8501 км до 8700 км | 1т груза | - | - | - | - | 24151.93 | -
332057-00-8701-8900 | Перевозка железнодорожным транспортом ресурсов группы "Прокат бронзовый" на расстояние в интервале от 8701 км до 8900 км | 1т груза | - | - | - | - | 24684.62 | -
332057-00-8901-9100 | Перевозка железнодорожным транспортом ресурсов группы "Прокат бронзовый" на расстояние в интервале от 8901 км до 9100 км | 1т груза | - | - | - | - | 25216.89 | -
332057-00-9101-9300 | Перевозка железнодорожным транспортом ресурсов группы "Прокат бронзовый" на расстояние в интервале от 9101 км до 9300 км | 1т груза | - | - | - | - | 25749.58 | -
332057-00-9301-9500 | Перевозка железнодорожным транспортом ресурсов группы "Прокат бронзовый" на расстояние в интервале от 9301 км до 9500 км | 1т груза | - | - | - | - | 26281.86 | -
332057-00-9501-9700 | Перевозка железнодорожным транспортом ресурсов группы "Прокат бронзовый" на расстояние в интервале от 9501 км до 9700 км | 1т груза | - | - | - | - | 26814.55 | -
332057-00-9701-9900 | Перевозка железнодорожным транспортом ресурсов группы "Прокат бронзовый" на расстояние в интервале от 9701 км до 9900 км | 1т груза | - | - | - | - | 27346.83 | -
332112-00-0001-0005 | Перевозка железнодорожным транспортом ресурсов группы "Прокат латунный, не поименованый в алфавите" на расстояние в интервале от 1 км до 5 км | 1т груза | - | - | - | - | 1322.96 | -
332112-00-0006-0010 | Перевозка железнодорожным транспортом ресурсов группы "Прокат латунный, не поименованый в алфавите" на расстояние в интервале от 6 км до 10 км | 1т груза | - | - | - | - | 1345.77 | -
332112-00-0011-0015 | Перевозка железнодорожным транспортом ресурсов группы "Прокат латунный, не поименованый в алфавите" на расстояние в интервале от 11 км до 15 км | 1т груза | - | - | - | - | 1364.69 | -
332112-00-0016-0020 | Перевозка железнодорожным транспортом ресурсов группы "Прокат латунный, не поименованый в алфавите" на расстояние в интервале от 16 км до 20 км | 1т груза | - | - | - | - | 1384.05 | -
332112-00-0021-0025 | Перевозка железнодорожным транспортом ресурсов группы "Прокат латунный, не поименованый в алфавите" на расстояние в интервале от 21 км до 25 км | 1т груза | - | - | - | - | 1402.97 | -
332112-00-0026-0030 | Перевозка железнодорожным транспортом ресурсов группы "Прокат латунный, не поименованый в алфавите" на расстояние в интервале от 26 км до 30 км | 1т груза | - | - | - | - | 1422.33 | -
332112-00-0031-0035 | Перевозка железнодорожным транспортом ресурсов группы "Прокат латунный, не поименованый в алфавите" на расстояние в интервале от 31 км до 35 км | 1т груза | - | - | - | - | 1441.68 | -
332112-00-0036-0040 | Перевозка железнодорожным транспортом ресурсов группы "Прокат латунный, не поименованый в алфавите" на расстояние в интервале от 36 км до 40 км | 1т груза | - | - | - | - | 1460.61 | -
332112-00-0041-0045 | Перевозка железнодорожным транспортом ресурсов группы "Прокат латунный, не поименованый в алфавите" на расстояние в интервале от 41 км до 45 км | 1т груза | - | - | - | - | 1479.96 | -
332112-00-0046-0050 | Перевозка железнодорожным транспортом ресурсов группы "Прокат латунный, не поименованый в алфавите" на расстояние в интервале от 46 км до 50 км | 1т груза | - | - | - | - | 1499.32 | -
332112-00-0051-0060 | Перевозка железнодорожным транспортом ресурсов группы "Прокат латунный, не поименованый в алфавите" на расстояние в интервале от 51 км до 60 км | 1т груза | - | - | - | - | 1526.2 | -
332112-00-0061-0070 | Перевозка железнодорожным транспортом ресурсов группы "Прокат латунный, не поименованый в алфавите" на расстояние в интервале от 61 км до 70 км | 1т груза | - | - | - | - | 1564.48 | -
332112-00-0071-0080 | Перевозка железнодорожным транспортом ресурсов группы "Прокат латунный, не поименованый в алфавите" на расстояние в интервале от 71 км до 80 км | 1т груза | - | - | - | - | 1602.76 | -
332112-00-0081-0090 | Перевозка железнодорожным транспортом ресурсов группы "Прокат латунный, не поименованый в алфавите" на расстояние в интервале от 81 км до 90 км | 1т груза | - | - | - | - | 1641.47 | -
332112-00-0091-0100 | Перевозка железнодорожным транспортом ресурсов группы "Прокат латунный, не поименованый в алфавите" на расстояние в интервале от 91 км до 100 км | 1т груза | - | - | - | - | 1679.75 | -
332112-00-0101-0120 | Перевозка железнодорожным транспортом ресурсов группы "Прокат латунный, не поименованый в алфавите" на расстояние в интервале от 101 км до 120 км | 1т груза | - | - | - | - | 1737.38 | -
332112-00-0121-0140 | Перевозка железнодорожным транспортом ресурсов группы "Прокат латунный, не поименованый в алфавите" на расстояние в интервале от 121 км до 140 км | 1т груза | - | - | - | - | 1813.94 | -
332112-00-0141-0160 | Перевозка железнодорожным транспортом ресурсов группы "Прокат латунный, не поименованый в алфавите" на расстояние в интервале от 141 км до 160 км | 1т груза | - | - | - | - | 1890.93 | -
332112-00-0161-0180 | Перевозка железнодорожным транспортом ресурсов группы "Прокат латунный, не поименованый в алфавите" на расстояние в интервале от 161 км до 180 км | 1т груза | - | - | - | - | 1957.58 | -
332112-00-0181-0200 | Перевозка железнодорожным транспортом ресурсов группы "Прокат латунный, не поименованый в алфавите" на расстояние в интервале от 181 км до 200 км | 1т груза | - | - | - | - | 2022.07 | -
332112-00-0201-0220 | Перевозка железнодорожным транспортом ресурсов группы "Прокат латунный, не поименованый в алфавите" на расстояние в интервале от 201 км до 220 км | 1т груза | - | - | - | - | 2090.44 | -
332112-00-0221-0240 | Перевозка железнодорожным транспортом ресурсов группы "Прокат латунный, не поименованый в алфавите" на расстояние в интервале от 221 км до 240 км | 1т груза | - | - | - | - | 2150.61 | -
332112-00-0241-0260 | Перевозка железнодорожным транспортом ресурсов группы "Прокат латунный, не поименованый в алфавите" на расстояние в интервале от 241 км до 260 км | 1т груза | - | - | - | - | 2216.4 | -
332112-00-0261-0280 | Перевозка железнодорожным транспортом ресурсов группы "Прокат латунный, не поименованый в алфавите" на расстояние в интервале от 261 км до 280 км | 1т груза | - | - | - | - | 2280.45 | -
332112-00-0281-0300 | Перевозка железнодорожным транспортом ресурсов группы "Прокат латунный, не поименованый в алфавите" на расстояние в интервале от 281 км до 300 км | 1т груза | - | - | - | - | 2343.65 | -
332112-00-0301-0330 | Перевозка железнодорожным транспортом ресурсов группы "Прокат латунный, не поименованый в алфавите" на расстояние в интервале от 301 км до 330 км | 1т груза | - | - | - | - | 2422.75 | -
332112-00-0331-0360 | Перевозка железнодорожным транспортом ресурсов группы "Прокат латунный, не поименованый в алфавите" на расстояние в интервале от 331 км до 360 км | 1т груза | - | - | - | - | 2518.2 | -
332112-00-0361-0390 | Перевозка железнодорожным транспортом ресурсов группы "Прокат латунный, не поименованый в алфавите" на расстояние в интервале от 361 км до 390 км | 1т груза | - | - | - | - | 2611.91 | -
332112-00-0391-0420 | Перевозка железнодорожным транспортом ресурсов группы "Прокат латунный, не поименованый в алфавите" на расстояние в интервале от 391 км до 420 км | 1т груза | - | - | - | - | 2703.9 | -
332112-00-0421-0450 | Перевозка железнодорожным транспортом ресурсов группы "Прокат латунный, не поименованый в алфавите" на расстояние в интервале от 421 км до 450 км | 1т груза | - | - | - | - | 2807.1 | -
332112-00-0451-0480 | Перевозка железнодорожным транспортом ресурсов группы "Прокат латунный, не поименованый в алфавите" на расстояние в интервале от 451 км до 480 км | 1т груза | - | - | - | - | 2896.08 | -
332112-00-0481-0510 | Перевозка железнодорожным транспортом ресурсов группы "Прокат латунный, не поименованый в алфавите" на расстояние в интервале от 481 км до 510 км | 1т груза | - | - | - | - | 2983.76 | -
332112-00-0511-0540 | Перевозка железнодорожным транспортом ресурсов группы "Прокат латунный, не поименованый в алфавите" на расстояние в интервале от 511 км до 540 км | 1т груза | - | - | - | - | 3084.81 | -
332112-00-0541-0570 | Перевозка железнодорожным транспортом ресурсов группы "Прокат латунный, не поименованый в алфавите" на расстояние в интервале от 541 км до 570 км | 1т груза | - | - | - | - | 3169.9 | -
332112-00-0571-0600 | Перевозка железнодорожным транспортом ресурсов группы "Прокат латунный, не поименованый в алфавите" на расстояние в интервале от 571 км до 600 км | 1т груза | - | - | - | - | 3270.08 | -
332112-00-0601-0640 | Перевозка железнодорожным транспортом ресурсов группы "Прокат латунный, не поименованый в алфавите" на расстояние в интервале от 601 км до 640 км | 1т груза | - | - | - | - | 3368.93 | -
332112-00-0641-0680 | Перевозка железнодорожным транспортом ресурсов группы "Прокат латунный, не поименованый в алфавите" на расстояние в интервале от 641 км до 680 км | 1т груза | - | - | - | - | 3501.79 | -
332112-00-0681-0720 | Перевозка железнодорожным транспортом ресурсов группы "Прокат латунный, не поименованый в алфавите" на расстояние в интервале от 681 км до 720 км | 1т груза | - | - | - | - | 3613.52 | -
332112-00-0721-0760 | Перевозка железнодорожным транспортом ресурсов группы "Прокат латунный, не поименованый в алфавите" на расстояние в интервале от 721 км до 760 км | 1т груза | - | - | - | - | 3745.09 | -
332112-00-0761-0800 | Перевозка железнодорожным транспортом ресурсов группы "Прокат латунный, не поименованый в алфавите" на расстояние в интервале от 761 км до 800 км | 1т груза | - | - | - | - | 3853.81 | -
332112-00-0801-0840 | Перевозка железнодорожным транспортом ресурсов группы "Прокат латунный, не поименованый в алфавите" на расстояние в интервале от 801 км до 840 км | 1т груза | - | - | - | - | 3983.65 | -
332112-00-0841-0880 | Перевозка железнодорожным транспортом ресурсов группы "Прокат латунный, не поименованый в алфавите" на расстояние в интервале от 841 км до 880 км | 1т груза | - | - | - | - | 4113.92 | -
332112-00-0881-0920 | Перевозка железнодорожным транспортом ресурсов группы "Прокат латунный, не поименованый в алфавите" на расстояние в интервале от 881 км до 920 км | 1т груза | - | - | - | - | 4217.9 | -
332112-00-0921-0960 | Перевозка железнодорожным транспортом ресурсов группы "Прокат латунный, не поименованый в алфавите" на расстояние в интервале от 921 км до 960 км | 1т груза | - | - | - | - | 4346.87 | -
332112-00-0961-1000 | Перевозка железнодорожным транспортом ресурсов группы "Прокат латунный, не поименованый в алфавите" на расстояние в интервале от 961 км до 1000 км | 1т груза | - | - | - | - | 4447.4 | -
332112-00-1001-1050 | Перевозка железнодорожным транспортом ресурсов группы "Прокат латунный, не поименованый в алфавите" на расстояние в интервале от 1001 км до 1050 км | 1т груза | - | - | - | - | 4591.43 | -
332112-00-1051-1100 | Перевозка железнодорожным транспортом ресурсов группы "Прокат латунный, не поименованый в алфавите" на расстояние в интервале от 1051 км до 1100 км | 1т груза | - | - | - | - | 4750.92 | -
332112-00-1101-1150 | Перевозка железнодорожным транспортом ресурсов группы "Прокат латунный, не поименованый в алфавите" на расстояние в интервале от 1101 км до 1150 км | 1т груза | - | - | - | - | 4878.09 | -
332112-00-1151-1200 | Перевозка железнодорожным транспортом ресурсов группы "Прокат латунный, не поименованый в алфавите" на расстояние в интервале от 1151 км до 1200 км | 1т груза | - | - | - | - | 5036.3 | -
332112-00-1201-1250 | Перевозка железнодорожным транспортом ресурсов группы "Прокат латунный, не поименованый в алфавите" на расстояние в интервале от 1201 км до 1250 км | 1т груза | - | - | - | - | 5159.16 | -
332112-00-1251-1300 | Перевозка железнодорожным транспортом ресурсов группы "Прокат латунный, не поименованый в алфавите" на расстояние в интервале от 1251 км до 1300 км | 1т груза | - | - | - | - | 5316.07 | -
332112-00-1301-1350 | Перевозка железнодорожным транспортом ресурсов группы "Прокат латунный, не поименованый в алфавите" на расстояние в интервале от 1301 км до 1350 км | 1т груза | - | - | - | - | 5434.18 | -
332112-00-1351-1400 | Перевозка железнодорожным транспортом ресурсов группы "Прокат латунный, не поименованый в алфавите" на расстояние в интервале от 1351 км до 1400 км | 1т груза | - | - | - | - | 5589.8 | -
332112-00-1401-1450 | Перевозка железнодорожным транспортом ресурсов группы "Прокат латунный, не поименованый в алфавите" на расстояние в интервале от 1401 км до 1450 км | 1т груза | - | - | - | - | 5744.99 | -
332112-00-1451-1500 | Перевозка железнодорожным транспортом ресурсов группы "Прокат латунный, не поименованый в алфавите" на расстояние в интервале от 1451 км до 1500 км | 1т груза | - | - | - | - | 5857.5 | -
332112-00-1501-1600 | Перевозка железнодорожным транспортом ресурсов группы "Прокат латунный, не поименованый в алфавите" на расстояние в интервале от 1501 км до 1600 км | 1т груза | - | - | - | - | 6088.35 | -
332112-00-1601-1700 | Перевозка железнодорожным транспортом ресурсов группы "Прокат латунный, не поименованый в алфавите" на расстояние в интервале от 1601 км до 1700 км | 1т груза | - | - | - | - | 6348.29 | -
332112-00-1701-1800 | Перевозка железнодорожным транспортом ресурсов группы "Прокат латунный, не поименованый в алфавите" на расстояние в интервале от 1701 км до 1800 км | 1т груза | - | - | - | - | 6602.19 | -
332112-00-1801-1900 | Перевозка железнодорожным транспортом ресурсов группы "Прокат латунный, не поименованый в алфавите" на расстояние в интервале от 1801 км до 1900 км | 1т груза | - | - | - | - | 6904.38 | -
332112-00-1901-2000 | Перевозка железнодорожным транспортом ресурсов группы "Прокат латунный, не поименованый в алфавите" на расстояние в интервале от 1901 км до 2000 км | 1т груза | - | - | - | - | 7149.66 | -
332112-00-2001-2100 | Перевозка железнодорожным транспортом ресурсов группы "Прокат латунный, не поименованый в алфавите" на расстояние в интервале от 2001 км до 2100 км | 1т груза | - | - | - | - | 7388.91 | -
332112-00-2101-2200 | Перевозка железнодорожным транспортом ресурсов группы "Прокат латунный, не поименованый в алфавите" на расстояние в интервале от 2101 км до 2200 км | 1т груза | - | - | - | - | 7685.49 | -
332112-00-2201-2300 | Перевозка железнодорожным транспортом ресурсов группы "Прокат латунный, не поименованый в алфавите" на расстояние в интервале от 2201 км до 2300 км | 1т груза | - | - | - | - | 7916.12 | -
332112-00-2301-2400 | Перевозка железнодорожным транспортом ресурсов группы "Прокат латунный, не поименованый в алфавите" на расстояние в интервале от 2301 км до 2400 км | 1т груза | - | - | - | - | 8140.71 | -
332112-00-2401-2500 | Перевозка железнодорожным транспортом ресурсов группы "Прокат латунный, не поименованый в алфавите" на расстояние в интервале от 2401 км до 2500 км | 1т груза | - | - | - | - | 8431.26 | -
332112-00-2501-2600 | Перевозка железнодорожным транспортом ресурсов группы "Прокат латунный, не поименованый в алфавите" на расстояние в интервале от 2501 км до 2600 км | 1т груза | - | - | - | - | 8647.23 | -
332112-00-2601-2700 | Перевозка железнодорожным транспортом ресурсов группы "Прокат латунный, не поименованый в алфавите" на расстояние в интервале от 2601 км до 2700 км | 1т груза | - | - | - | - | 8857.59 | -
332112-00-2701-2800 | Перевозка железнодорожным транспортом ресурсов группы "Прокат латунный, не поименованый в алфавите" на расстояние в интервале от 2701 км до 2800 км | 1т груза | - | - | - | - | 9142.1 | -
332112-00-2801-2900 | Перевозка железнодорожным транспортом ресурсов группы "Прокат латунный, не поименованый в алфавите" на расстояние в интервале от 2801 км до 2900 км | 1т груза | - | - | - | - | 9343.85 | -
332112-00-2901-3000 | Перевозка железнодорожным транспортом ресурсов группы "Прокат латунный, не поименованый в алфавите" на расстояние в интервале от 2901 км до 3000 км | 1т груза | - | - | - | - | 9539.56 | -
332112-00-3001-3100 | Перевозка железнодорожным транспортом ресурсов группы "Прокат латунный, не поименованый в алфавите" на расстояние в интервале от 3001 км до 3100 км | 1т груза | - | - | - | - | 9375.78 | -
332112-00-3101-3200 | Перевозка железнодорожным транспортом ресурсов группы "Прокат латунный, не поименованый в алфавите" на расстояние в интервале от 3101 км до 3200 км | 1т груза | - | - | - | - | 9642.13 | -
332112-00-3201-3300 | Перевозка железнодорожным транспортом ресурсов группы "Прокат латунный, не поименованый в алфавите" на расстояние в интервале от 3201 км до 3300 км | 1т груза | - | - | - | - | 9908.47 | -
332112-00-3301-3400 | Перевозка железнодорожным транспортом ресурсов группы "Прокат латунный, не поименованый в алфавите" на расстояние в интервале от 3301 км до 3400 км | 1т груза | - | - | - | - | 10174.81 | -
332112-00-3401-3500 | Перевозка железнодорожным транспортом ресурсов группы "Прокат латунный, не поименованый в алфавите" на расстояние в интервале от 3401 км до 3500 км | 1т груза | - | - | - | - | 10440.75 | -
332112-00-3501-3600 | Перевозка железнодорожным транспортом ресурсов группы "Прокат латунный, не поименованый в алфавите" на расстояние в интервале от 3501 км до 3600 км | 1т груза | - | - | - | - | 10707.09 | -
332112-00-3601-3700 | Перевозка железнодорожным транспортом ресурсов группы "Прокат латунный, не поименованый в алфавите" на расстояние в интервале от 3601 км до 3700 км | 1т груза | - | - | - | - | 10973.44 | -
332112-00-3701-3800 | Перевозка железнодорожным транспортом ресурсов группы "Прокат латунный, не поименованый в алфавите" на расстояние в интервале от 3701 км до 3800 км | 1т груза | - | - | - | - | 11239.78 | -
332112-00-3801-3900 | Перевозка железнодорожным транспортом ресурсов группы "Прокат латунный, не поименованый в алфавите" на расстояние в интервале от 3801 км до 3900 км | 1т груза | - | - | - | - | 11505.71 | -
332112-00-3901-4000 | Перевозка железнодорожным транспортом ресурсов группы "Прокат латунный, не поименованый в алфавите" на расстояние в интервале от 3901 км до 4000 км | 1т груза | - | - | - | - | 11772.06 | -
332112-00-4001-4100 | Перевозка железнодорожным транспортом ресурсов группы "Прокат латунный, не поименованый в алфавите" на расстояние в интервале от 4001 км до 4100 км | 1т груза | - | - | - | - | 12038.4 | -
332112-00-4101-4200 | Перевозка железнодорожным транспортом ресурсов группы "Прокат латунный, не поименованый в алфавите" на расстояние в интервале от 4101 км до 4200 км | 1т груза | - | - | - | - | 12304.75 | -
332112-00-4201-4300 | Перевозка железнодорожным транспортом ресурсов группы "Прокат латунный, не поименованый в алфавите" на расстояние в интервале от 4201 км до 4300 км | 1т груза | - | - | - | - | 12570.68 | -
332112-00-4301-4400 | Перевозка железнодорожным транспортом ресурсов группы "Прокат латунный, не поименованый в алфавите" на расстояние в интервале от 4301 км до 4400 км | 1т груза | - | - | - | - | 12837.02 | -
332112-00-4401-4500 | Перевозка железнодорожным транспортом ресурсов группы "Прокат латунный, не поименованый в алфавите" на расстояние в интервале от 4401 км до 4500 км | 1т груза | - | - | - | - | 13103.37 | -
332112-00-4501-4600 | Перевозка железнодорожным транспортом ресурсов группы "Прокат латунный, не поименованый в алфавите" на расстояние в интервале от 4501 км до 4600 км | 1т груза | - | - | - | - | 13369.71 | -
332112-00-4601-4700 | Перевозка железнодорожным транспортом ресурсов группы "Прокат латунный, не поименованый в алфавите" на расстояние в интервале от 4601 км до 4700 км | 1т груза | - | - | - | - | 13635.64 | -
332112-00-4701-4800 | Перевозка железнодорожным транспортом ресурсов группы "Прокат латунный, не поименованый в алфавите" на расстояние в интервале от 4701 км до 4800 км | 1т груза | - | - | - | - | 13901.99 | -
332112-00-4801-4900 | Перевозка железнодорожным транспортом ресурсов группы "Прокат латунный, не поименованый в алфавите" на расстояние в интервале от 4801 км до 4900 км | 1т груза | - | - | - | - | 14168.33 | -
332112-00-4901-5000 | Перевозка железнодорожным транспортом ресурсов группы "Прокат латунный, не поименованый в алфавите" на расстояние в интервале от 4901 км до 5000 км | 1т груза | - | - | - | - | 14434.68 | -
332112-00-5001-5100 | Перевозка железнодорожным транспортом ресурсов группы "Прокат латунный, не поименованый в алфавите" на расстояние в интервале от 5001 км до 5100 км | 1т груза | - | - | - | - | 14700.61 | -
332112-00-5101-5200 | Перевозка железнодорожным транспортом ресурсов группы "Прокат латунный, не поименованый в алфавите" на расстояние в интервале от 5101 км до 5200 км | 1т груза | - | - | - | - | 14966.96 | -
332112-00-5201-5300 | Перевозка железнодорожным транспортом ресурсов группы "Прокат латунный, не поименованый в алфавите" на расстояние в интервале от 5201 км до 5300 км | 1т груза | - | - | - | - | 15233.3 | -
332112-00-5301-5400 | Перевозка железнодорожным транспортом ресурсов группы "Прокат латунный, не поименованый в алфавите" на расстояние в интервале от 5301 км до 5400 км | 1т груза | - | - | - | - | 15499.23 | -
332112-00-5401-5500 | Перевозка железнодорожным транспортом ресурсов группы "Прокат латунный, не поименованый в алфавите" на расстояние в интервале от 5401 км до 5500 км | 1т груза | - | - | - | - | 15765.58 | -
332112-00-5501-5700 | Перевозка железнодорожным транспортом ресурсов группы "Прокат латунный, не поименованый в алфавите" на расстояние в интервале от 5501 км до 5700 км | 1т груза | - | - | - | - | 16164.89 | -
332112-00-5701-5900 | Перевозка железнодорожным транспортом ресурсов группы "Прокат латунный, не поименованый в алфавите" на расстояние в интервале от 5701 км до 5900 км | 1т груза | - | - | - | - | 16697.58 | -
332112-00-5901-6100 | Перевозка железнодорожным транспортом ресурсов группы "Прокат латунный, не поименованый в алфавите" на расстояние в интервале от 5901 км до 6100 км | 1т груза | - | - | - | - | 17229.85 | -
332112-00-6101-6300 | Перевозка железнодорожным транспортом ресурсов группы "Прокат латунный, не поименованый в алфавите" на расстояние в интервале от 6101 км до 6300 км | 1т груза | - | - | - | - | 17762.54 | -
332112-00-6301-6500 | Перевозка железнодорожным транспортом ресурсов группы "Прокат латунный, не поименованый в алфавите" на расстояние в интервале от 6301 км до 6500 км | 1т груза | - | - | - | - | 18294.82 | -
332112-00-6501-6700 | Перевозка железнодорожным транспортом ресурсов группы "Прокат латунный, не поименованый в алфавите" на расстояние в интервале от 6501 км до 6700 км | 1т груза | - | - | - | - | 18827.51 | -
332112-00-6701-6900 | Перевозка железнодорожным транспортом ресурсов группы "Прокат латунный, не поименованый в алфавите" на расстояние в интервале от 6701 км до 6900 км | 1т груза | - | - | - | - | 19359.79 | -
332112-00-6901-7100 | Перевозка железнодорожным транспортом ресурсов группы "Прокат латунный, не поименованый в алфавите" на расстояние в интервале от 6901 км до 7100 км | 1т груза | - | - | - | - | 19892.47 | -
332112-00-7101-7300 | Перевозка железнодорожным транспортом ресурсов группы "Прокат латунный, не поименованый в алфавите" на расстояние в интервале от 7101 км до 7300 км | 1т груза | - | - | - | - | 20424.75 | -
332112-00-7301-7500 | Перевозка железнодорожным транспортом ресурсов группы "Прокат латунный, не поименованый в алфавите" на расстояние в интервале от 7301 км до 7500 км | 1т груза | - | - | - | - | 20957.44 | -
332112-00-7501-7700 | Перевозка железнодорожным транспортом ресурсов группы "Прокат латунный, не поименованый в алфавите" на расстояние в интервале от 7501 км до 7700 км | 1т груза | - | - | - | - | 21489.72 | -
332112-00-7701-7900 | Перевозка железнодорожным транспортом ресурсов группы "Прокат латунный, не поименованый в алфавите" на расстояние в интервале от 7701 км до 7900 км | 1т груза | - | - | - | - | 22022.41 | -
332112-00-7901-8100 | Перевозка железнодорожным транспортом ресурсов группы "Прокат латунный, не поименованый в алфавите" на расстояние в интервале от 7901 км до 8100 км | 1т груза | - | - | - | - | 22554.68 | -
332112-00-8101-8300 | Перевозка железнодорожным транспортом ресурсов группы "Прокат латунный, не поименованый в алфавите" на расстояние в интервале от 8101 км до 8300 км | 1т груза | - | - | - | - | 23086.96 | -
332112-00-8301-8500 | Перевозка железнодорожным транспортом ресурсов группы "Прокат латунный, не поименованый в алфавите" на расстояние в интервале от 8301 км до 8500 км | 1т груза | - | - | - | - | 23619.65 | -
332112-00-8501-8700 | Перевозка железнодорожным транспортом ресурсов группы "Прокат латунный, не поименованый в алфавите" на расстояние в интервале от 8501 км до 8700 км | 1т груза | - | - | - | - | 24151.93 | -
332112-00-8701-8900 | Перевозка железнодорожным транспортом ресурсов группы "Прокат латунный, не поименованый в алфавите" на расстояние в интервале от 8701 км до 8900 км | 1т груза | - | - | - | - | 24684.62 | -
332112-00-8901-9100 | Перевозка железнодорожным транспортом ресурсов группы "Прокат латунный, не поименованый в алфавите" на расстояние в интервале от 8901 км до 9100 км | 1т груза | - | - | - | - | 25216.89 | -
332112-00-9101-9300 | Перевозка железнодорожным транспортом ресурсов группы "Прокат латунный, не поименованый в алфавите" на расстояние в интервале от 9101 км до 9300 км | 1т груза | - | - | - | - | 25749.58 | -
332112-00-9301-9500 | Перевозка железнодорожным транспортом ресурсов группы "Прокат латунный, не поименованый в алфавите" на расстояние в интервале от 9301 км до 9500 км | 1т груза | - | - | - | - | 26281.86 | -
332112-00-9501-9700 | Перевозка железнодорожным транспортом ресурсов группы "Прокат латунный, не поименованый в алфавите" на расстояние в интервале от 9501 км до 9700 км | 1т груза | - | - | - | - | 26814.55 | -
332112-00-9701-9900 | Перевозка железнодорожным транспортом ресурсов группы "Прокат латунный, не поименованый в алфавите" на расстояние в интервале от 9701 км до 9900 км | 1т груза | - | - | - | - | 27346.83 | -
332146-00-0001-0005 | Перевозка железнодорожным транспортом ресурсов группы "Прокат медный, не поименованый в алфавите" на расстояние в интервале от 1 км до 5 км | 1т груза | - | - | - | - | 1322.96 | -
332146-00-0006-0010 | Перевозка железнодорожным транспортом ресурсов группы "Прокат медный, не поименованый в алфавите" на расстояние в интервале от 6 км до 10 км | 1т груза | - | - | - | - | 1345.77 | -
332146-00-0011-0015 | Перевозка железнодорожным транспортом ресурсов группы "Прокат медный, не поименованый в алфавите" на расстояние в интервале от 11 км до 15 км | 1т груза | - | - | - | - | 1364.69 | -
332146-00-0016-0020 | Перевозка железнодорожным транспортом ресурсов группы "Прокат медный, не поименованый в алфавите" на расстояние в интервале от 16 км до 20 км | 1т груза | - | - | - | - | 1384.05 | -
332146-00-0021-0025 | Перевозка железнодорожным транспортом ресурсов группы "Прокат медный, не поименованый в алфавите" на расстояние в интервале от 21 км до 25 км | 1т груза | - | - | - | - | 1402.97 | -
332146-00-0026-0030 | Перевозка железнодорожным транспортом ресурсов группы "Прокат медный, не поименованый в алфавите" на расстояние в интервале от 26 км до 30 км | 1т груза | - | - | - | - | 1422.33 | -
332146-00-0031-0035 | Перевозка железнодорожным транспортом ресурсов группы "Прокат медный, не поименованый в алфавите" на расстояние в интервале от 31 км до 35 км | 1т груза | - | - | - | - | 1441.68 | -
332146-00-0036-0040 | Перевозка железнодорожным транспортом ресурсов группы "Прокат медный, не поименованый в алфавите" на расстояние в интервале от 36 км до 40 км | 1т груза | - | - | - | - | 1460.61 | -
332146-00-0041-0045 | Перевозка железнодорожным транспортом ресурсов группы "Прокат медный, не поименованый в алфавите" на расстояние в интервале от 41 км до 45 км | 1т груза | - | - | - | - | 1479.96 | -
332146-00-0046-0050 | Перевозка железнодорожным транспортом ресурсов группы "Прокат медный, не поименованый в алфавите" на расстояние в интервале от 46 км до 50 км | 1т груза | - | - | - | - | 1499.32 | -
332146-00-0051-0060 | Перевозка железнодорожным транспортом ресурсов группы "Прокат медный, не поименованый в алфавите" на расстояние в интервале от 51 км до 60 км | 1т груза | - | - | - | - | 1526.2 | -
332146-00-0061-0070 | Перевозка железнодорожным транспортом ресурсов группы "Прокат медный, не поименованый в алфавите" на расстояние в интервале от 61 км до 70 км | 1т груза | - | - | - | - | 1564.48 | -
332146-00-0071-0080 | Перевозка железнодорожным транспортом ресурсов группы "Прокат медный, не поименованый в алфавите" на расстояние в интервале от 71 км до 80 км | 1т груза | - | - | - | - | 1602.76 | -
332146-00-0081-0090 | Перевозка железнодорожным транспортом ресурсов группы "Прокат медный, не поименованый в алфавите" на расстояние в интервале от 81 км до 90 км | 1т груза | - | - | - | - | 1641.47 | -
332146-00-0091-0100 | Перевозка железнодорожным транспортом ресурсов группы "Прокат медный, не поименованый в алфавите" на расстояние в интервале от 91 км до 100 км | 1т груза | - | - | - | - | 1679.75 | -
332146-00-0101-0120 | Перевозка железнодорожным транспортом ресурсов группы "Прокат медный, не поименованый в алфавите" на расстояние в интервале от 101 км до 120 км | 1т груза | - | - | - | - | 1737.38 | -
332146-00-0121-0140 | Перевозка железнодорожным транспортом ресурсов группы "Прокат медный, не поименованый в алфавите" на расстояние в интервале от 121 км до 140 км | 1т груза | - | - | - | - | 1813.94 | -
332146-00-0141-0160 | Перевозка железнодорожным транспортом ресурсов группы "Прокат медный, не поименованый в алфавите" на расстояние в интервале от 141 км до 160 км | 1т груза | - | - | - | - | 1890.93 | -
332146-00-0161-0180 | Перевозка железнодорожным транспортом ресурсов группы "Прокат медный, не поименованый в алфавите" на расстояние в интервале от 161 км до 180 км | 1т груза | - | - | - | - | 1957.58 | -
332146-00-0181-0200 | Перевозка железнодорожным транспортом ресурсов группы "Прокат медный, не поименованый в алфавите" на расстояние в интервале от 181 км до 200 км | 1т груза | - | - | - | - | 2022.07 | -
332146-00-0201-0220 | Перевозка железнодорожным транспортом ресурсов группы "Прокат медный, не поименованый в алфавите" на расстояние в интервале от 201 км до 220 км | 1т груза | - | - | - | - | 2090.44 | -
332146-00-0221-0240 | Перевозка железнодорожным транспортом ресурсов группы "Прокат медный, не поименованый в алфавите" на расстояние в интервале от 221 км до 240 км | 1т груза | - | - | - | - | 2150.61 | -
332146-00-0241-0260 | Перевозка железнодорожным транспортом ресурсов группы "Прокат медный, не поименованый в алфавите" на расстояние в интервале от 241 км до 260 км | 1т груза | - | - | - | - | 2216.4 | -
332146-00-0261-0280 | Перевозка железнодорожным транспортом ресурсов группы "Прокат медный, не поименованый в алфавите" на расстояние в интервале от 261 км до 280 км | 1т груза | - | - | - | - | 2280.45 | -
332146-00-0281-0300 | Перевозка железнодорожным транспортом ресурсов группы "Прокат медный, не поименованый в алфавите" на расстояние в интервале от 281 км до 300 км | 1т груза | - | - | - | - | 2343.65 | -
332146-00-0301-0330 | Перевозка железнодорожным транспортом ресурсов группы "Прокат медный, не поименованый в алфавите" на расстояние в интервале от 301 км до 330 км | 1т груза | - | - | - | - | 2422.75 | -
332146-00-0331-0360 | Перевозка железнодорожным транспортом ресурсов группы "Прокат медный, не поименованый в алфавите" на расстояние в интервале от 331 км до 360 км | 1т груза | - | - | - | - | 2518.2 | -
332146-00-0361-0390 | Перевозка железнодорожным транспортом ресурсов группы "Прокат медный, не поименованый в алфавите" на расстояние в интервале от 361 км до 390 км | 1т груза | - | - | - | - | 2611.91 | -
332146-00-0391-0420 | Перевозка железнодорожным транспортом ресурсов группы "Прокат медный, не поименованый в алфавите" на расстояние в интервале от 391 км до 420 км | 1т груза | - | - | - | - | 2703.9 | -
332146-00-0421-0450 | Перевозка железнодорожным транспортом ресурсов группы "Прокат медный, не поименованый в алфавите" на расстояние в интервале от 421 км до 450 км | 1т груза | - | - | - | - | 2807.1 | -
332146-00-0451-0480 | Перевозка железнодорожным транспортом ресурсов группы "Прокат медный, не поименованый в алфавите" на расстояние в интервале от 451 км до 480 км | 1т груза | - | - | - | - | 2896.08 | -
332146-00-0481-0510 | Перевозка железнодорожным транспортом ресурсов группы "Прокат медный, не поименованый в алфавите" на расстояние в интервале от 481 км до 510 км | 1т груза | - | - | - | - | 2983.76 | -
332146-00-0511-0540 | Перевозка железнодорожным транспортом ресурсов группы "Прокат медный, не поименованый в алфавите" на расстояние в интервале от 511 км до 540 км | 1т груза | - | - | - | - | 3084.81 | -
332146-00-0541-0570 | Перевозка железнодорожным транспортом ресурсов группы "Прокат медный, не поименованый в алфавите" на расстояние в интервале от 541 км до 570 км | 1т груза | - | - | - | - | 3169.9 | -
332146-00-0571-0600 | Перевозка железнодорожным транспортом ресурсов группы "Прокат медный, не поименованый в алфавите" на расстояние в интервале от 571 км до 600 км | 1т груза | - | - | - | - | 3270.08 | -
332146-00-0601-0640 | Перевозка железнодорожным транспортом ресурсов группы "Прокат медный, не поименованый в алфавите" на расстояние в интервале от 601 км до 640 км | 1т груза | - | - | - | - | 3368.93 | -
332146-00-0641-0680 | Перевозка железнодорожным транспортом ресурсов группы "Прокат медный, не поименованый в алфавите" на расстояние в интервале от 641 км до 680 км | 1т груза | - | - | - | - | 3501.79 | -
332146-00-0681-0720 | Перевозка железнодорожным транспортом ресурсов группы "Прокат медный, не поименованый в алфавите" на расстояние в интервале от 681 км до 720 км | 1т груза | - | - | - | - | 3613.52 | -
332146-00-0721-0760 | Перевозка железнодорожным транспортом ресурсов группы "Прокат медный, не поименованый в алфавите" на расстояние в интервале от 721 км до 760 км | 1т груза | - | - | - | - | 3745.09 | -
332146-00-0761-0800 | Перевозка железнодорожным транспортом ресурсов группы "Прокат медный, не поименованый в алфавите" на расстояние в интервале от 761 км до 800 км | 1т груза | - | - | - | - | 3853.81 | -
332146-00-0801-0840 | Перевозка железнодорожным транспортом ресурсов группы "Прокат медный, не поименованый в алфавите" на расстояние в интервале от 801 км до 840 км | 1т груза | - | - | - | - | 3983.65 | -
332146-00-0841-0880 | Перевозка железнодорожным транспортом ресурсов группы "Прокат медный, не поименованый в алфавите" на расстояние в интервале от 841 км до 880 км | 1т груза | - | - | - | - | 4113.92 | -
332146-00-0881-0920 | Перевозка железнодорожным транспортом ресурсов группы "Прокат медный, не поименованый в алфавите" на расстояние в интервале от 881 км до 920 км | 1т груза | - | - | - | - | 4217.9 | -
332146-00-0921-0960 | Перевозка железнодорожным транспортом ресурсов группы "Прокат медный, не поименованый в алфавите" на расстояние в интервале от 921 км до 960 км | 1т груза | - | - | - | - | 4346.87 | -
332146-00-0961-1000 | Перевозка железнодорожным транспортом ресурсов группы "Прокат медный, не поименованый в алфавите" на расстояние в интервале от 961 км до 1000 км | 1т груза | - | - | - | - | 4447.4 | -
332146-00-1001-1050 | Перевозка железнодорожным транспортом ресурсов группы "Прокат медный, не поименованый в алфавите" на расстояние в интервале от 1001 км до 1050 км | 1т груза | - | - | - | - | 4591.43 | -
332146-00-1051-1100 | Перевозка железнодорожным транспортом ресурсов группы "Прокат медный, не поименованый в алфавите" на расстояние в интервале от 1051 км до 1100 км | 1т груза | - | - | - | - | 4750.92 | -
332146-00-1101-1150 | Перевозка железнодорожным транспортом ресурсов группы "Прокат медный, не поименованый в алфавите" на расстояние в интервале от 1101 км до 1150 км | 1т груза | - | - | - | - | 4878.09 | -
332146-00-1151-1200 | Перевозка железнодорожным транспортом ресурсов группы "Прокат медный, не поименованый в алфавите" на расстояние в интервале от 1151 км до 1200 км | 1т груза | - | - | - | - | 5036.3 | -
332146-00-1201-1250 | Перевозка железнодорожным транспортом ресурсов группы "Прокат медный, не поименованый в алфавите" на расстояние в интервале от 1201 км до 1250 км | 1т груза | - | - | - | - | 5159.16 | -
332146-00-1251-1300 | Перевозка железнодорожным транспортом ресурсов группы "Прокат медный, не поименованый в алфавите" на расстояние в интервале от 1251 км до 1300 км | 1т груза | - | - | - | - | 5316.07 | -
332146-00-1301-1350 | Перевозка железнодорожным транспортом ресурсов группы "Прокат медный, не поименованый в алфавите" на расстояние в интервале от 1301 км до 1350 км | 1т груза | - | - | - | - | 5434.18 | -
332146-00-1351-1400 | Перевозка железнодорожным транспортом ресурсов группы "Прокат медный, не поименованый в алфавите" на расстояние в интервале от 1351 км до 1400 км | 1т груза | - | - | - | - | 5589.8 | -
332146-00-1401-1450 | Перевозка железнодорожным транспортом ресурсов группы "Прокат медный, не поименованый в алфавите" на расстояние в интервале от 1401 км до 1450 км | 1т груза | - | - | - | - | 5744.99 | -
332146-00-1451-1500 | Перевозка железнодорожным транспортом ресурсов группы "Прокат медный, не поименованый в алфавите" на расстояние в интервале от 1451 км до 1500 км | 1т груза | - | - | - | - | 5857.5 | -
332146-00-1501-1600 | Перевозка железнодорожным транспортом ресурсов группы "Прокат медный, не поименованый в алфавите" на расстояние в интервале от 1501 км до 1600 км | 1т груза | - | - | - | - | 6088.35 | -
332146-00-1601-1700 | Перевозка железнодорожным транспортом ресурсов группы "Прокат медный, не поименованый в алфавите" на расстояние в интервале от 1601 км до 1700 км | 1т груза | - | - | - | - | 6348.29 | -
332146-00-1701-1800 | Перевозка железнодорожным транспортом ресурсов группы "Прокат медный, не поименованый в алфавите" на расстояние в интервале от 1701 км до 1800 км | 1т груза | - | - | - | - | 6602.19 | -
332146-00-1801-1900 | Перевозка железнодорожным транспортом ресурсов группы "Прокат медный, не поименованый в алфавите" на расстояние в интервале от 1801 км до 1900 км | 1т груза | - | - | - | - | 6904.38 | -
332146-00-1901-2000 | Перевозка железнодорожным транспортом ресурсов группы "Прокат медный, не поименованый в алфавите" на расстояние в интервале от 1901 км до 2000 км | 1т груза | - | - | - | - | 7149.66 | -
332146-00-2001-2100 | Перевозка железнодорожным транспортом ресурсов группы "Прокат медный, не поименованый в алфавите" на расстояние в интервале от 2001 км до 2100 км | 1т груза | - | - | - | - | 7388.91 | -
332146-00-2101-2200 | Перевозка железнодорожным транспортом ресурсов группы "Прокат медный, не поименованый в алфавите" на расстояние в интервале от 2101 км до 2200 км | 1т груза | - | - | - | - | 7685.49 | -
332146-00-2201-2300 | Перевозка железнодорожным транспортом ресурсов группы "Прокат медный, не поименованый в алфавите" на расстояние в интервале от 2201 км до 2300 км | 1т груза | - | - | - | - | 7916.12 | -
332146-00-2301-2400 | Перевозка железнодорожным транспортом ресурсов группы "Прокат медный, не поименованый в алфавите" на расстояние в интервале от 2301 км до 2400 км | 1т груза | - | - | - | - | 8140.71 | -
332146-00-2401-2500 | Перевозка железнодорожным транспортом ресурсов группы "Прокат медный, не поименованый в алфавите" на расстояние в интервале от 2401 км до 2500 км | 1т груза | - | - | - | - | 8431.26 | -
332146-00-2501-2600 | Перевозка железнодорожным транспортом ресурсов группы "Прокат медный, не поименованый в алфавите" на расстояние в интервале от 2501 км до 2600 км | 1т груза | - | - | - | - | 8647.23 | -
332146-00-2601-2700 | Перевозка железнодорожным транспортом ресурсов группы "Прокат медный, не поименованый в алфавите" на расстояние в интервале от 2601 км до 2700 км | 1т груза | - | - | - | - | 8857.59 | -
332146-00-2701-2800 | Перевозка железнодорожным транспортом ресурсов группы "Прокат медный, не поименованый в алфавите" на расстояние в интервале от 2701 км до 2800 км | 1т груза | - | - | - | - | 9142.1 | -
332146-00-2801-2900 | Перевозка железнодорожным транспортом ресурсов группы "Прокат медный, не поименованый в алфавите" на расстояние в интервале от 2801 км до 2900 км | 1т груза | - | - | - | - | 9343.85 | -
332146-00-2901-3000 | Перевозка железнодорожным транспортом ресурсов группы "Прокат медный, не поименованый в алфавите" на расстояние в интервале от 2901 км до 3000 км | 1т груза | - | - | - | - | 9539.56 | -
332146-00-3001-3100 | Перевозка железнодорожным транспортом ресурсов группы "Прокат медный, не поименованый в алфавите" на расстояние в интервале от 3001 км до 3100 км | 1т груза | - | - | - | - | 9375.78 | -
332146-00-3101-3200 | Перевозка железнодорожным транспортом ресурсов группы "Прокат медный, не поименованый в алфавите" на расстояние в интервале от 3101 км до 3200 км | 1т груза | - | - | - | - | 9642.13 | -
332146-00-3201-3300 | Перевозка железнодорожным транспортом ресурсов группы "Прокат медный, не поименованый в алфавите" на расстояние в интервале от 3201 км до 3300 км | 1т груза | - | - | - | - | 9908.47 | -
332146-00-3301-3400 | Перевозка железнодорожным транспортом ресурсов группы "Прокат медный, не поименованый в алфавите" на расстояние в интервале от 3301 км до 3400 км | 1т груза | - | - | - | - | 10174.81 | -
332146-00-3401-3500 | Перевозка железнодорожным транспортом ресурсов группы "Прокат медный, не поименованый в алфавите" на расстояние в интервале от 3401 км до 3500 км | 1т груза | - | - | - | - | 10440.75 | -
332146-00-3501-3600 | Перевозка железнодорожным транспортом ресурсов группы "Прокат медный, не поименованый в алфавите" на расстояние в интервале от 3501 км до 3600 км | 1т груза | - | - | - | - | 10707.09 | -
332146-00-3601-3700 | Перевозка железнодорожным транспортом ресурсов группы "Прокат медный, не поименованый в алфавите" на расстояние в интервале от 3601 км до 3700 км | 1т груза | - | - | - | - | 10973.44 | -
332146-00-3701-3800 | Перевозка железнодорожным транспортом ресурсов группы "Прокат медный, не поименованый в алфавите" на расстояние в интервале от 3701 км до 3800 км | 1т груза | - | - | - | - | 11239.78 | -
332146-00-3801-3900 | Перевозка железнодорожным транспортом ресурсов группы "Прокат медный, не поименованый в алфавите" на расстояние в интервале от 3801 км до 3900 км | 1т груза | - | - | - | - | 11505.71 | -
332146-00-3901-4000 | Перевозка железнодорожным транспортом ресурсов группы "Прокат медный, не поименованый в алфавите" на расстояние в интервале от 3901 км до 4000 км | 1т груза | - | - | - | - | 11772.06 | -
332146-00-4001-4100 | Перевозка железнодорожным транспортом ресурсов группы "Прокат медный, не поименованый в алфавите" на расстояние в интервале от 4001 км до 4100 км | 1т груза | - | - | - | - | 12038.4 | -
332146-00-4101-4200 | Перевозка железнодорожным транспортом ресурсов группы "Прокат медный, не поименованый в алфавите" на расстояние в интервале от 4101 км до 4200 км | 1т груза | - | - | - | - | 12304.75 | -
332146-00-4201-4300 | Перевозка железнодорожным транспортом ресурсов группы "Прокат медный, не поименованый в алфавите" на расстояние в интервале от 4201 км до 4300 км | 1т груза | - | - | - | - | 12570.68 | -
332146-00-4301-4400 | Перевозка железнодорожным транспортом ресурсов группы "Прокат медный, не поименованый в алфавите" на расстояние в интервале от 4301 км до 4400 км | 1т груза | - | - | - | - | 12837.02 | -
332146-00-4401-4500 | Перевозка железнодорожным транспортом ресурсов группы "Прокат медный, не поименованый в алфавите" на расстояние в интервале от 4401 км до 4500 км | 1т груза | - | - | - | - | 13103.37 | -
332146-00-4501-4600 | Перевозка железнодорожным транспортом ресурсов группы "Прокат медный, не поименованый в алфавите" на расстояние в интервале от 4501 км до 4600 км | 1т груза | - | - | - | - | 13369.71 | -
332146-00-4601-4700 | Перевозка железнодорожным транспортом ресурсов группы "Прокат медный, не поименованый в алфавите" на расстояние в интервале от 4601 км до 4700 км | 1т груза | - | - | - | - | 13635.64 | -
332146-00-4701-4800 | Перевозка железнодорожным транспортом ресурсов группы "Прокат медный, не поименованый в алфавите" на расстояние в интервале от 4701 км до 4800 км | 1т груза | - | - | - | - | 13901.99 | -
332146-00-4801-4900 | Перевозка железнодорожным транспортом ресурсов группы "Прокат медный, не поименованый в алфавите" на расстояние в интервале от 4801 км до 4900 км | 1т груза | - | - | - | - | 14168.33 | -
332146-00-4901-5000 | Перевозка железнодорожным транспортом ресурсов группы "Прокат медный, не поименованый в алфавите" на расстояние в интервале от 4901 км до 5000 км | 1т груза | - | - | - | - | 14434.68 | -
332146-00-5001-5100 | Перевозка железнодорожным транспортом ресурсов группы "Прокат медный, не поименованый в алфавите" на расстояние в интервале от 5001 км до 5100 км | 1т груза | - | - | - | - | 14700.61 | -
332146-00-5101-5200 | Перевозка железнодорожным транспортом ресурсов группы "Прокат медный, не поименованый в алфавите" на расстояние в интервале от 5101 км до 5200 км | 1т груза | - | - | - | - | 14966.96 | -
332146-00-5201-5300 | Перевозка железнодорожным транспортом ресурсов группы "Прокат медный, не поименованый в алфавите" на расстояние в интервале от 5201 км до 5300 км | 1т груза | - | - | - | - | 15233.3 | -
332146-00-5301-5400 | Перевозка железнодорожным транспортом ресурсов группы "Прокат медный, не поименованый в алфавите" на расстояние в интервале от 5301 км до 5400 км | 1т груза | - | - | - | - | 15499.23 | -
332146-00-5401-5500 | Перевозка железнодорожным транспортом ресурсов группы "Прокат медный, не поименованый в алфавите" на расстояние в интервале от 5401 км до 5500 км | 1т груза | - | - | - | - | 15765.58 | -
332146-00-5501-5700 | Перевозка железнодорожным транспортом ресурсов группы "Прокат медный, не поименованый в алфавите" на расстояние в интервале от 5501 км до 5700 км | 1т груза | - | - | - | - | 16164.89 | -
332146-00-5701-5900 | Перевозка железнодорожным транспортом ресурсов группы "Прокат медный, не поименованый в алфавите" на расстояние в интервале от 5701 км до 5900 км | 1т груза | - | - | - | - | 16697.58 | -
332146-00-5901-6100 | Перевозка железнодорожным транспортом ресурсов группы "Прокат медный, не поименованый в алфавите" на расстояние в интервале от 5901 км до 6100 км | 1т груза | - | - | - | - | 17229.85 | -
332146-00-6101-6300 | Перевозка железнодорожным транспортом ресурсов группы "Прокат медный, не поименованый в алфавите" на расстояние в интервале от 6101 км до 6300 км | 1т груза | - | - | - | - | 17762.54 | -
332146-00-6301-6500 | Перевозка железнодорожным транспортом ресурсов группы "Прокат медный, не поименованый в алфавите" на расстояние в интервале от 6301 км до 6500 км | 1т груза | - | - | - | - | 18294.82 | -
332146-00-6501-6700 | Перевозка железнодорожным транспортом ресурсов группы "Прокат медный, не поименованый в алфавите" на расстояние в интервале от 6501 км до 6700 км | 1т груза | - | - | - | - | 18827.51 | -
332146-00-6701-6900 | Перевозка железнодорожным транспортом ресурсов группы "Прокат медный, не поименованый в алфавите" на расстояние в интервале от 6701 км до 6900 км | 1т груза | - | - | - | - | 19359.79 | -
332146-00-6901-7100 | Перевозка железнодорожным транспортом ресурсов группы "Прокат медный, не поименованый в алфавите" на расстояние в интервале от 6901 км до 7100 км | 1т груза | - | - | - | - | 19892.47 | -
332146-00-7101-7300 | Перевозка железнодорожным транспортом ресурсов группы "Прокат медный, не поименованый в алфавите" на расстояние в интервале от 7101 км до 7300 км | 1т груза | - | - | - | - | 20424.75 | -
332146-00-7301-7500 | Перевозка железнодорожным транспортом ресурсов группы "Прокат медный, не поименованый в алфавите" на расстояние в интервале от 7301 км до 7500 км | 1т груза | - | - | - | - | 20957.44 | -
332146-00-7501-7700 | Перевозка железнодорожным транспортом ресурсов группы "Прокат медный, не поименованый в алфавите" на расстояние в интервале от 7501 км до 7700 км | 1т груза | - | - | - | - | 21489.72 | -
332146-00-7701-7900 | Перевозка железнодорожным транспортом ресурсов группы "Прокат медный, не поименованый в алфавите" на расстояние в интервале от 7701 км до 7900 км | 1т груза | - | - | - | - | 22022.41 | -
332146-00-7901-8100 | Перевозка железнодорожным транспортом ресурсов группы "Прокат медный, не поименованый в алфавите" на расстояние в интервале от 7901 км до 8100 км | 1т груза | - | - | - | - | 22554.68 | -
332146-00-8101-8300 | Перевозка железнодорожным транспортом ресурсов группы "Прокат медный, не поименованый в алфавите" на расстояние в интервале от 8101 км до 8300 км | 1т груза | - | - | - | - | 23086.96 | -
332146-00-8301-8500 | Перевозка железнодорожным транспортом ресурсов группы "Прокат медный, не поименованый в алфавите" на расстояние в интервале от 8301 км до 8500 км | 1т груза | - | - | - | - | 23619.65 | -
332146-00-8501-8700 | Перевозка железнодорожным транспортом ресурсов группы "Прокат медный, не поименованый в алфавите" на расстояние в интервале от 8501 км до 8700 км | 1т груза | - | - | - | - | 24151.93 | -
332146-00-8701-8900 | Перевозка железнодорожным транспортом ресурсов группы "Прокат медный, не поименованый в алфавите" на расстояние в интервале от 8701 км до 8900 км | 1т груза | - | - | - | - | 24684.62 | -
332146-00-8901-9100 | Перевозка железнодорожным транспортом ресурсов группы "Прокат медный, не поименованый в алфавите" на расстояние в интервале от 8901 км до 9100 км | 1т груза | - | - | - | - | 25216.89 | -
332146-00-9101-9300 | Перевозка железнодорожным транспортом ресурсов группы "Прокат медный, не поименованый в алфавите" на расстояние в интервале от 9101 км до 9300 км | 1т груза | - | - | - | - | 25749.58 | -
332146-00-9301-9500 | Перевозка железнодорожным транспортом ресурсов группы "Прокат медный, не поименованый в алфавите" на расстояние в интервале от 9301 км до 9500 км | 1т груза | - | - | - | - | 26281.86 | -
332146-00-9501-9700 | Перевозка железнодорожным транспортом ресурсов группы "Прокат медный, не поименованый в алфавите" на расстояние в интервале от 9501 км до 9700 км | 1т груза | - | - | - | - | 26814.55 | -
332146-00-9701-9900 | Перевозка железнодорожным транспортом ресурсов группы "Прокат медный, не поименованый в алфавите" на расстояние в интервале от 9701 км до 9900 км | 1т груза | - | - | - | - | 27346.83 | -
332184-00-0001-0005 | Перевозка железнодорожным транспортом ресурсов группы "Прокат свинцовый" на расстояние в интервале от 1 км до 5 км | 1т груза | - | - | - | - | 1322.96 | -
332184-00-0006-0010 | Перевозка железнодорожным транспортом ресурсов группы "Прокат свинцовый" на расстояние в интервале от 6 км до 10 км | 1т груза | - | - | - | - | 1345.77 | -
332184-00-0011-0015 | Перевозка железнодорожным транспортом ресурсов группы "Прокат свинцовый" на расстояние в интервале от 11 км до 15 км | 1т груза | - | - | - | - | 1364.69 | -
332184-00-0016-0020 | Перевозка железнодорожным транспортом ресурсов группы "Прокат свинцовый" на расстояние в интервале от 16 км до 20 км | 1т груза | - | - | - | - | 1384.05 | -
332184-00-0021-0025 | Перевозка железнодорожным транспортом ресурсов группы "Прокат свинцовый" на расстояние в интервале от 21 км до 25 км | 1т груза | - | - | - | - | 1402.97 | -
332184-00-0026-0030 | Перевозка железнодорожным транспортом ресурсов группы "Прокат свинцовый" на расстояние в интервале от 26 км до 30 км | 1т груза | - | - | - | - | 1422.33 | -
332184-00-0031-0035 | Перевозка железнодорожным транспортом ресурсов группы "Прокат свинцовый" на расстояние в интервале от 31 км до 35 км | 1т груза | - | - | - | - | 1441.68 | -
332184-00-0036-0040 | Перевозка железнодорожным транспортом ресурсов группы "Прокат свинцовый" на расстояние в интервале от 36 км до 40 км | 1т груза | - | - | - | - | 1460.61 | -
332184-00-0041-0045 | Перевозка железнодорожным транспортом ресурсов группы "Прокат свинцовый" на расстояние в интервале от 41 км до 45 км | 1т груза | - | - | - | - | 1479.96 | -
332184-00-0046-0050 | Перевозка железнодорожным транспортом ресурсов группы "Прокат свинцовый" на расстояние в интервале от 46 км до 50 км | 1т груза | - | - | - | - | 1499.32 | -
332184-00-0051-0060 | Перевозка железнодорожным транспортом ресурсов группы "Прокат свинцовый" на расстояние в интервале от 51 км до 60 км | 1т груза | - | - | - | - | 1526.2 | -
332184-00-0061-0070 | Перевозка железнодорожным транспортом ресурсов группы "Прокат свинцовый" на расстояние в интервале от 61 км до 70 км | 1т груза | - | - | - | - | 1564.48 | -
332184-00-0071-0080 | Перевозка железнодорожным транспортом ресурсов группы "Прокат свинцовый" на расстояние в интервале от 71 км до 80 км | 1т груза | - | - | - | - | 1602.76 | -
332184-00-0081-0090 | Перевозка железнодорожным транспортом ресурсов группы "Прокат свинцовый" на расстояние в интервале от 81 км до 90 км | 1т груза | - | - | - | - | 1641.47 | -
332184-00-0091-0100 | Перевозка железнодорожным транспортом ресурсов группы "Прокат свинцовый" на расстояние в интервале от 91 км до 100 км | 1т груза | - | - | - | - | 1679.75 | -
332184-00-0101-0120 | Перевозка железнодорожным транспортом ресурсов группы "Прокат свинцовый" на расстояние в интервале от 101 км до 120 км | 1т груза | - | - | - | - | 1737.38 | -
332184-00-0121-0140 | Перевозка железнодорожным транспортом ресурсов группы "Прокат свинцовый" на расстояние в интервале от 121 км до 140 км | 1т груза | - | - | - | - | 1813.94 | -
332184-00-0141-0160 | Перевозка железнодорожным транспортом ресурсов группы "Прокат свинцовый" на расстояние в интервале от 141 км до 160 км | 1т груза | - | - | - | - | 1890.93 | -
332184-00-0161-0180 | Перевозка железнодорожным транспортом ресурсов группы "Прокат свинцовый" на расстояние в интервале от 161 км до 180 км | 1т груза | - | - | - | - | 1957.58 | -
332184-00-0181-0200 | Перевозка железнодорожным транспортом ресурсов группы "Прокат свинцовый" на расстояние в интервале от 181 км до 200 км | 1т груза | - | - | - | - | 2022.07 | -
332184-00-0201-0220 | Перевозка железнодорожным транспортом ресурсов группы "Прокат свинцовый" на расстояние в интервале от 201 км до 220 км | 1т груза | - | - | - | - | 2090.44 | -
332184-00-0221-0240 | Перевозка железнодорожным транспортом ресурсов группы "Прокат свинцовый" на расстояние в интервале от 221 км до 240 км | 1т груза | - | - | - | - | 2150.61 | -
332184-00-0241-0260 | Перевозка железнодорожным транспортом ресурсов группы "Прокат свинцовый" на расстояние в интервале от 241 км до 260 км | 1т груза | - | - | - | - | 2216.4 | -
332184-00-0261-0280 | Перевозка железнодорожным транспортом ресурсов группы "Прокат свинцовый" на расстояние в интервале от 261 км до 280 км | 1т груза | - | - | - | - | 2280.45 | -
332184-00-0281-0300 | Перевозка железнодорожным транспортом ресурсов группы "Прокат свинцовый" на расстояние в интервале от 281 км до 300 км | 1т груза | - | - | - | - | 2343.65 | -
332184-00-0301-0330 | Перевозка железнодорожным транспортом ресурсов группы "Прокат свинцовый" на расстояние в интервале от 301 км до 330 км | 1т груза | - | - | - | - | 2422.75 | -
332184-00-0331-0360 | Перевозка железнодорожным транспортом ресурсов группы "Прокат свинцовый" на расстояние в интервале от 331 км до 360 км | 1т груза | - | - | - | - | 2518.2 | -
332184-00-0361-0390 | Перевозка железнодорожным транспортом ресурсов группы "Прокат свинцовый" на расстояние в интервале от 361 км до 390 км | 1т груза | - | - | - | - | 2611.91 | -
332184-00-0391-0420 | Перевозка железнодорожным транспортом ресурсов группы "Прокат свинцовый" на расстояние в интервале от 391 км до 420 км | 1т груза | - | - | - | - | 2703.9 | -
332184-00-0421-0450 | Перевозка железнодорожным транспортом ресурсов группы "Прокат свинцовый" на расстояние в интервале от 421 км до 450 км | 1т груза | - | - | - | - | 2807.1 | -
332184-00-0451-0480 | Перевозка железнодорожным транспортом ресурсов группы "Прокат свинцовый" на расстояние в интервале от 451 км до 480 км | 1т груза | - | - | - | - | 2896.08 | -
332184-00-0481-0510 | Перевозка железнодорожным транспортом ресурсов группы "Прокат свинцовый" на расстояние в интервале от 481 км до 510 км | 1т груза | - | - | - | - | 2983.76 | -
332184-00-0511-0540 | Перевозка железнодорожным транспортом ресурсов группы "Прокат свинцовый" на расстояние в интервале от 511 км до 540 км | 1т груза | - | - | - | - | 3084.81 | -
332184-00-0541-0570 | Перевозка железнодорожным транспортом ресурсов группы "Прокат свинцовый" на расстояние в интервале от 541 км до 570 км | 1т груза | - | - | - | - | 3169.9 | -
332184-00-0571-0600 | Перевозка железнодорожным транспортом ресурсов группы "Прокат свинцовый" на расстояние в интервале от 571 км до 600 км | 1т груза | - | - | - | - | 3270.08 | -
332184-00-0601-0640 | Перевозка железнодорожным транспортом ресурсов группы "Прокат свинцовый" на расстояние в интервале от 601 км до 640 км | 1т груза | - | - | - | - | 3368.93 | -
332184-00-0641-0680 | Перевозка железнодорожным транспортом ресурсов группы "Прокат свинцовый" на расстояние в интервале от 641 км до 680 км | 1т груза | - | - | - | - | 3501.79 | -
332184-00-0681-0720 | Перевозка железнодорожным транспортом ресурсов группы "Прокат свинцовый" на расстояние в интервале от 681 км до 720 км | 1т груза | - | - | - | - | 3613.52 | -
332184-00-0721-0760 | Перевозка железнодорожным транспортом ресурсов группы "Прокат свинцовый" на расстояние в интервале от 721 км до 760 км | 1т груза | - | - | - | - | 3745.09 | -
332184-00-0761-0800 | Перевозка железнодорожным транспортом ресурсов группы "Прокат свинцовый" на расстояние в интервале от 761 км до 800 км | 1т груза | - | - | - | - | 3853.81 | -
332184-00-0801-0840 | Перевозка железнодорожным транспортом ресурсов группы "Прокат свинцовый" на расстояние в интервале от 801 км до 840 км | 1т груза | - | - | - | - | 3983.65 | -
332184-00-0841-0880 | Перевозка железнодорожным транспортом ресурсов группы "Прокат свинцовый" на расстояние в интервале от 841 км до 880 км | 1т груза | - | - | - | - | 4113.92 | -
332184-00-0881-0920 | Перевозка железнодорожным транспортом ресурсов группы "Прокат свинцовый" на расстояние в интервале от 881 км до 920 км | 1т груза | - | - | - | - | 4217.9 | -
332184-00-0921-0960 | Перевозка железнодорожным транспортом ресурсов группы "Прокат свинцовый" на расстояние в интервале от 921 км до 960 км | 1т груза | - | - | - | - | 4346.87 | -
332184-00-0961-1000 | Перевозка железнодорожным транспортом ресурсов группы "Прокат свинцовый" на расстояние в интервале от 961 км до 1000 км | 1т груза | - | - | - | - | 4447.4 | -
332184-00-1001-1050 | Перевозка железнодорожным транспортом ресурсов группы "Прокат свинцовый" на расстояние в интервале от 1001 км до 1050 км | 1т груза | - | - | - | - | 4591.43 | -
332184-00-1051-1100 | Перевозка железнодорожным транспортом ресурсов группы "Прокат свинцовый" на расстояние в интервале от 1051 км до 1100 км | 1т груза | - | - | - | - | 4750.92 | -
332184-00-1101-1150 | Перевозка железнодорожным транспортом ресурсов группы "Прокат свинцовый" на расстояние в интервале от 1101 км до 1150 км | 1т груза | - | - | - | - | 4878.09 | -
332184-00-1151-1200 | Перевозка железнодорожным транспортом ресурсов группы "Прокат свинцовый" на расстояние в интервале от 1151 км до 1200 км | 1т груза | - | - | - | - | 5036.3 | -
332184-00-1201-1250 | Перевозка железнодорожным транспортом ресурсов группы "Прокат свинцовый" на расстояние в интервале от 1201 км до 1250 км | 1т груза | - | - | - | - | 5159.16 | -
332184-00-1251-1300 | Перевозка железнодорожным транспортом ресурсов группы "Прокат свинцовый" на расстояние в интервале от 1251 км до 1300 км | 1т груза | - | - | - | - | 5316.07 | -
332184-00-1301-1350 | Перевозка железнодорожным транспортом ресурсов группы "Прокат свинцовый" на расстояние в интервале от 1301 км до 1350 км | 1т груза | - | - | - | - | 5434.18 | -
332184-00-1351-1400 | Перевозка железнодорожным транспортом ресурсов группы "Прокат свинцовый" на расстояние в интервале от 1351 км до 1400 км | 1т груза | - | - | - | - | 5589.8 | -
332184-00-1401-1450 | Перевозка железнодорожным транспортом ресурсов группы "Прокат свинцовый" на расстояние в интервале от 1401 км до 1450 км | 1т груза | - | - | - | - | 5744.99 | -
332184-00-1451-1500 | Перевозка железнодорожным транспортом ресурсов группы "Прокат свинцовый" на расстояние в интервале от 1451 км до 1500 км | 1т груза | - | - | - | - | 5857.5 | -
332184-00-1501-1600 | Перевозка железнодорожным транспортом ресурсов группы "Прокат свинцовый" на расстояние в интервале от 1501 км до 1600 км | 1т груза | - | - | - | - | 6088.35 | -
332184-00-1601-1700 | Перевозка железнодорожным транспортом ресурсов группы "Прокат свинцовый" на расстояние в интервале от 1601 км до 1700 км | 1т груза | - | - | - | - | 6348.29 | -
332184-00-1701-1800 | Перевозка железнодорожным транспортом ресурсов группы "Прокат свинцовый" на расстояние в интервале от 1701 км до 1800 км | 1т груза | - | - | - | - | 6602.19 | -
332184-00-1801-1900 | Перевозка железнодорожным транспортом ресурсов группы "Прокат свинцовый" на расстояние в интервале от 1801 км до 1900 км | 1т груза | - | - | - | - | 6904.38 | -
332184-00-1901-2000 | Перевозка железнодорожным транспортом ресурсов группы "Прокат свинцовый" на расстояние в интервале от 1901 км до 2000 км | 1т груза | - | - | - | - | 7149.66 | -
332184-00-2001-2100 | Перевозка железнодорожным транспортом ресурсов группы "Прокат свинцовый" на расстояние в интервале от 2001 км до 2100 км | 1т груза | - | - | - | - | 7388.91 | -
332184-00-2101-2200 | Перевозка железнодорожным транспортом ресурсов группы "Прокат свинцовый" на расстояние в интервале от 2101 км до 2200 км | 1т груза | - | - | - | - | 7685.49 | -
332184-00-2201-2300 | Перевозка железнодорожным транспортом ресурсов группы "Прокат свинцовый" на расстояние в интервале от 2201 км до 2300 км | 1т груза | - | - | - | - | 7916.12 | -
332184-00-2301-2400 | Перевозка железнодорожным транспортом ресурсов группы "Прокат свинцовый" на расстояние в интервале от 2301 км до 2400 км | 1т груза | - | - | - | - | 8140.71 | -
332184-00-2401-2500 | Перевозка железнодорожным транспортом ресурсов группы "Прокат свинцовый" на расстояние в интервале от 2401 км до 2500 км | 1т груза | - | - | - | - | 8431.26 | -
332184-00-2501-2600 | Перевозка железнодорожным транспортом ресурсов группы "Прокат свинцовый" на расстояние в интервале от 2501 км до 2600 км | 1т груза | - | - | - | - | 8647.23 | -
332184-00-2601-2700 | Перевозка железнодорожным транспортом ресурсов группы "Прокат свинцовый" на расстояние в интервале от 2601 км до 2700 км | 1т груза | - | - | - | - | 8857.59 | -
332184-00-2701-2800 | Перевозка железнодорожным транспортом ресурсов группы "Прокат свинцовый" на расстояние в интервале от 2701 км до 2800 км | 1т груза | - | - | - | - | 9142.1 | -
332184-00-2801-2900 | Перевозка железнодорожным транспортом ресурсов группы "Прокат свинцовый" на расстояние в интервале от 2801 км до 2900 км | 1т груза | - | - | - | - | 9343.85 | -
332184-00-2901-3000 | Перевозка железнодорожным транспортом ресурсов группы "Прокат свинцовый" на расстояние в интервале от 2901 км до 3000 км | 1т груза | - | - | - | - | 9539.56 | -
332184-00-3001-3100 | Перевозка железнодорожным транспортом ресурсов группы "Прокат свинцовый" на расстояние в интервале от 3001 км до 3100 км | 1т груза | - | - | - | - | 9375.78 | -
332184-00-3101-3200 | Перевозка железнодорожным транспортом ресурсов группы "Прокат свинцовый" на расстояние в интервале от 3101 км до 3200 км | 1т груза | - | - | - | - | 9642.13 | -
332184-00-3201-3300 | Перевозка железнодорожным транспортом ресурсов группы "Прокат свинцовый" на расстояние в интервале от 3201 км до 3300 км | 1т груза | - | - | - | - | 9908.47 | -
332184-00-3301-3400 | Перевозка железнодорожным транспортом ресурсов группы "Прокат свинцовый" на расстояние в интервале от 3301 км до 3400 км | 1т груза | - | - | - | - | 10174.81 | -
332184-00-3401-3500 | Перевозка железнодорожным транспортом ресурсов группы "Прокат свинцовый" на расстояние в интервале от 3401 км до 3500 км | 1т груза | - | - | - | - | 10440.75 | -
332184-00-3501-3600 | Перевозка железнодорожным транспортом ресурсов группы "Прокат свинцовый" на расстояние в интервале от 3501 км до 3600 км | 1т груза | - | - | - | - | 10707.09 | -
332184-00-3601-3700 | Перевозка железнодорожным транспортом ресурсов группы "Прокат свинцовый" на расстояние в интервале от 3601 км до 3700 км | 1т груза | - | - | - | - | 10973.44 | -
332184-00-3701-3800 | Перевозка железнодорожным транспортом ресурсов группы "Прокат свинцовый" на расстояние в интервале от 3701 км до 3800 км | 1т груза | - | - | - | - | 11239.78 | -
332184-00-3801-3900 | Перевозка железнодорожным транспортом ресурсов группы "Прокат свинцовый" на расстояние в интервале от 3801 км до 3900 км | 1т груза | - | - | - | - | 11505.71 | -
332184-00-3901-4000 | Перевозка железнодорожным транспортом ресурсов группы "Прокат свинцовый" на расстояние в интервале от 3901 км до 4000 км | 1т груза | - | - | - | - | 11772.06 | -
332184-00-4001-4100 | Перевозка железнодорожным транспортом ресурсов группы "Прокат свинцовый" на расстояние в интервале от 4001 км до 4100 км | 1т груза | - | - | - | - | 12038.4 | -
332184-00-4101-4200 | Перевозка железнодорожным транспортом ресурсов группы "Прокат свинцовый" на расстояние в интервале от 4101 км до 4200 км | 1т груза | - | - | - | - | 12304.75 | -
332184-00-4201-4300 | Перевозка железнодорожным транспортом ресурсов группы "Прокат свинцовый" на расстояние в интервале от 4201 км до 4300 км | 1т груза | - | - | - | - | 12570.68 | -
332184-00-4301-4400 | Перевозка железнодорожным транспортом ресурсов группы "Прокат свинцовый" на расстояние в интервале от 4301 км до 4400 км | 1т груза | - | - | - | - | 12837.02 | -
332184-00-4401-4500 | Перевозка железнодорожным транспортом ресурсов группы "Прокат свинцовый" на расстояние в интервале от 4401 км до 4500 км | 1т груза | - | - | - | - | 13103.37 | -
332184-00-4501-4600 | Перевозка железнодорожным транспортом ресурсов группы "Прокат свинцовый" на расстояние в интервале от 4501 км до 4600 км | 1т груза | - | - | - | - | 13369.71 | -
332184-00-4601-4700 | Перевозка железнодорожным транспортом ресурсов группы "Прокат свинцовый" на расстояние в интервале от 4601 км до 4700 км | 1т груза | - | - | - | - | 13635.64 | -
332184-00-4701-4800 | Перевозка железнодорожным транспортом ресурсов группы "Прокат свинцовый" на расстояние в интервале от 4701 км до 4800 км | 1т груза | - | - | - | - | 13901.99 | -
332184-00-4801-4900 | Перевозка железнодорожным транспортом ресурсов группы "Прокат свинцовый" на расстояние в интервале от 4801 км до 4900 км | 1т груза | - | - | - | - | 14168.33 | -
332184-00-4901-5000 | Перевозка железнодорожным транспортом ресурсов группы "Прокат свинцовый" на расстояние в интервале от 4901 км до 5000 км | 1т груза | - | - | - | - | 14434.68 | -
332184-00-5001-5100 | Перевозка железнодорожным транспортом ресурсов группы "Прокат свинцовый" на расстояние в интервале от 5001 км до 5100 км | 1т груза | - | - | - | - | 14700.61 | -
332184-00-5101-5200 | Перевозка железнодорожным транспортом ресурсов группы "Прокат свинцовый" на расстояние в интервале от 5101 км до 5200 км | 1т груза | - | - | - | - | 14966.96 | -
332184-00-5201-5300 | Перевозка железнодорожным транспортом ресурсов группы "Прокат свинцовый" на расстояние в интервале от 5201 км до 5300 км | 1т груза | - | - | - | - | 15233.3 | -
332184-00-5301-5400 | Перевозка железнодорожным транспортом ресурсов группы "Прокат свинцовый" на расстояние в интервале от 5301 км до 5400 км | 1т груза | - | - | - | - | 15499.23 | -
332184-00-5401-5500 | Перевозка железнодорожным транспортом ресурсов группы "Прокат свинцовый" на расстояние в интервале от 5401 км до 5500 км | 1т груза | - | - | - | - | 15765.58 | -
332184-00-5501-5700 | Перевозка железнодорожным транспортом ресурсов группы "Прокат свинцовый" на расстояние в интервале от 5501 км до 5700 км | 1т груза | - | - | - | - | 16164.89 | -
332184-00-5701-5900 | Перевозка железнодорожным транспортом ресурсов группы "Прокат свинцовый" на расстояние в интервале от 5701 км до 5900 км | 1т груза | - | - | - | - | 16697.58 | -
332184-00-5901-6100 | Перевозка железнодорожным транспортом ресурсов группы "Прокат свинцовый" на расстояние в интервале от 5901 км до 6100 км | 1т груза | - | - | - | - | 17229.85 | -
332184-00-6101-6300 | Перевозка железнодорожным транспортом ресурсов группы "Прокат свинцовый" на расстояние в интервале от 6101 км до 6300 км | 1т груза | - | - | - | - | 17762.54 | -
332184-00-6301-6500 | Перевозка железнодорожным транспортом ресурсов группы "Прокат свинцовый" на расстояние в интервале от 6301 км до 6500 км | 1т груза | - | - | - | - | 18294.82 | -
332184-00-6501-6700 | Перевозка железнодорожным транспортом ресурсов группы "Прокат свинцовый" на расстояние в интервале от 6501 км до 6700 км | 1т груза | - | - | - | - | 18827.51 | -
332184-00-6701-6900 | Перевозка железнодорожным транспортом ресурсов группы "Прокат свинцовый" на расстояние в интервале от 6701 км до 6900 км | 1т груза | - | - | - | - | 19359.79 | -
332184-00-6901-7100 | Перевозка железнодорожным транспортом ресурсов группы "Прокат свинцовый" на расстояние в интервале от 6901 км до 7100 км | 1т груза | - | - | - | - | 19892.47 | -
332184-00-7101-7300 | Перевозка железнодорожным транспортом ресурсов группы "Прокат свинцовый" на расстояние в интервале от 7101 км до 7300 км | 1т груза | - | - | - | - | 20424.75 | -
332184-00-7301-7500 | Перевозка железнодорожным транспортом ресурсов группы "Прокат свинцовый" на расстояние в интервале от 7301 км до 7500 км | 1т груза | - | - | - | - | 20957.44 | -
332184-00-7501-7700 | Перевозка железнодорожным транспортом ресурсов группы "Прокат свинцовый" на расстояние в интервале от 7501 км до 7700 км | 1т груза | - | - | - | - | 21489.72 | -
332184-00-7701-7900 | Перевозка железнодорожным транспортом ресурсов группы "Прокат свинцовый" на расстояние в интервале от 7701 км до 7900 км | 1т груза | - | - | - | - | 22022.41 | -
332184-00-7901-8100 | Перевозка железнодорожным транспортом ресурсов группы "Прокат свинцовый" на расстояние в интервале от 7901 км до 8100 км | 1т груза | - | - | - | - | 22554.68 | -
332184-00-8101-8300 | Перевозка железнодорожным транспортом ресурсов группы "Прокат свинцовый" на расстояние в интервале от 8101 км до 8300 км | 1т груза | - | - | - | - | 23086.96 | -
332184-00-8301-8500 | Перевозка железнодорожным транспортом ресурсов группы "Прокат свинцовый" на расстояние в интервале от 8301 км до 8500 км | 1т груза | - | - | - | - | 23619.65 | -
332184-00-8501-8700 | Перевозка железнодорожным транспортом ресурсов группы "Прокат свинцовый" на расстояние в интервале от 8501 км до 8700 км | 1т груза | - | - | - | - | 24151.93 | -
332184-00-8701-8900 | Перевозка железнодорожным транспортом ресурсов группы "Прокат свинцовый" на расстояние в интервале от 8701 км до 8900 км | 1т груза | - | - | - | - | 24684.62 | -
332184-00-8901-9100 | Перевозка железнодорожным транспортом ресурсов группы "Прокат свинцовый" на расстояние в интервале от 8901 км до 9100 км | 1т груза | - | - | - | - | 25216.89 | -
332184-00-9101-9300 | Перевозка железнодорожным транспортом ресурсов группы "Прокат свинцовый" на расстояние в интервале от 9101 км до 9300 км | 1т груза | - | - | - | - | 25749.58 | -
332184-00-9301-9500 | Перевозка железнодорожным транспортом ресурсов группы "Прокат свинцовый" на расстояние в интервале от 9301 км до 9500 км | 1т груза | - | - | - | - | 26281.86 | -
332184-00-9501-9700 | Перевозка железнодорожным транспортом ресурсов группы "Прокат свинцовый" на расстояние в интервале от 9501 км до 9700 км | 1т груза | - | - | - | - | 26814.55 | -
332184-00-9701-9900 | Перевозка железнодорожным транспортом ресурсов группы "Прокат свинцовый" на расстояние в интервале от 9701 км до 9900 км | 1т груза | - | - | - | - | 27346.83 | -
332201-00-0001-0005 | Перевозка железнодорожным транспортом ресурсов группы "Прокат цветных металлов,не поименованный в алфавите" на расстояние в интервале от 1 км до 5 км | 1т груза | - | - | - | - | 1322.96 | -
332201-00-0006-0010 | Перевозка железнодорожным транспортом ресурсов группы "Прокат цветных металлов,не поименованный в алфавите" на расстояние в интервале от 6 км до 10 км | 1т груза | - | - | - | - | 1345.77 | -
332201-00-0011-0015 | Перевозка железнодорожным транспортом ресурсов группы "Прокат цветных металлов,не поименованный в алфавите" на расстояние в интервале от 11 км до 15 км | 1т груза | - | - | - | - | 1364.69 | -
332201-00-0016-0020 | Перевозка железнодорожным транспортом ресурсов группы "Прокат цветных металлов,не поименованный в алфавите" на расстояние в интервале от 16 км до 20 км | 1т груза | - | - | - | - | 1384.05 | -
332201-00-0021-0025 | Перевозка железнодорожным транспортом ресурсов группы "Прокат цветных металлов,не поименованный в алфавите" на расстояние в интервале от 21 км до 25 км | 1т груза | - | - | - | - | 1402.97 | -
332201-00-0026-0030 | Перевозка железнодорожным транспортом ресурсов группы "Прокат цветных металлов,не поименованный в алфавите" на расстояние в интервале от 26 км до 30 км | 1т груза | - | - | - | - | 1422.33 | -
332201-00-0031-0035 | Перевозка железнодорожным транспортом ресурсов группы "Прокат цветных металлов,не поименованный в алфавите" на расстояние в интервале от 31 км до 35 км | 1т груза | - | - | - | - | 1441.68 | -
332201-00-0036-0040 | Перевозка железнодорожным транспортом ресурсов группы "Прокат цветных металлов,не поименованный в алфавите" на расстояние в интервале от 36 км до 40 км | 1т груза | - | - | - | - | 1460.61 | -
332201-00-0041-0045 | Перевозка железнодорожным транспортом ресурсов группы "Прокат цветных металлов,не поименованный в алфавите" на расстояние в интервале от 41 км до 45 км | 1т груза | - | - | - | - | 1479.96 | -
332201-00-0046-0050 | Перевозка железнодорожным транспортом ресурсов группы "Прокат цветных металлов,не поименованный в алфавите" на расстояние в интервале от 46 км до 50 км | 1т груза | - | - | - | - | 1499.32 | -
332201-00-0051-0060 | Перевозка железнодорожным транспортом ресурсов группы "Прокат цветных металлов,не поименованный в алфавите" на расстояние в интервале от 51 км до 60 км | 1т груза | - | - | - | - | 1526.2 | -
332201-00-0061-0070 | Перевозка железнодорожным транспортом ресурсов группы "Прокат цветных металлов,не поименованный в алфавите" на расстояние в интервале от 61 км до 70 км | 1т груза | - | - | - | - | 1564.48 | -
332201-00-0071-0080 | Перевозка железнодорожным транспортом ресурсов группы "Прокат цветных металлов,не поименованный в алфавите" на расстояние в интервале от 71 км до 80 км | 1т груза | - | - | - | - | 1602.76 | -
332201-00-0081-0090 | Перевозка железнодорожным транспортом ресурсов группы "Прокат цветных металлов,не поименованный в алфавите" на расстояние в интервале от 81 км до 90 км | 1т груза | - | - | - | - | 1641.47 | -
332201-00-0091-0100 | Перевозка железнодорожным транспортом ресурсов группы "Прокат цветных металлов,не поименованный в алфавите" на расстояние в интервале от 91 км до 100 км | 1т груза | - | - | - | - | 1679.75 | -
332201-00-0101-0120 | Перевозка железнодорожным транспортом ресурсов группы "Прокат цветных металлов,не поименованный в алфавите" на расстояние в интервале от 101 км до 120 км | 1т груза | - | - | - | - | 1737.38 | -
332201-00-0121-0140 | Перевозка железнодорожным транспортом ресурсов группы "Прокат цветных металлов,не поименованный в алфавите" на расстояние в интервале от 121 км до 140 км | 1т груза | - | - | - | - | 1813.94 | -
332201-00-0141-0160 | Перевозка железнодорожным транспортом ресурсов группы "Прокат цветных металлов,не поименованный в алфавите" на расстояние в интервале от 141 км до 160 км | 1т груза | - | - | - | - | 1890.93 | -
332201-00-0161-0180 | Перевозка железнодорожным транспортом ресурсов группы "Прокат цветных металлов,не поименованный в алфавите" на расстояние в интервале от 161 км до 180 км | 1т груза | - | - | - | - | 1957.58 | -
332201-00-0181-0200 | Перевозка железнодорожным транспортом ресурсов группы "Прокат цветных металлов,не поименованный в алфавите" на расстояние в интервале от 181 км до 200 км | 1т груза | - | - | - | - | 2022.07 | -
332201-00-0201-0220 | Перевозка железнодорожным транспортом ресурсов группы "Прокат цветных металлов,не поименованный в алфавите" на расстояние в интервале от 201 км до 220 км | 1т груза | - | - | - | - | 2090.44 | -
332201-00-0221-0240 | Перевозка железнодорожным транспортом ресурсов группы "Прокат цветных металлов,не поименованный в алфавите" на расстояние в интервале от 221 км до 240 км | 1т груза | - | - | - | - | 2150.61 | -
332201-00-0241-0260 | Перевозка железнодорожным транспортом ресурсов группы "Прокат цветных металлов,не поименованный в алфавите" на расстояние в интервале от 241 км до 260 км | 1т груза | - | - | - | - | 2216.4 | -
332201-00-0261-0280 | Перевозка железнодорожным транспортом ресурсов группы "Прокат цветных металлов,не поименованный в алфавите" на расстояние в интервале от 261 км до 280 км | 1т груза | - | - | - | - | 2280.45 | -
332201-00-0281-0300 | Перевозка железнодорожным транспортом ресурсов группы "Прокат цветных металлов,не поименованный в алфавите" на расстояние в интервале от 281 км до 300 км | 1т груза | - | - | - | - | 2343.65 | -
332201-00-0301-0330 | Перевозка железнодорожным транспортом ресурсов группы "Прокат цветных металлов,не поименованный в алфавите" на расстояние в интервале от 301 км до 330 км | 1т груза | - | - | - | - | 2422.75 | -
332201-00-0331-0360 | Перевозка железнодорожным транспортом ресурсов группы "Прокат цветных металлов,не поименованный в алфавите" на расстояние в интервале от 331 км до 360 км | 1т груза | - | - | - | - | 2518.2 | -
332201-00-0361-0390 | Перевозка железнодорожным транспортом ресурсов группы "Прокат цветных металлов,не поименованный в алфавите" на расстояние в интервале от 361 км до 390 км | 1т груза | - | - | - | - | 2611.91 | -
332201-00-0391-0420 | Перевозка железнодорожным транспортом ресурсов группы "Прокат цветных металлов,не поименованный в алфавите" на расстояние в интервале от 391 км до 420 км | 1т груза | - | - | - | - | 2703.9 | -
332201-00-0421-0450 | Перевозка железнодорожным транспортом ресурсов группы "Прокат цветных металлов,не поименованный в алфавите" на расстояние в интервале от 421 км до 450 км | 1т груза | - | - | - | - | 2807.1 | -
332201-00-0451-0480 | Перевозка железнодорожным транспортом ресурсов группы "Прокат цветных металлов,не поименованный в алфавите" на расстояние в интервале от 451 км до 480 км | 1т груза | - | - | - | - | 2896.08 | -
332201-00-0481-0510 | Перевозка железнодорожным транспортом ресурсов группы "Прокат цветных металлов,не поименованный в алфавите" на расстояние в интервале от 481 км до 510 км | 1т груза | - | - | - | - | 2983.76 | -
332201-00-0511-0540 | Перевозка железнодорожным транспортом ресурсов группы "Прокат цветных металлов,не поименованный в алфавите" на расстояние в интервале от 511 км до 540 км | 1т груза | - | - | - | - | 3084.81 | -
332201-00-0541-0570 | Перевозка железнодорожным транспортом ресурсов группы "Прокат цветных металлов,не поименованный в алфавите" на расстояние в интервале от 541 км до 570 км | 1т груза | - | - | - | - | 3169.9 | -
332201-00-0571-0600 | Перевозка железнодорожным транспортом ресурсов группы "Прокат цветных металлов,не поименованный в алфавите" на расстояние в интервале от 571 км до 600 км | 1т груза | - | - | - | - | 3270.08 | -
332201-00-0601-0640 | Перевозка железнодорожным транспортом ресурсов группы "Прокат цветных металлов,не поименованный в алфавите" на расстояние в интервале от 601 км до 640 км | 1т груза | - | - | - | - | 3368.93 | -
332201-00-0641-0680 | Перевозка железнодорожным транспортом ресурсов группы "Прокат цветных металлов,не поименованный в алфавите" на расстояние в интервале от 641 км до 680 км | 1т груза | - | - | - | - | 3501.79 | -
332201-00-0681-0720 | Перевозка железнодорожным транспортом ресурсов группы "Прокат цветных металлов,не поименованный в алфавите" на расстояние в интервале от 681 км до 720 км | 1т груза | - | - | - | - | 3613.52 | -
332201-00-0721-0760 | Перевозка железнодорожным транспортом ресурсов группы "Прокат цветных металлов,не поименованный в алфавите" на расстояние в интервале от 721 км до 760 км | 1т груза | - | - | - | - | 3745.09 | -
332201-00-0761-0800 | Перевозка железнодорожным транспортом ресурсов группы "Прокат цветных металлов,не поименованный в алфавите" на расстояние в интервале от 761 км до 800 км | 1т груза | - | - | - | - | 3853.81 | -
332201-00-0801-0840 | Перевозка железнодорожным транспортом ресурсов группы "Прокат цветных металлов,не поименованный в алфавите" на расстояние в интервале от 801 км до 840 км | 1т груза | - | - | - | - | 3983.65 | -
332201-00-0841-0880 | Перевозка железнодорожным транспортом ресурсов группы "Прокат цветных металлов,не поименованный в алфавите" на расстояние в интервале от 841 км до 880 км | 1т груза | - | - | - | - | 4113.92 | -
332201-00-0881-0920 | Перевозка железнодорожным транспортом ресурсов группы "Прокат цветных металлов,не поименованный в алфавите" на расстояние в интервале от 881 км до 920 км | 1т груза | - | - | - | - | 4217.9 | -
332201-00-0921-0960 | Перевозка железнодорожным транспортом ресурсов группы "Прокат цветных металлов,не поименованный в алфавите" на расстояние в интервале от 921 км до 960 км | 1т груза | - | - | - | - | 4346.87 | -
332201-00-0961-1000 | Перевозка железнодорожным транспортом ресурсов группы "Прокат цветных металлов,не поименованный в алфавите" на расстояние в интервале от 961 км до 1000 км | 1т груза | - | - | - | - | 4447.4 | -
332201-00-1001-1050 | Перевозка железнодорожным транспортом ресурсов группы "Прокат цветных металлов,не поименованный в алфавите" на расстояние в интервале от 1001 км до 1050 км | 1т груза | - | - | - | - | 4591.43 | -
332201-00-1051-1100 | Перевозка железнодорожным транспортом ресурсов группы "Прокат цветных металлов,не поименованный в алфавите" на расстояние в интервале от 1051 км до 1100 км | 1т груза | - | - | - | - | 4750.92 | -
332201-00-1101-1150 | Перевозка железнодорожным транспортом ресурсов группы "Прокат цветных металлов,не поименованный в алфавите" на расстояние в интервале от 1101 км до 1150 км | 1т груза | - | - | - | - | 4878.09 | -
332201-00-1151-1200 | Перевозка железнодорожным транспортом ресурсов группы "Прокат цветных металлов,не поименованный в алфавите" на расстояние в интервале от 1151 км до 1200 км | 1т груза | - | - | - | - | 5036.3 | -
332201-00-1201-1250 | Перевозка железнодорожным транспортом ресурсов группы "Прокат цветных металлов,не поименованный в алфавите" на расстояние в интервале от 1201 км до 1250 км | 1т груза | - | - | - | - | 5159.16 | -
332201-00-1251-1300 | Перевозка железнодорожным транспортом ресурсов группы "Прокат цветных металлов,не поименованный в алфавите" на расстояние в интервале от 1251 км до 1300 км | 1т груза | - | - | - | - | 5316.07 | -
332201-00-1301-1350 | Перевозка железнодорожным транспортом ресурсов группы "Прокат цветных металлов,не поименованный в алфавите" на расстояние в интервале от 1301 км до 1350 км | 1т груза | - | - | - | - | 5434.18 | -
332201-00-1351-1400 | Перевозка железнодорожным транспортом ресурсов группы "Прокат цветных металлов,не поименованный в алфавите" на расстояние в интервале от 1351 км до 1400 км | 1т груза | - | - | - | - | 5589.8 | -
332201-00-1401-1450 | Перевозка железнодорожным транспортом ресурсов группы "Прокат цветных металлов,не поименованный в алфавите" на расстояние в интервале от 1401 км до 1450 км | 1т груза | - | - | - | - | 5744.99 | -
332201-00-1451-1500 | Перевозка железнодорожным транспортом ресурсов группы "Прокат цветных металлов,не поименованный в алфавите" на расстояние в интервале от 1451 км до 1500 км | 1т груза | - | - | - | - | 5857.5 | -
332201-00-1501-1600 | Перевозка железнодорожным транспортом ресурсов группы "Прокат цветных металлов,не поименованный в алфавите" на расстояние в интервале от 1501 км до 1600 км | 1т груза | - | - | - | - | 6088.35 | -
332201-00-1601-1700 | Перевозка железнодорожным транспортом ресурсов группы "Прокат цветных металлов,не поименованный в алфавите" на расстояние в интервале от 1601 км до 1700 км | 1т груза | - | - | - | - | 6348.29 | -
332201-00-1701-1800 | Перевозка железнодорожным транспортом ресурсов группы "Прокат цветных металлов,не поименованный в алфавите" на расстояние в интервале от 1701 км до 1800 км | 1т груза | - | - | - | - | 6602.19 | -
332201-00-1801-1900 | Перевозка железнодорожным транспортом ресурсов группы "Прокат цветных металлов,не поименованный в алфавите" на расстояние в интервале от 1801 км до 1900 км | 1т груза | - | - | - | - | 6904.38 | -
332201-00-1901-2000 | Перевозка железнодорожным транспортом ресурсов группы "Прокат цветных металлов,не поименованный в алфавите" на расстояние в интервале от 1901 км до 2000 км | 1т груза | - | - | - | - | 7149.66 | -
332201-00-2001-2100 | Перевозка железнодорожным транспортом ресурсов группы "Прокат цветных металлов,не поименованный в алфавите" на расстояние в интервале от 2001 км до 2100 км | 1т груза | - | - | - | - | 7388.91 | -
332201-00-2101-2200 | Перевозка железнодорожным транспортом ресурсов группы "Прокат цветных металлов,не поименованный в алфавите" на расстояние в интервале от 2101 км до 2200 км | 1т груза | - | - | - | - | 7685.49 | -
332201-00-2201-2300 | Перевозка железнодорожным транспортом ресурсов группы "Прокат цветных металлов,не поименованный в алфавите" на расстояние в интервале от 2201 км до 2300 км | 1т груза | - | - | - | - | 7916.12 | -
332201-00-2301-2400 | Перевозка железнодорожным транспортом ресурсов группы "Прокат цветных металлов,не поименованный в алфавите" на расстояние в интервале от 2301 км до 2400 км | 1т груза | - | - | - | - | 8140.71 | -
332201-00-2401-2500 | Перевозка железнодорожным транспортом ресурсов группы "Прокат цветных металлов,не поименованный в алфавите" на расстояние в интервале от 2401 км до 2500 км | 1т груза | - | - | - | - | 8431.26 | -
332201-00-2501-2600 | Перевозка железнодорожным транспортом ресурсов группы "Прокат цветных металлов,не поименованный в алфавите" на расстояние в интервале от 2501 км до 2600 км | 1т груза | - | - | - | - | 8647.23 | -
332201-00-2601-2700 | Перевозка железнодорожным транспортом ресурсов группы "Прокат цветных металлов,не поименованный в алфавите" на расстояние в интервале от 2601 км до 2700 км | 1т груза | - | - | - | - | 8857.59 | -
332201-00-2701-2800 | Перевозка железнодорожным транспортом ресурсов группы "Прокат цветных металлов,не поименованный в алфавите" на расстояние в интервале от 2701 км до 2800 км | 1т груза | - | - | - | - | 9142.1 | -
332201-00-2801-2900 | Перевозка железнодорожным транспортом ресурсов группы "Прокат цветных металлов,не поименованный в алфавите" на расстояние в интервале от 2801 км до 2900 км | 1т груза | - | - | - | - | 9343.85 | -
332201-00-2901-3000 | Перевозка железнодорожным транспортом ресурсов группы "Прокат цветных металлов,не поименованный в алфавите" на расстояние в интервале от 2901 км до 3000 км | 1т груза | - | - | - | - | 9539.56 | -
332201-00-3001-3100 | Перевозка железнодорожным транспортом ресурсов группы "Прокат цветных металлов,не поименованный в алфавите" на расстояние в интервале от 3001 км до 3100 км | 1т груза | - | - | - | - | 9375.78 | -
332201-00-3101-3200 | Перевозка железнодорожным транспортом ресурсов группы "Прокат цветных металлов,не поименованный в алфавите" на расстояние в интервале от 3101 км до 3200 км | 1т груза | - | - | - | - | 9642.13 | -
332201-00-3201-3300 | Перевозка железнодорожным транспортом ресурсов группы "Прокат цветных металлов,не поименованный в алфавите" на расстояние в интервале от 3201 км до 3300 км | 1т груза | - | - | - | - | 9908.47 | -
332201-00-3301-3400 | Перевозка железнодорожным транспортом ресурсов группы "Прокат цветных металлов,не поименованный в алфавите" на расстояние в интервале от 3301 км до 3400 км | 1т груза | - | - | - | - | 10174.81 | -
332201-00-3401-3500 | Перевозка железнодорожным транспортом ресурсов группы "Прокат цветных металлов,не поименованный в алфавите" на расстояние в интервале от 3401 км до 3500 км | 1т груза | - | - | - | - | 10440.75 | -
332201-00-3501-3600 | Перевозка железнодорожным транспортом ресурсов группы "Прокат цветных металлов,не поименованный в алфавите" на расстояние в интервале от 3501 км до 3600 км | 1т груза | - | - | - | - | 10707.09 | -
332201-00-3601-3700 | Перевозка железнодорожным транспортом ресурсов группы "Прокат цветных металлов,не поименованный в алфавите" на расстояние в интервале от 3601 км до 3700 км | 1т груза | - | - | - | - | 10973.44 | -
332201-00-3701-3800 | Перевозка железнодорожным транспортом ресурсов группы "Прокат цветных металлов,не поименованный в алфавите" на расстояние в интервале от 3701 км до 3800 км | 1т груза | - | - | - | - | 11239.78 | -
332201-00-3801-3900 | Перевозка железнодорожным транспортом ресурсов группы "Прокат цветных металлов,не поименованный в алфавите" на расстояние в интервале от 3801 км до 3900 км | 1т груза | - | - | - | - | 11505.71 | -
332201-00-3901-4000 | Перевозка железнодорожным транспортом ресурсов группы "Прокат цветных металлов,не поименованный в алфавите" на расстояние в интервале от 3901 км до 4000 км | 1т груза | - | - | - | - | 11772.06 | -
332201-00-4001-4100 | Перевозка железнодорожным транспортом ресурсов группы "Прокат цветных металлов,не поименованный в алфавите" на расстояние в интервале от 4001 км до 4100 км | 1т груза | - | - | - | - | 12038.4 | -
332201-00-4101-4200 | Перевозка железнодорожным транспортом ресурсов группы "Прокат цветных металлов,не поименованный в алфавите" на расстояние в интервале от 4101 км до 4200 км | 1т груза | - | - | - | - | 12304.75 | -
332201-00-4201-4300 | Перевозка железнодорожным транспортом ресурсов группы "Прокат цветных металлов,не поименованный в алфавите" на расстояние в интервале от 4201 км до 4300 км | 1т груза | - | - | - | - | 12570.68 | -
332201-00-4301-4400 | Перевозка железнодорожным транспортом ресурсов группы "Прокат цветных металлов,не поименованный в алфавите" на расстояние в интервале от 4301 км до 4400 км | 1т груза | - | - | - | - | 12837.02 | -
332201-00-4401-4500 | Перевозка железнодорожным транспортом ресурсов группы "Прокат цветных металлов,не поименованный в алфавите" на расстояние в интервале от 4401 км до 4500 км | 1т груза | - | - | - | - | 13103.37 | -
332201-00-4501-4600 | Перевозка железнодорожным транспортом ресурсов группы "Прокат цветных металлов,не поименованный в алфавите" на расстояние в интервале от 4501 км до 4600 км | 1т груза | - | - | - | - | 13369.71 | -
332201-00-4601-4700 | Перевозка железнодорожным транспортом ресурсов группы "Прокат цветных металлов,не поименованный в алфавите" на расстояние в интервале от 4601 км до 4700 км | 1т груза | - | - | - | - | 13635.64 | -
332201-00-4701-4800 | Перевозка железнодорожным транспортом ресурсов группы "Прокат цветных металлов,не поименованный в алфавите" на расстояние в интервале от 4701 км до 4800 км | 1т груза | - | - | - | - | 13901.99 | -
332201-00-4801-4900 | Перевозка железнодорожным транспортом ресурсов группы "Прокат цветных металлов,не поименованный в алфавите" на расстояние в интервале от 4801 км до 4900 км | 1т груза | - | - | - | - | 14168.33 | -
332201-00-4901-5000 | Перевозка железнодорожным транспортом ресурсов группы "Прокат цветных металлов,не поименованный в алфавите" на расстояние в интервале от 4901 км до 5000 км | 1т груза | - | - | - | - | 14434.68 | -
332201-00-5001-5100 | Перевозка железнодорожным транспортом ресурсов группы "Прокат цветных металлов,не поименованный в алфавите" на расстояние в интервале от 5001 км до 5100 км | 1т груза | - | - | - | - | 14700.61 | -
332201-00-5101-5200 | Перевозка железнодорожным транспортом ресурсов группы "Прокат цветных металлов,не поименованный в алфавите" на расстояние в интервале от 5101 км до 5200 км | 1т груза | - | - | - | - | 14966.96 | -
332201-00-5201-5300 | Перевозка железнодорожным транспортом ресурсов группы "Прокат цветных металлов,не поименованный в алфавите" на расстояние в интервале от 5201 км до 5300 км | 1т груза | - | - | - | - | 15233.3 | -
332201-00-5301-5400 | Перевозка железнодорожным транспортом ресурсов группы "Прокат цветных металлов,не поименованный в алфавите" на расстояние в интервале от 5301 км до 5400 км | 1т груза | - | - | - | - | 15499.23 | -
332201-00-5401-5500 | Перевозка железнодорожным транспортом ресурсов группы "Прокат цветных металлов,не поименованный в алфавите" на расстояние в интервале от 5401 км до 5500 км | 1т груза | - | - | - | - | 15765.58 | -
332201-00-5501-5700 | Перевозка железнодорожным транспортом ресурсов группы "Прокат цветных металлов,не поименованный в алфавите" на расстояние в интервале от 5501 км до 5700 км | 1т груза | - | - | - | - | 16164.89 | -
332201-00-5701-5900 | Перевозка железнодорожным транспортом ресурсов группы "Прокат цветных металлов,не поименованный в алфавите" на расстояние в интервале от 5701 км до 5900 км | 1т груза | - | - | - | - | 16697.58 | -
332201-00-5901-6100 | Перевозка железнодорожным транспортом ресурсов группы "Прокат цветных металлов,не поименованный в алфавите" на расстояние в интервале от 5901 км до 6100 км | 1т груза | - | - | - | - | 17229.85 | -
332201-00-6101-6300 | Перевозка железнодорожным транспортом ресурсов группы "Прокат цветных металлов,не поименованный в алфавите" на расстояние в интервале от 6101 км до 6300 км | 1т груза | - | - | - | - | 17762.54 | -
332201-00-6301-6500 | Перевозка железнодорожным транспортом ресурсов группы "Прокат цветных металлов,не поименованный в алфавите" на расстояние в интервале от 6301 км до 6500 км | 1т груза | - | - | - | - | 18294.82 | -
332201-00-6501-6700 | Перевозка железнодорожным транспортом ресурсов группы "Прокат цветных металлов,не поименованный в алфавите" на расстояние в интервале от 6501 км до 6700 км | 1т груза | - | - | - | - | 18827.51 | -
332201-00-6701-6900 | Перевозка железнодорожным транспортом ресурсов группы "Прокат цветных металлов,не поименованный в алфавите" на расстояние в интервале от 6701 км до 6900 км | 1т груза | - | - | - | - | 19359.79 | -
332201-00-6901-7100 | Перевозка железнодорожным транспортом ресурсов группы "Прокат цветных металлов,не поименованный в алфавите" на расстояние в интервале от 6901 км до 7100 км | 1т груза | - | - | - | - | 19892.47 | -
332201-00-7101-7300 | Перевозка железнодорожным транспортом ресурсов группы "Прокат цветных металлов,не поименованный в алфавите" на расстояние в интервале от 7101 км до 7300 км | 1т груза | - | - | - | - | 20424.75 | -
332201-00-7301-7500 | Перевозка железнодорожным транспортом ресурсов группы "Прокат цветных металлов,не поименованный в алфавите" на расстояние в интервале от 7301 км до 7500 км | 1т груза | - | - | - | - | 20957.44 | -
332201-00-7501-7700 | Перевозка железнодорожным транспортом ресурсов группы "Прокат цветных металлов,не поименованный в алфавите" на расстояние в интервале от 7501 км до 7700 км | 1т груза | - | - | - | - | 21489.72 | -
332201-00-7701-7900 | Перевозка железнодорожным транспортом ресурсов группы "Прокат цветных металлов,не поименованный в алфавите" на расстояние в интервале от 7701 км до 7900 км | 1т груза | - | - | - | - | 22022.41 | -
332201-00-7901-8100 | Перевозка железнодорожным транспортом ресурсов группы "Прокат цветных металлов,не поименованный в алфавите" на расстояние в интервале от 7901 км до 8100 км | 1т груза | - | - | - | - | 22554.68 | -
332201-00-8101-8300 | Перевозка железнодорожным транспортом ресурсов группы "Прокат цветных металлов,не поименованный в алфавите" на расстояние в интервале от 8101 км до 8300 км | 1т груза | - | - | - | - | 23086.96 | -
332201-00-8301-8500 | Перевозка железнодорожным транспортом ресурсов группы "Прокат цветных металлов,не поименованный в алфавите" на расстояние в интервале от 8301 км до 8500 км | 1т груза | - | - | - | - | 23619.65 | -
332201-00-8501-8700 | Перевозка железнодорожным транспортом ресурсов группы "Прокат цветных металлов,не поименованный в алфавите" на расстояние в интервале от 8501 км до 8700 км | 1т груза | - | - | - | - | 24151.93 | -
332201-00-8701-8900 | Перевозка железнодорожным транспортом ресурсов группы "Прокат цветных металлов,не поименованный в алфавите" на расстояние в интервале от 8701 км до 8900 км | 1т груза | - | - | - | - | 24684.62 | -
332201-00-8901-9100 | Перевозка железнодорожным транспортом ресурсов группы "Прокат цветных металлов,не поименованный в алфавите" на расстояние в интервале от 8901 км до 9100 км | 1т груза | - | - | - | - | 25216.89 | -
332201-00-9101-9300 | Перевозка железнодорожным транспортом ресурсов группы "Прокат цветных металлов,не поименованный в алфавите" на расстояние в интервале от 9101 км до 9300 км | 1т груза | - | - | - | - | 25749.58 | -
332201-00-9301-9500 | Перевозка железнодорожным транспортом ресурсов группы "Прокат цветных металлов,не поименованный в алфавите" на расстояние в интервале от 9301 км до 9500 км | 1т груза | - | - | - | - | 26281.86 | -
332201-00-9501-9700 | Перевозка железнодорожным транспортом ресурсов группы "Прокат цветных металлов,не поименованный в алфавите" на расстояние в интервале от 9501 км до 9700 км | 1т груза | - | - | - | - | 26814.55 | -
332201-00-9701-9900 | Перевозка железнодорожным транспортом ресурсов группы "Прокат цветных металлов,не поименованный в алфавите" на расстояние в интервале от 9701 км до 9900 км | 1т груза | - | - | - | - | 27346.83 | -
324116-00-0001-0005 | Перевозка железнодорожным транспортом ресурсов группы "Прокат черных металлов, не поименованный в алфавите" на расстояние в интервале от 1 км до 5 км | 1т груза | - | - | - | - | 666.99 | -
324116-00-0006-0010 | Перевозка железнодорожным транспортом ресурсов группы "Прокат черных металлов, не поименованный в алфавите" на расстояние в интервале от 6 км до 10 км | 1т груза | - | - | - | - | 679.22 | -
324116-00-0011-0015 | Перевозка железнодорожным транспортом ресурсов группы "Прокат черных металлов, не поименованный в алфавите" на расстояние в интервале от 11 км до 15 км | 1т груза | - | - | - | - | 689.38 | -
324116-00-0016-0020 | Перевозка железнодорожным транспортом ресурсов группы "Прокат черных металлов, не поименованный в алфавите" на расстояние в интервале от 16 км до 20 км | 1т груза | - | - | - | - | 699.53 | -
324116-00-0021-0025 | Перевозка железнодорожным транспортом ресурсов группы "Прокат черных металлов, не поименованный в алфавите" на расстояние в интервале от 21 км до 25 км | 1т груза | - | - | - | - | 709.68 | -
324116-00-0026-0030 | Перевозка железнодорожным транспортом ресурсов группы "Прокат черных металлов, не поименованный в алфавите" на расстояние в интервале от 26 км до 30 км | 1т груза | - | - | - | - | 719.83 | -
324116-00-0031-0035 | Перевозка железнодорожным транспортом ресурсов группы "Прокат черных металлов, не поименованный в алфавите" на расстояние в интервале от 31 км до 35 км | 1т груза | - | - | - | - | 729.98 | -
324116-00-0036-0040 | Перевозка железнодорожным транспортом ресурсов группы "Прокат черных металлов, не поименованный в алфавите" на расстояние в интервале от 36 км до 40 км | 1т груза | - | - | - | - | 740.14 | -
324116-00-0041-0045 | Перевозка железнодорожным транспортом ресурсов группы "Прокат черных металлов, не поименованный в алфавите" на расстояние в интервале от 41 км до 45 км | 1т груза | - | - | - | - | 750.29 | -
324116-00-0046-0050 | Перевозка железнодорожным транспортом ресурсов группы "Прокат черных металлов, не поименованный в алфавите" на расстояние в интервале от 46 км до 50 км | 1т груза | - | - | - | - | 760.44 | -
324116-00-0051-0060 | Перевозка железнодорожным транспортом ресурсов группы "Прокат черных металлов, не поименованный в алфавите" на расстояние в интервале от 51 км до 60 км | 1т груза | - | - | - | - | 774.62 | -
324116-00-0061-0070 | Перевозка железнодорожным транспортом ресурсов группы "Прокат черных металлов, не поименованный в алфавите" на расстояние в интервале от 61 км до 70 км | 1т груза | - | - | - | - | 794.93 | -
324116-00-0071-0080 | Перевозка железнодорожным транспортом ресурсов группы "Прокат черных металлов, не поименованный в алфавите" на расстояние в интервале от 71 км до 80 км | 1т груза | - | - | - | - | 815.23 | -
324116-00-0081-0090 | Перевозка железнодорожным транспортом ресурсов группы "Прокат черных металлов, не поименованный в алфавите" на расстояние в интервале от 81 км до 90 км | 1т груза | - | - | - | - | 835.54 | -
324116-00-0091-0100 | Перевозка железнодорожным транспортом ресурсов группы "Прокат черных металлов, не поименованный в алфавите" на расстояние в интервале от 91 км до 100 км | 1т груза | - | - | - | - | 855.84 | -
324116-00-0101-0120 | Перевозка железнодорожным транспортом ресурсов группы "Прокат черных металлов, не поименованный в алфавите" на расстояние в интервале от 101 км до 120 км | 1т груза | - | - | - | - | 886.29 | -
324116-00-0121-0140 | Перевозка железнодорожным транспортом ресурсов группы "Прокат черных металлов, не поименованный в алфавите" на расстояние в интервале от 121 км до 140 км | 1т груза | - | - | - | - | 926.9 | -
324116-00-0141-0160 | Перевозка железнодорожным транспортом ресурсов группы "Прокат черных металлов, не поименованный в алфавите" на расстояние в интервале от 141 км до 160 км | 1т груза | - | - | - | - | 967.51 | -
324116-00-0161-0180 | Перевозка железнодорожным транспортом ресурсов группы "Прокат черных металлов, не поименованный в алфавите" на расстояние в интервале от 161 км до 180 км | 1т груза | - | - | - | - | 1002.7 | -
324116-00-0181-0200 | Перевозка железнодорожным транспортом ресурсов группы "Прокат черных металлов, не поименованный в алфавите" на расстояние в интервале от 181 км до 200 км | 1т груза | - | - | - | - | 1036.85 | -
324116-00-0201-0220 | Перевозка железнодорожным транспортом ресурсов группы "Прокат черных металлов, не поименованный в алфавите" на расстояние в интервале от 201 км до 220 км | 1т груза | - | - | - | - | 1072.87 | -
324116-00-0221-0240 | Перевозка железнодорожным транспортом ресурсов группы "Прокат черных металлов, не поименованный в алфавите" на расстояние в интервале от 221 км до 240 км | 1т груза | - | - | - | - | 1104.73 | -
324116-00-0241-0260 | Перевозка железнодорожным транспортом ресурсов группы "Прокат черных металлов, не поименованный в алфавите" на расстояние в интервале от 241 км до 260 км | 1т груза | - | - | - | - | 1139.3 | -
324116-00-0261-0280 | Перевозка железнодорожным транспортом ресурсов группы "Прокат черных металлов, не поименованный в алфавите" на расстояние в интервале от 261 км до 280 км | 1т груза | - | - | - | - | 1173.24 | -
324116-00-0281-0300 | Перевозка железнодорожным транспортом ресурсов группы "Прокат черных металлов, не поименованный в алфавите" на расстояние в интервале от 281 км до 300 км | 1т груза | - | - | - | - | 1206.55 | -
324116-00-0301-0330 | Перевозка железнодорожным транспортом ресурсов группы "Прокат черных металлов, не поименованный в алфавите" на расстояние в интервале от 301 км до 330 км | 1т груза | - | - | - | - | 1248.56 | -
324116-00-0331-0360 | Перевозка железнодорожным транспортом ресурсов группы "Прокат черных металлов, не поименованный в алфавите" на расстояние в интервале от 331 км до 360 км | 1т груза | - | - | - | - | 1298.85 | -
324116-00-0361-0390 | Перевозка железнодорожным транспортом ресурсов группы "Прокат черных металлов, не поименованный в алфавите" на расстояние в интервале от 361 км до 390 км | 1т груза | - | - | - | - | 1348.3 | -
324116-00-0391-0420 | Перевозка железнодорожным транспортом ресурсов группы "Прокат черных металлов, не поименованный в алфавите" на расстояние в интервале от 391 км до 420 км | 1т груза | - | - | - | - | 1396.92 | -
324116-00-0421-0450 | Перевозка железнодорожным транспортом ресурсов группы "Прокат черных металлов, не поименованный в алфавите" на расстояние в интервале от 421 км до 450 км | 1т груза | - | - | - | - | 1451.17 | -
324116-00-0451-0480 | Перевозка железнодорожным транспортом ресурсов группы "Прокат черных металлов, не поименованный в алфавите" на расстояние в интервале от 451 км до 480 км | 1т груза | - | - | - | - | 1498.33 | -
324116-00-0481-0510 | Перевозка железнодорожным транспортом ресурсов группы "Прокат черных металлов, не поименованный в алфавите" на расстояние в интервале от 481 км до 510 км | 1т груза | - | - | - | - | 1544.45 | -
324116-00-0511-0540 | Перевозка железнодорожным транспортом ресурсов группы "Прокат черных металлов, не поименованный в алфавите" на расстояние в интервале от 511 км до 540 км | 1т груза | - | - | - | - | 1597.86 | -
324116-00-0541-0570 | Перевозка железнодорожным транспортом ресурсов группы "Прокат черных металлов, не поименованный в алфавите" на расстояние в интервале от 541 км до 570 км | 1т груза | - | - | - | - | 1642.73 | -
324116-00-0571-0600 | Перевозка железнодорожным транспортом ресурсов группы "Прокат черных металлов, не поименованный в алфавите" на расстояние в интервале от 571 км до 600 км | 1т груза | - | - | - | - | 1695.73 | -
324116-00-0601-0640 | Перевозка железнодорожным транспортом ресурсов группы "Прокат черных металлов, не поименованный в алфавите" на расстояние в интервале от 601 км до 640 км | 1т груза | - | - | - | - | 1747.83 | -
324116-00-0641-0680 | Перевозка железнодорожным транспортом ресурсов группы "Прокат черных металлов, не поименованный в алфавите" на расстояние в интервале от 641 км до 680 км | 1т груза | - | - | - | - | 1817.8 | -
324116-00-0681-0720 | Перевозка железнодорожным транспортом ресурсов группы "Прокат черных металлов, не поименованный в алфавите" на расстояние в интервале от 681 км до 720 км | 1т груза | - | - | - | - | 1876.93 | -
324116-00-0721-0760 | Перевозка железнодорожным транспортом ресурсов группы "Прокат черных металлов, не поименованный в алфавите" на расстояние в интервале от 721 км до 760 км | 1т груза | - | - | - | - | 1946.27 | -
324116-00-0761-0800 | Перевозка железнодорожным транспортом ресурсов группы "Прокат черных металлов, не поименованный в алфавите" на расстояние в интервале от 761 км до 800 км | 1т груза | - | - | - | - | 2003.53 | -
324116-00-0801-0840 | Перевозка железнодорожным транспортом ресурсов группы "Прокат черных металлов, не поименованный в алфавите" на расстояние в интервале от 801 км до 840 км | 1т груза | - | - | - | - | 2072.25 | -
324116-00-0841-0880 | Перевозка железнодорожным транспортом ресурсов группы "Прокат черных металлов, не поименованный в алфавите" на расстояние в интервале от 841 км до 880 км | 1т груза | - | - | - | - | 2140.96 | -
324116-00-0881-0920 | Перевозка железнодорожным транспортом ресурсов группы "Прокат черных металлов, не поименованный в алфавите" на расстояние в интервале от 881 км до 920 км | 1т груза | - | - | - | - | 2195.72 | -
324116-00-0921-0960 | Перевозка железнодорожным транспортом ресурсов группы "Прокат черных металлов, не поименованный в алфавите" на расстояние в интервале от 921 км до 960 км | 1т груза | - | - | - | - | 2263.81 | -
324116-00-0961-1000 | Перевозка железнодорожным транспортом ресурсов группы "Прокат черных металлов, не поименованный в алфавите" на расстояние в интервале от 961 км до 1000 км | 1т груза | - | - | - | - | 2316.7 | -
324116-00-1001-1050 | Перевозка железнодорожным транспортом ресурсов группы "Прокат черных металлов, не поименованный в алфавите" на расстояние в интервале от 1001 км до 1050 км | 1т груза | - | - | - | - | 2392.65 | -
324116-00-1051-1100 | Перевозка железнодорожным транспортом ресурсов группы "Прокат черных металлов, не поименованный в алфавите" на расстояние в интервале от 1051 км до 1100 км | 1т груза | - | - | - | - | 2476.87 | -
324116-00-1101-1150 | Перевозка железнодорожным транспортом ресурсов группы "Прокат черных металлов, не поименованный в алфавите" на расстояние в интервале от 1101 км до 1150 км | 1т груза | - | - | - | - | 2543.81 | -
324116-00-1151-1200 | Перевозка железнодорожным транспортом ресурсов группы "Прокат черных металлов, не поименованный в алфавите" на расстояние в интервале от 1151 км до 1200 км | 1т груза | - | - | - | - | 2627.41 | -
324116-00-1201-1250 | Перевозка железнодорожным транспортом ресурсов группы "Прокат черных металлов, не поименованный в алфавите" на расстояние в интервале от 1201 км до 1250 км | 1т груза | - | - | - | - | 2691.85 | -
324116-00-1251-1300 | Перевозка железнодорожным транспортом ресурсов группы "Прокат черных металлов, не поименованный в алфавите" на расстояние в интервале от 1251 км до 1300 км | 1т груза | - | - | - | - | 2774.62 | -
324116-00-1301-1350 | Перевозка железнодорожным транспортом ресурсов группы "Прокат черных металлов, не поименованный в алфавите" на расстояние в интервале от 1301 км до 1350 км | 1т груза | - | - | - | - | 2836.77 | -
324116-00-1351-1400 | Перевозка железнодорожным транспортом ресурсов группы "Прокат черных металлов, не поименованный в алфавите" на расстояние в интервале от 1351 км до 1400 км | 1т груза | - | - | - | - | 2918.91 | -
324116-00-1401-1450 | Перевозка железнодорожным транспортом ресурсов группы "Прокат черных металлов, не поименованный в алфавите" на расстояние в интервале от 1401 км до 1450 км | 1т груза | - | - | - | - | 3000.85 | -
324116-00-1451-1500 | Перевозка железнодорожным транспортом ресурсов группы "Прокат черных металлов, не поименованный в алфавите" на расстояние в интервале от 1451 км до 1500 км | 1т груза | - | - | - | - | 3060.08 | -
324116-00-1501-1600 | Перевозка железнодорожным транспортом ресурсов группы "Прокат черных металлов, не поименованный в алфавите" на расстояние в интервале от 1501 км до 1600 км | 1т груза | - | - | - | - | 3181.94 | -
324116-00-1601-1700 | Перевозка железнодорожным транспортом ресурсов группы "Прокат черных металлов, не поименованный в алфавите" на расстояние в интервале от 1601 км до 1700 км | 1т груза | - | - | - | - | 3318.74 | -
324116-00-1701-1800 | Перевозка железнодорожным транспортом ресурсов группы "Прокат черных металлов, не поименованный в алфавите" на расстояние в интервале от 1701 км до 1800 км | 1т груза | - | - | - | - | 3452.4 | -
324116-00-1801-1900 | Перевозка железнодорожным транспортом ресурсов группы "Прокат черных металлов, не поименованный в алфавите" на расстояние в интервале от 1801 км до 1900 км | 1т груза | - | - | - | - | 3611.69 | -
324116-00-1901-2000 | Перевозка железнодорожным транспортом ресурсов группы "Прокат черных металлов, не поименованный в алфавите" на расстояние в интервале от 1901 км до 2000 км | 1т груза | - | - | - | - | 3740.78 | -
324116-00-2001-2100 | Перевозка железнодорожным транспортом ресурсов группы "Прокат черных металлов, не поименованный в алфавите" на расстояние в интервале от 2001 км до 2100 км | 1т груза | - | - | - | - | 3866.74 | -
324116-00-2101-2200 | Перевозка железнодорожным транспортом ресурсов группы "Прокат черных металлов, не поименованный в алфавите" на расстояние в интервале от 2101 км до 2200 км | 1т груза | - | - | - | - | 4022.9 | -
324116-00-2201-2300 | Перевозка железнодорожным транспортом ресурсов группы "Прокат черных металлов, не поименованный в алфавите" на расстояние в интервале от 2201 км до 2300 км | 1т груза | - | - | - | - | 4144.28 | -
324116-00-2301-2400 | Перевозка железнодорожным транспортом ресурсов группы "Прокат черных металлов, не поименованный в алфавите" на расстояние в интервале от 2301 км до 2400 км | 1т груза | - | - | - | - | 4262.33 | -
324116-00-2401-2500 | Перевозка железнодорожным транспортом ресурсов группы "Прокат черных металлов, не поименованный в алфавите" на расстояние в интервале от 2401 км до 2500 км | 1т груза | - | - | - | - | 4415.37 | -
324116-00-2501-2600 | Перевозка железнодорожным транспортом ресурсов группы "Прокат черных металлов, не поименованный в алфавите" на расстояние в интервале от 2501 км до 2600 км | 1т груза | - | - | - | - | 4528.83 | -
324116-00-2601-2700 | Перевозка железнодорожным транспортом ресурсов группы "Прокат черных металлов, не поименованный в алфавите" на расстояние в интервале от 2601 км до 2700 км | 1т груза | - | - | - | - | 4639.16 | -
324116-00-2701-2800 | Перевозка железнодорожным транспортом ресурсов группы "Прокат черных металлов, не поименованный в алфавите" на расстояние в интервале от 2701 км до 2800 км | 1т груза | - | - | - | - | 4789.29 | -
324116-00-2801-2900 | Перевозка железнодорожным транспортом ресурсов группы "Прокат черных металлов, не поименованный в алфавите" на расстояние в интервале от 2801 км до 2900 км | 1т груза | - | - | - | - | 4894.83 | -
324116-00-2901-3000 | Перевозка железнодорожным транспортом ресурсов группы "Прокат черных металлов, не поименованный в алфавите" на расстояние в интервале от 2901 км до 3000 км | 1т груза | - | - | - | - | 4997.46 | -
324116-00-3001-3100 | Перевозка железнодорожным транспортом ресурсов группы "Прокат черных металлов, не поименованный в алфавите" на расстояние в интервале от 3001 км до 3100 км | 1т груза | - | - | - | - | 4912.73 | -
324116-00-3101-3200 | Перевозка железнодорожным транспортом ресурсов группы "Прокат черных металлов, не поименованный в алфавите" на расстояние в интервале от 3101 км до 3200 км | 1т груза | - | - | - | - | 5052.91 | -
324116-00-3201-3300 | Перевозка железнодорожным транспортом ресурсов группы "Прокат черных металлов, не поименованный в алфавите" на расстояние в интервале от 3201 км до 3300 км | 1т груза | - | - | - | - | 5193.29 | -
324116-00-3301-3400 | Перевозка железнодорожным транспортом ресурсов группы "Прокат черных металлов, не поименованный в алфавите" на расстояние в интервале от 3301 км до 3400 км | 1т груза | - | - | - | - | 5333.67 | -
324116-00-3401-3500 | Перевозка железнодорожным транспортом ресурсов группы "Прокат черных металлов, не поименованный в алфавите" на расстояние в интервале от 3401 км до 3500 км | 1т груза | - | - | - | - | 5473.84 | -
324116-00-3501-3600 | Перевозка железнодорожным транспортом ресурсов группы "Прокат черных металлов, не поименованный в алфавите" на расстояние в интервале от 3501 км до 3600 км | 1т груза | - | - | - | - | 5614.22 | -
324116-00-3601-3700 | Перевозка железнодорожным транспортом ресурсов группы "Прокат черных металлов, не поименованный в алфавите" на расстояние в интервале от 3601 км до 3700 км | 1т груза | - | - | - | - | 5754.6 | -
324116-00-3701-3800 | Перевозка железнодорожным транспортом ресурсов группы "Прокат черных металлов, не поименованный в алфавите" на расстояние в интервале от 3701 км до 3800 км | 1т груза | - | - | - | - | 5894.78 | -
324116-00-3801-3900 | Перевозка железнодорожным транспортом ресурсов группы "Прокат черных металлов, не поименованный в алфавите" на расстояние в интервале от 3801 км до 3900 км | 1т груза | - | - | - | - | 6035.16 | -
324116-00-3901-4000 | Перевозка железнодорожным транспортом ресурсов группы "Прокат черных металлов, не поименованный в алфавите" на расстояние в интервале от 3901 км до 4000 км | 1т груза | - | - | - | - | 6175.54 | -
324116-00-4001-4100 | Перевозка железнодорожным транспортом ресурсов группы "Прокат черных металлов, не поименованный в алфавите" на расстояние в интервале от 4001 км до 4100 км | 1т груза | - | - | - | - | 6315.71 | -
324116-00-4101-4200 | Перевозка железнодорожным транспортом ресурсов группы "Прокат черных металлов, не поименованный в алфавите" на расстояние в интервале от 4101 км до 4200 км | 1т груза | - | - | - | - | 6456.09 | -
324116-00-4201-4300 | Перевозка железнодорожным транспортом ресурсов группы "Прокат черных металлов, не поименованный в алфавите" на расстояние в интервале от 4201 км до 4300 км | 1т груза | - | - | - | - | 6596.47 | -
324116-00-4301-4400 | Перевозка железнодорожным транспортом ресурсов группы "Прокат черных металлов, не поименованный в алфавите" на расстояние в интервале от 4301 км до 4400 км | 1т груза | - | - | - | - | 6736.65 | -
324116-00-4401-4500 | Перевозка железнодорожным транспортом ресурсов группы "Прокат черных металлов, не поименованный в алфавите" на расстояние в интервале от 4401 км до 4500 км | 1т груза | - | - | - | - | 6877.03 | -
324116-00-4501-4600 | Перевозка железнодорожным транспортом ресурсов группы "Прокат черных металлов, не поименованный в алфавите" на расстояние в интервале от 4501 км до 4600 км | 1т груза | - | - | - | - | 7017.41 | -
324116-00-4601-4700 | Перевозка железнодорожным транспортом ресурсов группы "Прокат черных металлов, не поименованный в алфавите" на расстояние в интервале от 4601 км до 4700 км | 1т груза | - | - | - | - | 7157.58 | -
324116-00-4701-4800 | Перевозка железнодорожным транспортом ресурсов группы "Прокат черных металлов, не поименованный в алфавите" на расстояние в интервале от 4701 км до 4800 км | 1т груза | - | - | - | - | 7297.96 | -
324116-00-4801-4900 | Перевозка железнодорожным транспортом ресурсов группы "Прокат черных металлов, не поименованный в алфавите" на расстояние в интервале от 4801 км до 4900 км | 1т груза | - | - | - | - | 7438.34 | -
324116-00-4901-5000 | Перевозка железнодорожным транспортом ресурсов группы "Прокат черных металлов, не поименованный в алфавите" на расстояние в интервале от 4901 км до 5000 км | 1т груза | - | - | - | - | 7578.52 | -
324116-00-5001-5100 | Перевозка железнодорожным транспортом ресурсов группы "Прокат черных металлов, не поименованный в алфавите" на расстояние в интервале от 5001 км до 5100 км | 1т груза | - | - | - | - | 7718.9 | -
324116-00-5101-5200 | Перевозка железнодорожным транспортом ресурсов группы "Прокат черных металлов, не поименованный в алфавите" на расстояние в интервале от 5101 км до 5200 км | 1т груза | - | - | - | - | 7859.28 | -
324116-00-5201-5300 | Перевозка железнодорожным транспортом ресурсов группы "Прокат черных металлов, не поименованный в алфавите" на расстояние в интервале от 5201 км до 5300 км | 1т груза | - | - | - | - | 7999.45 | -
324116-00-5301-5400 | Перевозка железнодорожным транспортом ресурсов группы "Прокат черных металлов, не поименованный в алфавите" на расстояние в интервале от 5301 км до 5400 км | 1т груза | - | - | - | - | 8139.83 | -
324116-00-5401-5500 | Перевозка железнодорожным транспортом ресурсов группы "Прокат черных металлов, не поименованный в алфавите" на расстояние в интервале от 5401 км до 5500 км | 1т груза | - | - | - | - | 8280.21 | -
324116-00-5501-5700 | Перевозка железнодорожным транспортом ресурсов группы "Прокат черных металлов, не поименованный в алфавите" на расстояние в интервале от 5501 км до 5700 км | 1т груза | - | - | - | - | 8490.68 | -
324116-00-5701-5900 | Перевозка железнодорожным транспортом ресурсов группы "Прокат черных металлов, не поименованный в алфавите" на расстояние в интервале от 5701 км до 5900 км | 1т груза | - | - | - | - | 8771.24 | -
324116-00-5901-6100 | Перевозка железнодорожным транспортом ресурсов группы "Прокат черных металлов, не поименованный в алфавите" на расстояние в интервале от 5901 км до 6100 км | 1т груза | - | - | - | - | 9051.79 | -
324116-00-6101-6300 | Перевозка железнодорожным транспортом ресурсов группы "Прокат черных металлов, не поименованный в алфавите" на расстояние в интервале от 6101 км до 6300 км | 1т груза | - | - | - | - | 9332.55 | -
324116-00-6301-6500 | Перевозка железнодорожным транспортом ресурсов группы "Прокат черных металлов, не поименованный в алфавите" на расстояние в интервале от 6301 км до 6500 км | 1т груза | - | - | - | - | 9613.11 | -
324116-00-6501-6700 | Перевозка железнодорожным транспортом ресурсов группы "Прокат черных металлов, не поименованный в алфавите" на расстояние в интервале от 6501 км до 6700 км | 1т груза | - | - | - | - | 9893.66 | -
324116-00-6701-6900 | Перевозка железнодорожным транспортом ресурсов группы "Прокат черных металлов, не поименованный в алфавите" на расстояние в интервале от 6701 км до 6900 км | 1т груза | - | - | - | - | 10174.42 | -
324116-00-6901-7100 | Перевозка железнодорожным транспортом ресурсов группы "Прокат черных металлов, не поименованный в алфавите" на расстояние в интервале от 6901 км до 7100 км | 1т груза | - | - | - | - | 10454.98 | -
324116-00-7101-7300 | Перевозка железнодорожным транспортом ресурсов группы "Прокат черных металлов, не поименованный в алфавите" на расстояние в интервале от 7101 км до 7300 км | 1т груза | - | - | - | - | 10735.53 | -
324116-00-7301-7500 | Перевозка железнодорожным транспортом ресурсов группы "Прокат черных металлов, не поименованный в алфавите" на расстояние в интервале от 7301 км до 7500 км | 1т груза | - | - | - | - | 11016.29 | -
324116-00-7501-7700 | Перевозка железнодорожным транспортом ресурсов группы "Прокат черных металлов, не поименованный в алфавите" на расстояние в интервале от 7501 км до 7700 км | 1т груза | - | - | - | - | 11296.85 | -
324116-00-7701-7900 | Перевозка железнодорожным транспортом ресурсов группы "Прокат черных металлов, не поименованный в алфавите" на расстояние в интервале от 7701 км до 7900 км | 1т груза | - | - | - | - | 11577.4 | -
324116-00-7901-8100 | Перевозка железнодорожным транспортом ресурсов группы "Прокат черных металлов, не поименованный в алфавите" на расстояние в интервале от 7901 км до 8100 км | 1т груза | - | - | - | - | 11858.16 | -
324116-00-8101-8300 | Перевозка железнодорожным транспортом ресурсов группы "Прокат черных металлов, не поименованный в алфавите" на расстояние в интервале от 8101 км до 8300 км | 1т груза | - | - | - | - | 12138.72 | -
324116-00-8301-8500 | Перевозка железнодорожным транспортом ресурсов группы "Прокат черных металлов, не поименованный в алфавите" на расстояние в интервале от 8301 км до 8500 км | 1т груза | - | - | - | - | 12419.47 | -
324116-00-8501-8700 | Перевозка железнодорожным транспортом ресурсов группы "Прокат черных металлов, не поименованный в алфавите" на расстояние в интервале от 8501 км до 8700 км | 1т груза | - | - | - | - | 12700.03 | -
324116-00-8701-8900 | Перевозка железнодорожным транспортом ресурсов группы "Прокат черных металлов, не поименованный в алфавите" на расстояние в интервале от 8701 км до 8900 км | 1т груза | - | - | - | - | 12980.59 | -
324116-00-8901-9100 | Перевозка железнодорожным транспортом ресурсов группы "Прокат черных металлов, не поименованный в алфавите" на расстояние в интервале от 8901 км до 9100 км | 1т груза | - | - | - | - | 13261.34 | -
324116-00-9101-9300 | Перевозка железнодорожным транспортом ресурсов группы "Прокат черных металлов, не поименованный в алфавите" на расстояние в интервале от 9101 км до 9300 км | 1т груза | - | - | - | - | 13541.9 | -
324116-00-9301-9500 | Перевозка железнодорожным транспортом ресурсов группы "Прокат черных металлов, не поименованный в алфавите" на расстояние в интервале от 9301 км до 9500 км | 1т груза | - | - | - | - | 13822.45 | -
324116-00-9501-9700 | Перевозка железнодорожным транспортом ресурсов группы "Прокат черных металлов, не поименованный в алфавите" на расстояние в интервале от 9501 км до 9700 км | 1т груза | - | - | - | - | 14103.21 | -
324116-00-9701-9900 | Перевозка железнодорожным транспортом ресурсов группы "Прокат черных металлов, не поименованный в алфавите" на расстояние в интервале от 9701 км до 9900 км | 1т груза | - | - | - | - | 14383.77 | -
632191-00-0001-0005 | Перевозка железнодорожным транспортом ресурсов группы "Прокладки резинотканевые" на расстояние в интервале от 1 км до 5 км | 1т груза | - | - | - | - | 2048.46 | -
632191-00-0006-0010 | Перевозка железнодорожным транспортом ресурсов группы "Прокладки резинотканевые" на расстояние в интервале от 6 км до 10 км | 1т груза | - | - | - | - | 2071.79 | -
632191-00-0011-0015 | Перевозка железнодорожным транспортом ресурсов группы "Прокладки резинотканевые" на расстояние в интервале от 11 км до 15 км | 1т груза | - | - | - | - | 2091.76 | -
632191-00-0016-0020 | Перевозка железнодорожным транспортом ресурсов группы "Прокладки резинотканевые" на расстояние в интервале от 16 км до 20 км | 1т груза | - | - | - | - | 2112.21 | -
632191-00-0021-0025 | Перевозка железнодорожным транспортом ресурсов группы "Прокладки резинотканевые" на расстояние в интервале от 21 км до 25 км | 1т груза | - | - | - | - | 2132.19 | -
632191-00-0026-0030 | Перевозка железнодорожным транспортом ресурсов группы "Прокладки резинотканевые" на расстояние в интервале от 26 км до 30 км | 1т груза | - | - | - | - | 2152.16 | -
632191-00-0031-0035 | Перевозка железнодорожным транспортом ресурсов группы "Прокладки резинотканевые" на расстояние в интервале от 31 км до 35 км | 1т груза | - | - | - | - | 2172.13 | -
632191-00-0036-0040 | Перевозка железнодорожным транспортом ресурсов группы "Прокладки резинотканевые" на расстояние в интервале от 36 км до 40 км | 1т груза | - | - | - | - | 2192.1 | -
632191-00-0041-0045 | Перевозка железнодорожным транспортом ресурсов группы "Прокладки резинотканевые" на расстояние в интервале от 41 км до 45 км | 1т груза | - | - | - | - | 2212.08 | -
632191-00-0046-0050 | Перевозка железнодорожным транспортом ресурсов группы "Прокладки резинотканевые" на расстояние в интервале от 46 км до 50 км | 1т груза | - | - | - | - | 2232.05 | -
632191-00-0051-0060 | Перевозка железнодорожным транспортом ресурсов группы "Прокладки резинотканевые" на расстояние в интервале от 51 км до 60 км | 1т груза | - | - | - | - | 2260.81 | -
632191-00-0061-0070 | Перевозка железнодорожным транспортом ресурсов группы "Прокладки резинотканевые" на расстояние в интервале от 61 км до 70 км | 1т груза | - | - | - | - | 2300.76 | -
632191-00-0071-0080 | Перевозка железнодорожным транспортом ресурсов группы "Прокладки резинотканевые" на расстояние в интервале от 71 км до 80 км | 1т груза | - | - | - | - | 2340.71 | -
632191-00-0081-0090 | Перевозка железнодорожным транспортом ресурсов группы "Прокладки резинотканевые" на расстояние в интервале от 81 км до 90 км | 1т груза | - | - | - | - | 2381.13 | -
632191-00-0091-0100 | Перевозка железнодорожным транспортом ресурсов группы "Прокладки резинотканевые" на расстояние в интервале от 91 км до 100 км | 1т груза | - | - | - | - | 2421.08 | -
632191-00-0101-0120 | Перевозка железнодорожным транспортом ресурсов группы "Прокладки резинотканевые" на расстояние в интервале от 101 км до 120 км | 1т груза | - | - | - | - | 2481 | -
632191-00-0121-0140 | Перевозка железнодорожным транспортом ресурсов группы "Прокладки резинотканевые" на расстояние в интервале от 121 км до 140 км | 1т груза | - | - | - | - | 2561.37 | -
632191-00-0141-0160 | Перевозка железнодорожным транспортом ресурсов группы "Прокладки резинотканевые" на расстояние в интервале от 141 км до 160 км | 1т груза | - | - | - | - | 2641.74 | -
632191-00-0161-0180 | Перевозка железнодорожным транспортом ресурсов группы "Прокладки резинотканевые" на расстояние в интервале от 161 км до 180 км | 1т груза | - | - | - | - | 2712.54 | -
632191-00-0181-0200 | Перевозка железнодорожным транспортом ресурсов группы "Прокладки резинотканевые" на расстояние в интервале от 181 км до 200 км | 1т груза | - | - | - | - | 2780.94 | -
632191-00-0201-0220 | Перевозка железнодорожным транспортом ресурсов группы "Прокладки резинотканевые" на расстояние в интервале от 201 км до 220 км | 1т груза | - | - | - | - | 2853.17 | -
632191-00-0221-0240 | Перевозка железнодорожным транспортом ресурсов группы "Прокладки резинотканевые" на расстояние в интервале от 221 км до 240 км | 1т груза | - | - | - | - | 2918.23 | -
632191-00-0241-0260 | Перевозка железнодорожным транспортом ресурсов группы "Прокладки резинотканевые" на расстояние в интервале от 241 км до 260 км | 1т груза | - | - | - | - | 2987.59 | -
632191-00-0261-0280 | Перевозка железнодорожным транспортом ресурсов группы "Прокладки резинотканевые" на расстояние в интервале от 261 км до 280 км | 1т груза | - | - | - | - | 3055.99 | -
632191-00-0281-0300 | Перевозка железнодорожным транспортом ресурсов группы "Прокладки резинотканевые" на расстояние в интервале от 281 км до 300 км | 1т груза | - | - | - | - | 3123.44 | -
632191-00-0301-0330 | Перевозка железнодорожным транспортом ресурсов группы "Прокладки резинотканевые" на расстояние в интервале от 301 км до 330 км | 1т груза | - | - | - | - | 3208.46 | -
632191-00-0331-0360 | Перевозка железнодорожным транспортом ресурсов группы "Прокладки резинотканевые" на расстояние в интервале от 331 км до 360 км | 1т груза | - | - | - | - | 3310.11 | -
632191-00-0361-0390 | Перевозка железнодорожным транспортом ресурсов группы "Прокладки резинотканевые" на расстояние в интервале от 361 км до 390 км | 1т груза | - | - | - | - | 3410.32 | -
632191-00-0391-0420 | Перевозка железнодорожным транспортом ресурсов группы "Прокладки резинотканевые" на расстояние в интервале от 391 км до 420 км | 1т груза | - | - | - | - | 3508.62 | -
632191-00-0421-0450 | Перевозка железнодорожным транспортом ресурсов группы "Прокладки резинотканевые" на расстояние в интервале от 421 км до 450 км | 1т груза | - | - | - | - | 3617.45 | -
632191-00-0451-0480 | Перевозка железнодорожным транспортом ресурсов группы "Прокладки резинотканевые" на расстояние в интервале от 451 км до 480 км | 1т груза | - | - | - | - | 3713.83 | -
632191-00-0481-0510 | Перевозка железнодорожным транспортом ресурсов группы "Прокладки резинотканевые" на расстояние в интервале от 481 км до 510 км | 1т груза | - | - | - | - | 3808.3 | -
632191-00-0511-0540 | Перевозка железнодорожным транспортом ресурсов группы "Прокладки резинотканевые" на расстояние в интервале от 511 км до 540 км | 1т груза | - | - | - | - | 3915.22 | -
632191-00-0541-0570 | Перевозка железнодорожным транспортом ресурсов группы "Прокладки резинотканевые" на расстояние в интервале от 541 км до 570 км | 1т груза | - | - | - | - | 4007.29 | -
632191-00-0571-0600 | Перевозка железнодорожным транспортом ресурсов группы "Прокладки резинотканевые" на расстояние в интервале от 571 км до 600 км | 1т груза | - | - | - | - | 4113.73 | -
632191-00-0601-0640 | Перевозка железнодорожным транспортом ресурсов группы "Прокладки резинотканевые" на расстояние в интервале от 601 км до 640 км | 1т груза | - | - | - | - | 4220.51 | -
632191-00-0641-0680 | Перевозка железнодорожным транспортом ресурсов группы "Прокладки резинотканевые" на расстояние в интервале от 641 км до 680 км | 1т груза | - | - | - | - | 4361.14 | -
632191-00-0681-0720 | Перевозка железнодорожным транспортом ресурсов группы "Прокладки резинотканевые" на расстояние в интервале от 681 км до 720 км | 1т груза | - | - | - | - | 4482.63 | -
632191-00-0721-0760 | Перевозка железнодорожным транспортом ресурсов группы "Прокладки резинотканевые" на расстояние в интервале от 721 км до 760 км | 1т груза | - | - | - | - | 4622.31 | -
632191-00-0761-0800 | Перевозка железнодорожным транспортом ресурсов группы "Прокладки резинотканевые" на расстояние в интервале от 761 км до 800 км | 1т груза | - | - | - | - | 4740.45 | -
632191-00-0801-0840 | Перевозка железнодорожным транспортом ресурсов группы "Прокладки резинотканевые" на расстояние в интервале от 801 км до 840 км | 1т груза | - | - | - | - | 4879.18 | -
632191-00-0841-0880 | Перевозка железнодорожным транспортом ресурсов группы "Прокладки резинотканевые" на расстояние в интервале от 841 км до 880 км | 1т груза | - | - | - | - | 5017.42 | -
632191-00-0881-0920 | Перевозка железнодорожным транспортом ресурсов группы "Прокладки резинотканевые" на расстояние в интервале от 881 км до 920 км | 1т груза | - | - | - | - | 5131.25 | -
632191-00-0921-0960 | Перевозка железнодорожным транспортом ресурсов группы "Прокладки резинотканевые" на расстояние в интервале от 921 км до 960 км | 1т груза | - | - | - | - | 5269.01 | -
632191-00-0961-1000 | Перевозка железнодорожным транспортом ресурсов группы "Прокладки резинотканевые" на расстояние в интервале от 961 км до 1000 км | 1т груза | - | - | - | - | 5379.49 | -
632191-00-1001-1050 | Перевозка железнодорожным транспортом ресурсов группы "Прокладки резинотканевые" на расстояние в интервале от 1001 км до 1050 км | 1т груза | - | - | - | - | 5532.92 | -
632191-00-1051-1100 | Перевозка железнодорожным транспортом ресурсов группы "Прокладки резинотканевые" на расстояние в интервале от 1051 км до 1100 км | 1т груза | - | - | - | - | 5702.98 | -
632191-00-1101-1150 | Перевозка железнодорожным транспортом ресурсов группы "Прокладки резинотканевые" на расстояние в интервале от 1101 км до 1150 км | 1т груза | - | - | - | - | 5842.87 | -
632191-00-1151-1200 | Перевозка железнодорожным транспортом ресурсов группы "Прокладки резинотканевые" на расстояние в интервале от 1151 км до 1200 км | 1т груза | - | - | - | - | 6011.97 | -
632191-00-1201-1250 | Перевозка железнодорожным транспортом ресурсов группы "Прокладки резинотканевые" на расстояние в интервале от 1201 км до 1250 км | 1т груза | - | - | - | - | 6147.07 | -
632191-00-1251-1300 | Перевозка железнодорожным транспортом ресурсов группы "Прокладки резинотканевые" на расстояние в интервале от 1251 км до 1300 км | 1т груза | - | - | - | - | 6314.73 | -
632191-00-1301-1350 | Перевозка железнодорожным транспортом ресурсов группы "Прокладки резинотканевые" на расстояние в интервале от 1301 км до 1350 км | 1т груза | - | - | - | - | 6446.01 | -
632191-00-1351-1400 | Перевозка железнодорожным транспортом ресурсов группы "Прокладки резинотканевые" на расстояние в интервале от 1351 км до 1400 км | 1т груза | - | - | - | - | 6612.71 | -
632191-00-1401-1450 | Перевозка железнодорожным транспортом ресурсов группы "Прокладки резинотканевые" на расстояние в интервале от 1401 км до 1450 км | 1т груза | - | - | - | - | 6778.93 | -
632191-00-1451-1500 | Перевозка железнодорожным транспортом ресурсов группы "Прокладки резинотканевые" на расстояние в интервале от 1451 км до 1500 км | 1т груза | - | - | - | - | 6904.47 | -
632191-00-1501-1600 | Перевозка железнодорожным транспортом ресурсов группы "Прокладки резинотканевые" на расстояние в интервале от 1501 км до 1600 км | 1т груза | - | - | - | - | 7151.89 | -
632191-00-1601-1700 | Перевозка железнодорожным транспортом ресурсов группы "Прокладки резинотканевые" на расстояние в интервале от 1601 км до 1700 км | 1т груза | - | - | - | - | 7436.46 | -
632191-00-1701-1800 | Перевозка железнодорожным транспортом ресурсов группы "Прокладки резинотканевые" на расстояние в интервале от 1701 км до 1800 км | 1т груза | - | - | - | - | 7715.77 | -
632191-00-1801-1900 | Перевозка железнодорожным транспортом ресурсов группы "Прокладки резинотканевые" на расстояние в интервале от 1801 км до 1900 км | 1т груза | - | - | - | - | 8040.08 | -
632191-00-1901-2000 | Перевозка железнодорожным транспортом ресурсов группы "Прокладки резинотканевые" на расстояние в интервале от 1901 км до 2000 км | 1т груза | - | - | - | - | 8311.26 | -
632191-00-2001-2100 | Перевозка железнодорожным транспортом ресурсов группы "Прокладки резинотканевые" на расстояние в интервале от 2001 км до 2100 км | 1т груза | - | - | - | - | 8576.68 | -
632191-00-2101-2200 | Перевозка железнодорожным транспортом ресурсов группы "Прокладки резинотканевые" на расстояние в интервале от 2101 км до 2200 км | 1т груза | - | - | - | - | 8895.73 | -
632191-00-2201-2300 | Перевозка железнодорожным транспортом ресурсов группы "Прокладки резинотканевые" на расстояние в интервале от 2201 км до 2300 км | 1т груза | - | - | - | - | 9153.02 | -
632191-00-2301-2400 | Перевозка железнодорожным транспортом ресурсов группы "Прокладки резинотканевые" на расстояние в интервале от 2301 км до 2400 км | 1т груза | - | - | - | - | 9404.56 | -
632191-00-2401-2500 | Перевозка железнодорожным транспортом ресурсов группы "Прокладки резинотканевые" на расстояние в интервале от 2401 км до 2500 км | 1т груза | - | - | - | - | 9717.86 | -
632191-00-2501-2600 | Перевозка железнодорожным транспортом ресурсов группы "Прокладки резинотканевые" на расстояние в интервале от 2501 км до 2600 км | 1т груза | - | - | - | - | 9961.75 | -
632191-00-2601-2700 | Перевозка железнодорожным транспортом ресурсов группы "Прокладки резинотканевые" на расстояние в интервале от 2601 км до 2700 км | 1т груза | - | - | - | - | 10199.89 | -
632191-00-2701-2800 | Перевозка железнодорожным транспортом ресурсов группы "Прокладки резинотканевые" на расстояние в интервале от 2701 км до 2800 км | 1т груза | - | - | - | - | 10507.44 | -
632191-00-2801-2900 | Перевозка железнодорожным транспортом ресурсов группы "Прокладки резинотканевые" на расстояние в интервале от 2801 км до 2900 км | 1т груза | - | - | - | - | 10737.45 | -
632191-00-2901-3000 | Перевозка железнодорожным транспортом ресурсов группы "Прокладки резинотканевые" на расстояние в интервале от 2901 км до 3000 км | 1т груза | - | - | - | - | 10962.19 | -
632191-00-3001-3100 | Перевозка железнодорожным транспортом ресурсов группы "Прокладки резинотканевые" на расстояние в интервале от 3001 км до 3100 км | 1т груза | - | - | - | - | 11049.92 | -
632191-00-3101-3200 | Перевозка железнодорожным транспортом ресурсов группы "Прокладки резинотканевые" на расстояние в интервале от 3101 км до 3200 км | 1т груза | - | - | - | - | 11346.45 | -
632191-00-3201-3300 | Перевозка железнодорожным транспортом ресурсов группы "Прокладки резинотканевые" на расстояние в интервале от 3201 км до 3300 км | 1т груза | - | - | - | - | 11643.45 | -
632191-00-3301-3400 | Перевозка железнодорожным транспортом ресурсов группы "Прокладки резинотканевые" на расстояние в интервале от 3301 км до 3400 км | 1т груза | - | - | - | - | 11939.98 | -
632191-00-3401-3500 | Перевозка железнодорожным транспортом ресурсов группы "Прокладки резинотканевые" на расстояние в интервале от 3401 км до 3500 км | 1т груза | - | - | - | - | 12236.51 | -
632191-00-3501-3600 | Перевозка железнодорожным транспортом ресурсов группы "Прокладки резинотканевые" на расстояние в интервале от 3501 км до 3600 км | 1т груза | - | - | - | - | 12533.04 | -
632191-00-3601-3700 | Перевозка железнодорожным транспортом ресурсов группы "Прокладки резинотканевые" на расстояние в интервале от 3601 км до 3700 км | 1т груза | - | - | - | - | 12830.04 | -
632191-00-3701-3800 | Перевозка железнодорожным транспортом ресурсов группы "Прокладки резинотканевые" на расстояние в интервале от 3701 км до 3800 км | 1т груза | - | - | - | - | 13126.57 | -
632191-00-3801-3900 | Перевозка железнодорожным транспортом ресурсов группы "Прокладки резинотканевые" на расстояние в интервале от 3801 км до 3900 км | 1т груза | - | - | - | - | 13423.1 | -
632191-00-3901-4000 | Перевозка железнодорожным транспортом ресурсов группы "Прокладки резинотканевые" на расстояние в интервале от 3901 км до 4000 км | 1т груза | - | - | - | - | 13720.09 | -
632191-00-4001-4100 | Перевозка железнодорожным транспортом ресурсов группы "Прокладки резинотканевые" на расстояние в интервале от 4001 км до 4100 км | 1т груза | - | - | - | - | 14016.62 | -
632191-00-4101-4200 | Перевозка железнодорожным транспортом ресурсов группы "Прокладки резинотканевые" на расстояние в интервале от 4101 км до 4200 км | 1т груза | - | - | - | - | 14313.15 | -
632191-00-4201-4300 | Перевозка железнодорожным транспортом ресурсов группы "Прокладки резинотканевые" на расстояние в интервале от 4201 км до 4300 км | 1т груза | - | - | - | - | 14610.15 | -
632191-00-4301-4400 | Перевозка железнодорожным транспортом ресурсов группы "Прокладки резинотканевые" на расстояние в интервале от 4301 км до 4400 км | 1т груза | - | - | - | - | 14906.68 | -
632191-00-4401-4500 | Перевозка железнодорожным транспортом ресурсов группы "Прокладки резинотканевые" на расстояние в интервале от 4401 км до 4500 км | 1т груза | - | - | - | - | 15203.21 | -
632191-00-4501-4600 | Перевозка железнодорожным транспортом ресурсов группы "Прокладки резинотканевые" на расстояние в интервале от 4501 км до 4600 км | 1т груза | - | - | - | - | 15500.21 | -
632191-00-4601-4700 | Перевозка железнодорожным транспортом ресурсов группы "Прокладки резинотканевые" на расстояние в интервале от 4601 км до 4700 км | 1т груза | - | - | - | - | 15796.74 | -
632191-00-4701-4800 | Перевозка железнодорожным транспортом ресурсов группы "Прокладки резинотканевые" на расстояние в интервале от 4701 км до 4800 км | 1т груза | - | - | - | - | 16093.27 | -
632191-00-4801-4900 | Перевозка железнодорожным транспортом ресурсов группы "Прокладки резинотканевые" на расстояние в интервале от 4801 км до 4900 км | 1т груза | - | - | - | - | 16390.27 | -
632191-00-4901-5000 | Перевозка железнодорожным транспортом ресурсов группы "Прокладки резинотканевые" на расстояние в интервале от 4901 км до 5000 км | 1т груза | - | - | - | - | 16686.8 | -
632191-00-5001-5100 | Перевозка железнодорожным транспортом ресурсов группы "Прокладки резинотканевые" на расстояние в интервале от 5001 км до 5100 км | 1т груза | - | - | - | - | 16983.33 | -
632191-00-5101-5200 | Перевозка железнодорожным транспортом ресурсов группы "Прокладки резинотканевые" на расстояние в интервале от 5101 км до 5200 км | 1т груза | - | - | - | - | 17279.86 | -
632191-00-5201-5300 | Перевозка железнодорожным транспортом ресурсов группы "Прокладки резинотканевые" на расстояние в интервале от 5201 км до 5300 км | 1т груза | - | - | - | - | 17576.86 | -
632191-00-5301-5400 | Перевозка железнодорожным транспортом ресурсов группы "Прокладки резинотканевые" на расстояние в интервале от 5301 км до 5400 км | 1т груза | - | - | - | - | 17873.39 | -
632191-00-5401-5500 | Перевозка железнодорожным транспортом ресурсов группы "Прокладки резинотканевые" на расстояние в интервале от 5401 км до 5500 км | 1т груза | - | - | - | - | 18169.92 | -
632191-00-5501-5700 | Перевозка железнодорожным транспортом ресурсов группы "Прокладки резинотканевые" на расстояние в интервале от 5501 км до 5700 км | 1т груза | - | - | - | - | 18614.95 | -
632191-00-5701-5900 | Перевозка железнодорожным транспортом ресурсов группы "Прокладки резинотканевые" на расстояние в интервале от 5701 км до 5900 км | 1т груза | - | - | - | - | 19208.48 | -
632191-00-5901-6100 | Перевозка железнодорожным транспортом ресурсов группы "Прокладки резинотканевые" на расстояние в интервале от 5901 км до 6100 км | 1т груза | - | - | - | - | 19802.01 | -
632191-00-6101-6300 | Перевозка железнодорожным транспортом ресурсов группы "Прокладки резинотканевые" на расстояние в интервале от 6101 км до 6300 км | 1т груза | - | - | - | - | 20395.07 | -
632191-00-6301-6500 | Перевозка железнодорожным транспортом ресурсов группы "Прокладки резинотканевые" на расстояние в интервале от 6301 км до 6500 км | 1т груза | - | - | - | - | 20988.6 | -
632191-00-6501-6700 | Перевозка железнодорожным транспортом ресурсов группы "Прокладки резинотканевые" на расстояние в интервале от 6501 км до 6700 км | 1т груза | - | - | - | - | 21581.66 | -
632191-00-6701-6900 | Перевозка железнодорожным транспортом ресурсов группы "Прокладки резинотканевые" на расстояние в интервале от 6701 км до 6900 км | 1т груза | - | - | - | - | 22175.19 | -
632191-00-6901-7100 | Перевозка железнодорожным транспортом ресурсов группы "Прокладки резинотканевые" на расстояние в интервале от 6901 км до 7100 км | 1т груза | - | - | - | - | 22768.72 | -
632191-00-7101-7300 | Перевозка железнодорожным транспортом ресурсов группы "Прокладки резинотканевые" на расстояние в интервале от 7101 км до 7300 км | 1т груза | - | - | - | - | 23361.78 | -
632191-00-7301-7500 | Перевозка железнодорожным транспортом ресурсов группы "Прокладки резинотканевые" на расстояние в интервале от 7301 км до 7500 км | 1т груза | - | - | - | - | 23955.31 | -
632191-00-7501-7700 | Перевозка железнодорожным транспортом ресурсов группы "Прокладки резинотканевые" на расстояние в интервале от 7501 км до 7700 км | 1т груза | - | - | - | - | 24548.84 | -
632191-00-7701-7900 | Перевозка железнодорожным транспортом ресурсов группы "Прокладки резинотканевые" на расстояние в интервале от 7701 км до 7900 км | 1т груза | - | - | - | - | 25141.9 | -
632191-00-7901-8100 | Перевозка железнодорожным транспортом ресурсов группы "Прокладки резинотканевые" на расстояние в интервале от 7901 км до 8100 км | 1т груза | - | - | - | - | 25735.43 | -
632191-00-8101-8300 | Перевозка железнодорожным транспортом ресурсов группы "Прокладки резинотканевые" на расстояние в интервале от 8101 км до 8300 км | 1т груза | - | - | - | - | 26328.49 | -
632191-00-8301-8500 | Перевозка железнодорожным транспортом ресурсов группы "Прокладки резинотканевые" на расстояние в интервале от 8301 км до 8500 км | 1т груза | - | - | - | - | 26922.02 | -
632191-00-8501-8700 | Перевозка железнодорожным транспортом ресурсов группы "Прокладки резинотканевые" на расстояние в интервале от 8501 км до 8700 км | 1т груза | - | - | - | - | 27515.55 | -
632191-00-8701-8900 | Перевозка железнодорожным транспортом ресурсов группы "Прокладки резинотканевые" на расстояние в интервале от 8701 км до 8900 км | 1т груза | - | - | - | - | 28108.61 | -
632191-00-8901-9100 | Перевозка железнодорожным транспортом ресурсов группы "Прокладки резинотканевые" на расстояние в интервале от 8901 км до 9100 км | 1т груза | - | - | - | - | 28702.14 | -
632191-00-9101-9300 | Перевозка железнодорожным транспортом ресурсов группы "Прокладки резинотканевые" на расстояние в интервале от 9101 км до 9300 км | 1т груза | - | - | - | - | 29295.2 | -
632191-00-9301-9500 | Перевозка железнодорожным транспортом ресурсов группы "Прокладки резинотканевые" на расстояние в интервале от 9301 км до 9500 км | 1т груза | - | - | - | - | 29888.72 | -
632191-00-9501-9700 | Перевозка железнодорожным транспортом ресурсов группы "Прокладки резинотканевые" на расстояние в интервале от 9501 км до 9700 км | 1т груза | - | - | - | - | 30482.25 | -
632191-00-9701-9900 | Перевозка железнодорожным транспортом ресурсов группы "Прокладки резинотканевые" на расстояние в интервале от 9701 км до 9900 км | 1т груза | - | - | - | - | 31075.31 | -
226125-00-0001-0005 | Перевозка железнодорожным транспортом ресурсов группы "Пропан" на расстояние в интервале от 1 км до 5 км | 1т груза | - | - | - | - | 1287.02 | -
226125-00-0006-0010 | Перевозка железнодорожным транспортом ресурсов группы "Пропан" на расстояние в интервале от 6 км до 10 км | 1т груза | - | - | - | - | 1300.09 | -
226125-00-0011-0015 | Перевозка железнодорожным транспортом ресурсов группы "Пропан" на расстояние в интервале от 11 км до 15 км | 1т груза | - | - | - | - | 1311.46 | -
226125-00-0016-0020 | Перевозка железнодорожным транспортом ресурсов группы "Пропан" на расстояние в интервале от 16 км до 20 км | 1т груза | - | - | - | - | 1322.83 | -
226125-00-0021-0025 | Перевозка железнодорожным транспортом ресурсов группы "Пропан" на расстояние в интервале от 21 км до 25 км | 1т груза | - | - | - | - | 1333.96 | -
226125-00-0026-0030 | Перевозка железнодорожным транспортом ресурсов группы "Пропан" на расстояние в интервале от 26 км до 30 км | 1т груза | - | - | - | - | 1345.33 | -
226125-00-0031-0035 | Перевозка железнодорожным транспортом ресурсов группы "Пропан" на расстояние в интервале от 31 км до 35 км | 1т груза | - | - | - | - | 1356.7 | -
226125-00-0036-0040 | Перевозка железнодорожным транспортом ресурсов группы "Пропан" на расстояние в интервале от 36 км до 40 км | 1т груза | - | - | - | - | 1368.07 | -
226125-00-0041-0045 | Перевозка железнодорожным транспортом ресурсов группы "Пропан" на расстояние в интервале от 41 км до 45 км | 1т груза | - | - | - | - | 1379.44 | -
226125-00-0046-0050 | Перевозка железнодорожным транспортом ресурсов группы "Пропан" на расстояние в интервале от 46 км до 50 км | 1т груза | - | - | - | - | 1390.57 | -
226125-00-0051-0060 | Перевозка железнодорожным транспортом ресурсов группы "Пропан" на расстояние в интервале от 51 км до 60 км | 1т груза | - | - | - | - | 1406.78 | -
226125-00-0061-0070 | Перевозка железнодорожным транспортом ресурсов группы "Пропан" на расстояние в интервале от 61 км до 70 км | 1т груза | - | - | - | - | 1429.52 | -
226125-00-0071-0080 | Перевозка железнодорожным транспортом ресурсов группы "Пропан" на расстояние в интервале от 71 км до 80 км | 1т груза | - | - | - | - | 1452.03 | -
226125-00-0081-0090 | Перевозка железнодорожным транспортом ресурсов группы "Пропан" на расстояние в интервале от 81 км до 90 км | 1т груза | - | - | - | - | 1474.77 | -
226125-00-0091-0100 | Перевозка железнодорожным транспортом ресурсов группы "Пропан" на расстояние в интервале от 91 км до 100 км | 1т груза | - | - | - | - | 1497.51 | -
226125-00-0101-0120 | Перевозка железнодорожным транспортом ресурсов группы "Пропан" на расстояние в интервале от 101 км до 120 км | 1т груза | - | - | - | - | 1531.38 | -
226125-00-0121-0140 | Перевозка железнодорожным транспортом ресурсов группы "Пропан" на расстояние в интервале от 121 км до 140 км | 1т груза | - | - | - | - | 1576.63 | -
226125-00-0141-0160 | Перевозка железнодорожным транспортом ресурсов группы "Пропан" на расстояние в интервале от 141 км до 160 км | 1т груза | - | - | - | - | 1622.11 | -
226125-00-0161-0180 | Перевозка железнодорожным транспортом ресурсов группы "Пропан" на расстояние в интервале от 161 км до 180 км | 1т груза | - | - | - | - | 1662.51 | -
226125-00-0181-0200 | Перевозка железнодорожным транспортом ресурсов группы "Пропан" на расстояние в интервале от 181 км до 200 км | 1т груза | - | - | - | - | 1701.71 | -
226125-00-0201-0220 | Перевозка железнодорожным транспортом ресурсов группы "Пропан" на расстояние в интервале от 201 км до 220 км | 1т груза | - | - | - | - | 1742.84 | -
226125-00-0221-0240 | Перевозка железнодорожным транспортом ресурсов группы "Пропан" на расстояние в интервале от 221 км до 240 км | 1т груза | - | - | - | - | 1779.86 | -
226125-00-0241-0260 | Перевозка железнодорожным транспортом ресурсов группы "Пропан" на расстояние в интервале от 241 км до 260 км | 1т груза | - | - | - | - | 1819.53 | -
226125-00-0261-0280 | Перевозка железнодорожным транспортом ресурсов группы "Пропан" на расстояние в интервале от 261 км до 280 км | 1т груза | - | - | - | - | 1858.73 | -
226125-00-0281-0300 | Перевозка железнодорожным транспортом ресурсов группы "Пропан" на расстояние в интервале от 281 км до 300 км | 1т груза | - | - | - | - | 1897.2 | -
226125-00-0301-0330 | Перевозка железнодорожным транспортом ресурсов группы "Пропан" на расстояние в интервале от 301 км до 330 км | 1т груза | - | - | - | - | 1945.59 | -
226125-00-0331-0360 | Перевозка железнодорожным транспортом ресурсов группы "Пропан" на расстояние в интервале от 331 км до 360 км | 1т груза | - | - | - | - | 2003.89 | -
226125-00-0361-0390 | Перевозка железнодорожным транспортом ресурсов группы "Пропан" на расстояние в интервале от 361 км до 390 км | 1т груза | - | - | - | - | 2061.23 | -
226125-00-0391-0420 | Перевозка железнодорожным транспортом ресурсов группы "Пропан" на расстояние в интервале от 391 км до 420 км | 1т груза | - | - | - | - | 2117.61 | -
226125-00-0421-0450 | Перевозка железнодорожным транспортом ресурсов группы "Пропан" на расстояние в интервале от 421 км до 450 км | 1т груза | - | - | - | - | 2179.54 | -
226125-00-0451-0480 | Перевозка железнодорожным транспортом ресурсов группы "Пропан" на расстояние в интервале от 451 км до 480 км | 1т груза | - | - | - | - | 2234.71 | -
226125-00-0481-0510 | Перевозка железнодорожным транспортом ресурсов группы "Пропан" на расстояние в интервале от 481 км до 510 км | 1т груза | - | - | - | - | 2288.9 | -
226125-00-0511-0540 | Перевозка железнодорожным транспортом ресурсов группы "Пропан" на расстояние в интервале от 511 км до 540 км | 1т груза | - | - | - | - | 2349.87 | -
226125-00-0541-0570 | Перевозка железнодорожным транспортом ресурсов группы "Пропан" на расстояние в интервале от 541 км до 570 км | 1т груза | - | - | - | - | 2402.86 | -
226125-00-0571-0600 | Перевозка железнодорожным транспортом ресурсов группы "Пропан" на расстояние в интервале от 571 км до 600 км | 1т груза | - | - | - | - | 2463.58 | -
226125-00-0601-0640 | Перевозка железнодорожным транспортом ресурсов группы "Пропан" на расстояние в интервале от 601 км до 640 км | 1т груза | - | - | - | - | 2525.28 | -
226125-00-0641-0680 | Перевозка железнодорожным транспортом ресурсов группы "Пропан" на расстояние в интервале от 641 км до 680 км | 1т груза | - | - | - | - | 2605.36 | -
226125-00-0681-0720 | Перевозка железнодорожным транспортом ресурсов группы "Пропан" на расстояние в интервале от 681 км до 720 км | 1т груза | - | - | - | - | 2675.53 | -
226125-00-0721-0760 | Перевозка железнодорожным транспортом ресурсов группы "Пропан" на расстояние в интервале от 721 км до 760 км | 1т груза | - | - | - | - | 2755.12 | -
226125-00-0761-0800 | Перевозка железнодорожным транспортом ресурсов группы "Пропан" на расстояние в интервале от 761 км до 800 км | 1т груза | - | - | - | - | 2823.35 | -
226125-00-0801-0840 | Перевозка железнодорожным транспортом ресурсов группы "Пропан" на расстояние в интервале от 801 км до 840 км | 1т груза | - | - | - | - | 2902.47 | -
226125-00-0841-0880 | Перевозка железнодорожным транспортом ресурсов группы "Пропан" на расстояние в интервале от 841 км до 880 км | 1т груза | - | - | - | - | 2981.58 | -
226125-00-0881-0920 | Перевозка железнодорожным транспортом ресурсов группы "Пропан" на расстояние в интервале от 881 км до 920 км | 1т груза | - | - | - | - | 3047.39 | -
226125-00-0921-0960 | Перевозка железнодорожным транспортом ресурсов группы "Пропан" на расстояние в интервале от 921 км до 960 км | 1т груза | - | - | - | - | 3126.02 | -
226125-00-0961-1000 | Перевозка железнодорожным транспортом ресурсов группы "Пропан" на расстояние в интервале от 961 км до 1000 км | 1т груза | - | - | - | - | 3190.14 | -
226125-00-1001-1050 | Перевозка железнодорожным транспортом ресурсов группы "Пропан" на расстояние в интервале от 1001 км до 1050 км | 1т груза | - | - | - | - | 3277.72 | -
226125-00-1051-1100 | Перевозка железнодорожным транспортом ресурсов группы "Пропан" на расстояние в интервале от 1051 км до 1100 км | 1т груза | - | - | - | - | 3375.22 | -
226125-00-1101-1150 | Перевозка железнодорожным транспортом ресурсов группы "Пропан" на расстояние в интервале от 1101 км до 1150 км | 1т груза | - | - | - | - | 3456.27 | -
226125-00-1151-1200 | Перевозка железнодорожным транспортом ресурсов группы "Пропан" на расстояние в интервале от 1151 км до 1200 км | 1т груза | - | - | - | - | 3552.81 | -
226125-00-1201-1250 | Перевозка железнодорожным транспортом ресурсов группы "Пропан" на расстояние в интервале от 1201 км до 1250 км | 1т груза | - | - | - | - | 3602.55 | -
226125-00-1251-1300 | Перевозка железнодорожным транспортом ресурсов группы "Пропан" на расстояние в интервале от 1251 км до 1300 км | 1т груза | - | - | - | - | 3697.68 | -
226125-00-1301-1350 | Перевозка железнодорожным транспортом ресурсов группы "Пропан" на расстояние в интервале от 1301 км до 1350 км | 1т груза | - | - | - | - | 3773.7 | -
226125-00-1351-1400 | Перевозка железнодорожным транспортом ресурсов группы "Пропан" на расстояние в интервале от 1351 км до 1400 км | 1т груза | - | - | - | - | 3867.87 | -
226125-00-1401-1450 | Перевозка железнодорожным транспортом ресурсов группы "Пропан" на расстояние в интервале от 1401 км до 1450 км | 1т груза | - | - | - | - | 3929.5 | -
226125-00-1451-1500 | Перевозка железнодорожным транспортом ресурсов группы "Пропан" на расстояние в интервале от 1451 км до 1500 км | 1т груза | - | - | - | - | 4002.02 | -
226125-00-1501-1600 | Перевозка железнодорожным транспортом ресурсов группы "Пропан" на расстояние в интервале от 1501 км до 1600 км | 1т груза | - | - | - | - | 4141.09 | -
226125-00-1601-1700 | Перевозка железнодорожным транспортом ресурсов группы "Пропан" на расстояние в интервале от 1601 км до 1700 км | 1т груза | - | - | - | - | 4267.08 | -
226125-00-1701-1800 | Перевозка железнодорожным транспортом ресурсов группы "Пропан" на расстояние в интервале от 1701 км до 1800 км | 1т груза | - | - | - | - | 4424.81 | -
226125-00-1801-1900 | Перевозка железнодорожным транспортом ресурсов группы "Пропан" на расстояние в интервале от 1801 км до 1900 км | 1т груза | - | - | - | - | 4566.31 | -
226125-00-1901-2000 | Перевозка железнодорожным транспортом ресурсов группы "Пропан" на расстояние в интервале от 1901 км до 2000 км | 1т груза | - | - | - | - | 4718.45 | -
226125-00-2001-2100 | Перевозка железнодорожным транспортом ресурсов группы "Пропан" на расстояние в интервале от 2001 км до 2100 км | 1т груза | - | - | - | - | 4825.81 | -
226125-00-2101-2200 | Перевозка железнодорожным транспортом ресурсов группы "Пропан" на расстояние в интервале от 2101 км до 2200 км | 1т груза | - | - | - | - | 5000.33 | -
226125-00-2201-2300 | Перевозка железнодорожным транспортом ресурсов группы "Пропан" на расстояние в интервале от 2201 км до 2300 км | 1т груза | - | - | - | - | 5099.21 | -
226125-00-2301-2400 | Перевозка железнодорожным транспортом ресурсов группы "Пропан" на расстояние в интервале от 2301 км до 2400 км | 1т груза | - | - | - | - | 5239.17 | -
226125-00-2401-2500 | Перевозка железнодорожным транспортом ресурсов группы "Пропан" на расстояние в интервале от 2401 км до 2500 км | 1т груза | - | - | - | - | 5361.25 | -
226125-00-2501-2600 | Перевозка железнодорожным транспортом ресурсов группы "Пропан" на расстояние в интервале от 2501 км до 2600 км | 1т груза | - | - | - | - | 5495.97 | -
226125-00-2601-2700 | Перевозка железнодорожным транспортом ресурсов группы "Пропан" на расстояние в интервале от 2601 км до 2700 км | 1т груза | - | - | - | - | 5577.63 | -
226125-00-2701-2800 | Перевозка железнодорожным транспортом ресурсов группы "Пропан" на расстояние в интервале от 2701 км до 2800 км | 1т груза | - | - | - | - | 5741.75 | -
226125-00-2801-2900 | Перевозка железнодорожным транспортом ресурсов группы "Пропан" на расстояние в интервале от 2801 км до 2900 км | 1т груза | - | - | - | - | 5815.55 | -
226125-00-2901-3000 | Перевозка железнодорожным транспортом ресурсов группы "Пропан" на расстояние в интервале от 2901 км до 3000 км | 1т груза | - | - | - | - | 5939.06 | -
226125-00-3001-3100 | Перевозка железнодорожным транспортом ресурсов группы "Пропан" на расстояние в интервале от 3001 км до 3100 км | 1т груза | - | - | - | - | 5778.02 | -
226125-00-3101-3200 | Перевозка железнодорожным транспортом ресурсов группы "Пропан" на расстояние в интервале от 3101 км до 3200 км | 1т груза | - | - | - | - | 5929.15 | -
226125-00-3201-3300 | Перевозка железнодорожным транспортом ресурсов группы "Пропан" на расстояние в интервале от 3201 км до 3300 км | 1т груза | - | - | - | - | 6023.96 | -
226125-00-3301-3400 | Перевозка железнодорожным транспортом ресурсов группы "Пропан" на расстояние в интервале от 3301 км до 3400 км | 1т груза | - | - | - | - | 6173.75 | -
226125-00-3401-3500 | Перевозка железнодорожным транспортом ресурсов группы "Пропан" на расстояние в интервале от 3401 км до 3500 км | 1т груза | - | - | - | - | 6263.93 | -
226125-00-3501-3600 | Перевозка железнодорожным транспортом ресурсов группы "Пропан" на расстояние в интервале от 3501 км до 3600 км | 1т груза | - | - | - | - | 6412.17 | -
226125-00-3601-3700 | Перевозка железнодорожным транспортом ресурсов группы "Пропан" на расстояние в интервале от 3601 км до 3700 км | 1т груза | - | - | - | - | 6435 | -
226125-00-3701-3800 | Перевозка железнодорожным транспортом ресурсов группы "Пропан" на расстояние в интервале от 3701 км до 3800 км | 1т груза | - | - | - | - | 6580.16 | -
226125-00-3801-3900 | Перевозка железнодорожным транспортом ресурсов группы "Пропан" на расстояние в интервале от 3801 км до 3900 км | 1т груза | - | - | - | - | 6659.51 | -
226125-00-3901-4000 | Перевозка железнодорожным транспортом ресурсов группы "Пропан" на расстояние в интервале от 3901 км до 4000 км | 1т груза | - | - | - | - | 6803.13 | -
226125-00-4001-4100 | Перевозка железнодорожным транспортом ресурсов группы "Пропан" на расстояние в интервале от 4001 км до 4100 км | 1т груза | - | - | - | - | 6877.85 | -
226125-00-4101-4200 | Перевозка железнодорожным транспортом ресурсов группы "Пропан" на расстояние в интервале от 4101 км до 4200 км | 1т груза | - | - | - | - | 7019.91 | -
226125-00-4201-4300 | Перевозка железнодорожным транспортом ресурсов группы "Пропан" на расстояние в интервале от 4201 км до 4300 км | 1т груза | - | - | - | - | 7089.82 | -
226125-00-4301-4400 | Перевозка железнодорожным транспортом ресурсов группы "Пропан" на расстояние в интервале от 4301 км до 4400 км | 1т груза | - | - | - | - | 7230.34 | -
226125-00-4401-4500 | Перевозка железнодорожным транспортом ресурсов группы "Пропан" на расстояние в интервале от 4401 км до 4500 км | 1т груза | - | - | - | - | 7295.79 | -
226125-00-4501-4600 | Перевозка железнодорожным транспортом ресурсов группы "Пропан" на расстояние в интервале от 4501 км до 4600 км | 1т груза | - | - | - | - | 7434.77 | -
226125-00-4601-4700 | Перевозка железнодорожным транспортом ресурсов группы "Пропан" на расстояние в интервале от 4601 км до 4700 км | 1т груза | - | - | - | - | 7495.59 | -
226125-00-4701-4800 | Перевозка железнодорожным транспортом ресурсов группы "Пропан" на расстояние в интервале от 4701 км до 4800 км | 1т груза | - | - | - | - | 7633.02 | -
226125-00-4801-4900 | Перевозка железнодорожным транспортом ресурсов группы "Пропан" на расстояние в интервале от 4801 км до 4900 км | 1т груза | - | - | - | - | 7689.2 | -
226125-00-4901-5000 | Перевозка железнодорожным транспортом ресурсов группы "Пропан" на расстояние в интервале от 4901 км до 5000 км | 1т груза | - | - | - | - | 7825.09 | -
226125-00-5001-5100 | Перевозка железнодорожным транспортом ресурсов группы "Пропан" на расстояние в интервале от 5001 км до 5100 км | 1т груза | - | - | - | - | 7876.63 | -
226125-00-5101-5200 | Перевозка железнодорожным транспортом ресурсов группы "Пропан" на расстояние в интервале от 5101 км до 5200 км | 1т груза | - | - | - | - | 8010.97 | -
226125-00-5201-5300 | Перевозка железнодорожным транспортом ресурсов группы "Пропан" на расстояние в интервале от 5201 км до 5300 км | 1т груза | - | - | - | - | 8145.15 | -
226125-00-5301-5400 | Перевозка железнодорожным транспортом ресурсов группы "Пропан" на расстояние в интервале от 5301 км до 5400 км | 1т груза | - | - | - | - | 8279.49 | -
226125-00-5401-5500 | Перевозка железнодорожным транспортом ресурсов группы "Пропан" на расстояние в интервале от 5401 км до 5500 км | 1т груза | - | - | - | - | 8413.83 | -
226125-00-5501-5700 | Перевозка железнодорожным транспортом ресурсов группы "Пропан" на расстояние в интервале от 5501 км до 5700 км | 1т груза | - | - | - | - | 8615.43 | -
226125-00-5701-5900 | Перевозка железнодорожным транспортом ресурсов группы "Пропан" на расстояние в интервале от 5701 км до 5900 км | 1т груза | - | - | - | - | 8883.94 | -
226125-00-5901-6100 | Перевозка железнодорожным транспортом ресурсов группы "Пропан" на расстояние в интервале от 5901 км до 6100 км | 1т груза | - | - | - | - | 9152.62 | -
226125-00-6101-6300 | Перевозка железнодорожным транспортом ресурсов группы "Пропан" на расстояние в интервале от 6101 км до 6300 км | 1т груза | - | - | - | - | 9421.3 | -
226125-00-6301-6500 | Перевозка железнодорожным транспортом ресурсов группы "Пропан" на расстояние в интервале от 6301 км до 6500 км | 1т груза | - | - | - | - | 9689.99 | -
226125-00-6501-6700 | Перевозка железнодорожным транспортом ресурсов группы "Пропан" на расстояние в интервале от 6501 км до 6700 км | 1т груза | - | - | - | - | 9958.67 | -
226125-00-6701-6900 | Перевозка железнодорожным транспортом ресурсов группы "Пропан" на расстояние в интервале от 6701 км до 6900 км | 1т груза | - | - | - | - | 10227.18 | -
226125-00-6901-7100 | Перевозка железнодорожным транспортом ресурсов группы "Пропан" на расстояние в интервале от 6901 км до 7100 км | 1т груза | - | - | - | - | 10495.86 | -
226125-00-7101-7300 | Перевозка железнодорожным транспортом ресурсов группы "Пропан" на расстояние в интервале от 7101 км до 7300 км | 1т груза | - | - | - | - | 10764.55 | -
226125-00-7301-7500 | Перевозка железнодорожным транспортом ресурсов группы "Пропан" на расстояние в интервале от 7301 км до 7500 км | 1т груза | - | - | - | - | 11033.23 | -
226125-00-7501-7700 | Перевозка железнодорожным транспортом ресурсов группы "Пропан" на расстояние в интервале от 7501 км до 7700 км | 1т груза | - | - | - | - | 11301.91 | -
226125-00-7701-7900 | Перевозка железнодорожным транспортом ресурсов группы "Пропан" на расстояние в интервале от 7701 км до 7900 км | 1т груза | - | - | - | - | 11570.42 | -
226125-00-7901-8100 | Перевозка железнодорожным транспортом ресурсов группы "Пропан" на расстояние в интервале от 7901 км до 8100 км | 1т груза | - | - | - | - | 11839.11 | -
226125-00-8101-8300 | Перевозка железнодорожным транспортом ресурсов группы "Пропан" на расстояние в интервале от 8101 км до 8300 км | 1т груза | - | - | - | - | 12107.79 | -
226125-00-8301-8500 | Перевозка железнодорожным транспортом ресурсов группы "Пропан" на расстояние в интервале от 8301 км до 8500 км | 1т груза | - | - | - | - | 12376.47 | -
226125-00-8501-8700 | Перевозка железнодорожным транспортом ресурсов группы "Пропан" на расстояние в интервале от 8501 км до 8700 км | 1т груза | - | - | - | - | 12645.15 | -
226125-00-8701-8900 | Перевозка железнодорожным транспортом ресурсов группы "Пропан" на расстояние в интервале от 8701 км до 8900 км | 1т груза | - | - | - | - | 12913.84 | -
226125-00-8901-9100 | Перевозка железнодорожным транспортом ресурсов группы "Пропан" на расстояние в интервале от 8901 км до 9100 км | 1т груза | - | - | - | - | 13182.35 | -
226125-00-9101-9300 | Перевозка железнодорожным транспортом ресурсов группы "Пропан" на расстояние в интервале от 9101 км до 9300 км | 1т груза | - | - | - | - | 13451.03 | -
226125-00-9301-9500 | Перевозка железнодорожным транспортом ресурсов группы "Пропан" на расстояние в интервале от 9301 км до 9500 км | 1т груза | - | - | - | - | 13719.71 | -
226125-00-9501-9700 | Перевозка железнодорожным транспортом ресурсов группы "Пропан" на расстояние в интервале от 9501 км до 9700 км | 1т груза | - | - | - | - | 13988.4 | -
226125-00-9701-9900 | Перевозка железнодорожным транспортом ресурсов группы "Пропан" на расстояние в интервале от 9701 км до 9900 км | 1т груза | - | - | - | - | 14257.08 | -
711374-00-0001-0005 | Перевозка железнодорожным транспортом ресурсов группы "Пропилен (пропен)" на расстояние в интервале от 1 км до 5 км | 1т груза | - | - | - | - | 1219.99 | -
711374-00-0006-0010 | Перевозка железнодорожным транспортом ресурсов группы "Пропилен (пропен)" на расстояние в интервале от 6 км до 10 км | 1т груза | - | - | - | - | 1237.86 | -
711374-00-0011-0015 | Перевозка железнодорожным транспортом ресурсов группы "Пропилен (пропен)" на расстояние в интервале от 11 км до 15 км | 1т груза | - | - | - | - | 1253.28 | -
711374-00-0016-0020 | Перевозка железнодорожным транспортом ресурсов группы "Пропилен (пропен)" на расстояние в интервале от 16 км до 20 км | 1т груза | - | - | - | - | 1268.36 | -
711374-00-0021-0025 | Перевозка железнодорожным транспортом ресурсов группы "Пропилен (пропен)" на расстояние в интервале от 21 км до 25 км | 1т груза | - | - | - | - | 1283.79 | -
711374-00-0026-0030 | Перевозка железнодорожным транспортом ресурсов группы "Пропилен (пропен)" на расстояние в интервале от 26 км до 30 км | 1т груза | - | - | - | - | 1298.87 | -
711374-00-0031-0035 | Перевозка железнодорожным транспортом ресурсов группы "Пропилен (пропен)" на расстояние в интервале от 31 км до 35 км | 1т груза | - | - | - | - | 1314.3 | -
711374-00-0036-0040 | Перевозка железнодорожным транспортом ресурсов группы "Пропилен (пропен)" на расстояние в интервале от 36 км до 40 км | 1т груза | - | - | - | - | 1329.38 | -
711374-00-0041-0045 | Перевозка железнодорожным транспортом ресурсов группы "Пропилен (пропен)" на расстояние в интервале от 41 км до 45 км | 1т груза | - | - | - | - | 1344.8 | -
711374-00-0046-0050 | Перевозка железнодорожным транспортом ресурсов группы "Пропилен (пропен)" на расстояние в интервале от 46 км до 50 км | 1т груза | - | - | - | - | 1360.23 | -
711374-00-0051-0060 | Перевозка железнодорожным транспортом ресурсов группы "Пропилен (пропен)" на расстояние в интервале от 51 км до 60 км | 1т груза | - | - | - | - | 1381.63 | -
711374-00-0061-0070 | Перевозка железнодорожным транспортом ресурсов группы "Пропилен (пропен)" на расстояние в интервале от 61 км до 70 км | 1т груза | - | - | - | - | 1412.14 | -
711374-00-0071-0080 | Перевозка железнодорожным транспортом ресурсов группы "Пропилен (пропен)" на расстояние в интервале от 71 км до 80 км | 1т груза | - | - | - | - | 1442.64 | -
711374-00-0081-0090 | Перевозка железнодорожным транспортом ресурсов группы "Пропилен (пропен)" на расстояние в интервале от 81 км до 90 км | 1т груза | - | - | - | - | 1473.15 | -
711374-00-0091-0100 | Перевозка железнодорожным транспортом ресурсов группы "Пропилен (пропен)" на расстояние в интервале от 91 км до 100 км | 1т груза | - | - | - | - | 1503.65 | -
711374-00-0101-0120 | Перевозка железнодорожным транспортом ресурсов группы "Пропилен (пропен)" на расстояние в интервале от 101 км до 120 км | 1т груза | - | - | - | - | 1549.59 | -
711374-00-0121-0140 | Перевозка железнодорожным транспортом ресурсов группы "Пропилен (пропен)" на расстояние в интервале от 121 км до 140 км | 1т груза | - | - | - | - | 1610.6 | -
711374-00-0141-0160 | Перевозка железнодорожным транспортом ресурсов группы "Пропилен (пропен)" на расстояние в интервале от 141 км до 160 км | 1т груза | - | - | - | - | 1671.61 | -
711374-00-0161-0180 | Перевозка железнодорожным транспортом ресурсов группы "Пропилен (пропен)" на расстояние в интервале от 161 км до 180 км | 1т груза | - | - | - | - | 1724.96 | -
711374-00-0181-0200 | Перевозка железнодорожным транспортом ресурсов группы "Пропилен (пропен)" на расстояние в интервале от 181 км до 200 км | 1т груза | - | - | - | - | 1776.56 | -
711374-00-0201-0220 | Перевозка железнодорожным транспортом ресурсов группы "Пропилен (пропен)" на расстояние в интервале от 201 км до 220 км | 1т груза | - | - | - | - | 1831.3 | -
711374-00-0221-0240 | Перевозка железнодорожным транспортом ресурсов группы "Пропилен (пропен)" на расстояние в интервале от 221 км до 240 км | 1т груза | - | - | - | - | 1879.76 | -
711374-00-0241-0260 | Перевозка железнодорожным транспортом ресурсов группы "Пропилен (пропен)" на расстояние в интервале от 241 км до 260 км | 1т груза | - | - | - | - | 1932.06 | -
711374-00-0261-0280 | Перевозка железнодорожным транспортом ресурсов группы "Пропилен (пропен)" на расстояние в интервале от 261 км до 280 км | 1т груза | - | - | - | - | 1983.66 | -
711374-00-0281-0300 | Перевозка железнодорожным транспортом ресурсов группы "Пропилен (пропен)" на расстояние в интервале от 281 км до 300 км | 1т груза | - | - | - | - | 2033.87 | -
711374-00-0301-0330 | Перевозка железнодорожным транспортом ресурсов группы "Пропилен (пропен)" на расстояние в интервале от 301 км до 330 км | 1т груза | - | - | - | - | 2097.76 | -
711374-00-0331-0360 | Перевозка железнодорожным транспортом ресурсов группы "Пропилен (пропен)" на расстояние в интервале от 331 км до 360 км | 1т груза | - | - | - | - | 2174.29 | -
711374-00-0361-0390 | Перевозка железнодорожным транспортом ресурсов группы "Пропилен (пропен)" на расстояние в интервале от 361 км до 390 км | 1т груза | - | - | - | - | 2249.43 | -
711374-00-0391-0420 | Перевозка железнодорожным транспортом ресурсов группы "Пропилен (пропен)" на расстояние в интервале от 391 км до 420 км | 1т груза | - | - | - | - | 2323.17 | -
711374-00-0421-0450 | Перевозка железнодорожным транспортом ресурсов группы "Пропилен (пропен)" на расстояние в интервале от 421 км до 450 км | 1т груза | - | - | - | - | 2405.28 | -
711374-00-0451-0480 | Перевозка железнодорожным транспортом ресурсов группы "Пропилен (пропен)" на расстояние в интервале от 451 км до 480 км | 1т груза | - | - | - | - | 2476.93 | -
711374-00-0481-0510 | Перевозка железнодорожным транспортом ресурсов группы "Пропилен (пропен)" на расстояние в интервале от 481 км до 510 км | 1т груза | - | - | - | - | 2547.54 | -
711374-00-0511-0540 | Перевозка железнодорожным транспортом ресурсов группы "Пропилен (пропен)" на расстояние в интервале от 511 км до 540 км | 1т груза | - | - | - | - | 2628.25 | -
711374-00-0541-0570 | Перевозка железнодорожным транспортом ресурсов группы "Пропилен (пропен)" на расстояние в интервале от 541 км до 570 км | 1т груза | - | - | - | - | 2696.77 | -
711374-00-0571-0600 | Перевозка железнодорожным транспортом ресурсов группы "Пропилен (пропен)" на расстояние в интервале от 571 км до 600 км | 1т груза | - | - | - | - | 2776.78 | -
711374-00-0601-0640 | Перевозка железнодорожным транспортом ресурсов группы "Пропилен (пропен)" на расстояние в интервале от 601 км до 640 км | 1т груза | - | - | - | - | 2856.54 | -
711374-00-0641-0680 | Перевозка железнодорожным транспортом ресурсов группы "Пропилен (пропен)" на расстояние в интервале от 641 км до 680 км | 1т груза | - | - | - | - | 2962.54 | -
711374-00-0681-0720 | Перевозка железнодорожным транспортом ресурсов группы "Пропилен (пропен)" на расстояние в интервале от 681 км до 720 км | 1т груза | - | - | - | - | 3052.84 | -
711374-00-0721-0760 | Перевозка железнодорожным транспортом ресурсов группы "Пропилен (пропен)" на расстояние в интервале от 721 км до 760 км | 1т груза | - | - | - | - | 3157.79 | -
711374-00-0761-0800 | Перевозка железнодорожным транспортом ресурсов группы "Пропилен (пропен)" на расстояние в интервале от 761 км до 800 км | 1т груза | - | - | - | - | 3245.31 | -
711374-00-0801-0840 | Перевозка железнодорожным транспортом ресурсов группы "Пропилен (пропен)" на расстояние в интервале от 801 км до 840 км | 1т груза | - | - | - | - | 3349.56 | -
711374-00-0841-0880 | Перевозка железнодорожным транспортом ресурсов группы "Пропилен (пропен)" на расстояние в интервале от 841 км до 880 км | 1т груза | - | - | - | - | 3453.81 | -
711374-00-0881-0920 | Перевозка железнодорожным транспортом ресурсов группы "Пропилен (пропен)" на расстояние в интервале от 881 км до 920 км | 1т груза | - | - | - | - | 3537.84 | -
711374-00-0921-0960 | Перевозка железнодорожным транспортом ресурсов группы "Пропилен (пропен)" на расстояние в интервале от 921 км до 960 км | 1т груза | - | - | - | - | 3641.04 | -
711374-00-0961-1000 | Перевозка железнодорожным транспортом ресурсов группы "Пропилен (пропен)" на расстояние в интервале от 961 км до 1000 км | 1т груза | - | - | - | - | 3722.64 | -
711374-00-1001-1050 | Перевозка железнодорожным транспортом ресурсов группы "Пропилен (пропен)" на расстояние в интервале от 1001 км до 1050 км | 1т груза | - | - | - | - | 3837.78 | -
711374-00-1051-1100 | Перевозка железнодорожным транспортом ресурсов группы "Пропилен (пропен)" на расстояние в интервале от 1051 км до 1100 км | 1т груза | - | - | - | - | 3965.57 | -
711374-00-1101-1150 | Перевозка железнодорожным транспортом ресурсов группы "Пропилен (пропен)" на расстояние в интервале от 1101 км до 1150 км | 1т груза | - | - | - | - | 4068.61 | -
711374-00-1151-1200 | Перевозка железнодорожным транспортом ресурсов группы "Пропилен (пропен)" на расстояние в интервале от 1151 км до 1200 км | 1т груза | - | - | - | - | 4195.34 | -
711374-00-1201-1250 | Перевозка железнодорожным транспортом ресурсов группы "Пропилен (пропен)" на расстояние в интервале от 1201 км до 1250 км | 1т груза | - | - | - | - | 4294.9 | -
711374-00-1251-1300 | Перевозка железнодорожным транспортом ресурсов группы "Пропилен (пропен)" на расстояние в интервале от 1251 км до 1300 км | 1т груза | - | - | - | - | 4420.59 | -
711374-00-1301-1350 | Перевозка железнодорожным транспортом ресурсов группы "Пропилен (пропен)" на расстояние в интервале от 1301 км до 1350 км | 1т груза | - | - | - | - | 4516.66 | -
711374-00-1351-1400 | Перевозка железнодорожным транспортом ресурсов группы "Пропилен (пропен)" на расстояние в интервале от 1351 км до 1400 км | 1т груза | - | - | - | - | 4641.31 | -
711374-00-1401-1450 | Перевозка железнодорожным транспортом ресурсов группы "Пропилен (пропен)" на расстояние в интервале от 1401 км до 1450 км | 1т груза | - | - | - | - | 4765.95 | -
711374-00-1451-1500 | Перевозка железнодорожным транспортом ресурсов группы "Пропилен (пропен)" на расстояние в интервале от 1451 км до 1500 км | 1т груза | - | - | - | - | 4857.49 | -
711374-00-1501-1600 | Перевозка железнодорожным транспортом ресурсов группы "Пропилен (пропен)" на расстояние в интервале от 1501 км до 1600 км | 1т груза | - | - | - | - | 5042.89 | -
711374-00-1601-1700 | Перевозка железнодорожным транспортом ресурсов группы "Пропилен (пропен)" на расстояние в интервале от 1601 км до 1700 км | 1т груза | - | - | - | - | 5252.8 | -
711374-00-1701-1800 | Перевозка железнодорожным транспортом ресурсов группы "Пропилен (пропен)" на расстояние в интервале от 1701 км до 1800 км | 1т груза | - | - | - | - | 5458.53 | -
711374-00-1801-1900 | Перевозка железнодорожным транспортом ресурсов группы "Пропилен (пропен)" на расстояние в интервале от 1801 км до 1900 км | 1т груза | - | - | - | - | 5700.85 | -
711374-00-1901-2000 | Перевозка железнодорожным транспортом ресурсов группы "Пропилен (пропен)" на расстояние в интервале от 1901 км до 2000 км | 1т груза | - | - | - | - | 5899.96 | -
711374-00-2001-2100 | Перевозка железнодорожным транспортом ресурсов группы "Пропилен (пропен)" на расстояние в интервале от 2001 км до 2100 км | 1т груза | - | - | - | - | 6094.18 | -
711374-00-2101-2200 | Перевозка железнодорожным транспортом ресурсов группы "Пропилен (пропен)" на расстояние в интервале от 2101 км до 2200 км | 1т груза | - | - | - | - | 6332.33 | -
711374-00-2201-2300 | Перевозка железнодорожным транспортом ресурсов группы "Пропилен (пропен)" на расстояние в интервале от 2201 км до 2300 км | 1т груза | - | - | - | - | 6519.93 | -
711374-00-2301-2400 | Перевозка железнодорожным транспортом ресурсов группы "Пропилен (пропен)" на расстояние в интервале от 2301 км до 2400 км | 1т груза | - | - | - | - | 6703 | -
711374-00-2401-2500 | Перевозка железнодорожным транспортом ресурсов группы "Пропилен (пропен)" на расстояние в интервале от 2401 км до 2500 км | 1т груза | - | - | - | - | 6936.61 | -
711374-00-2501-2600 | Перевозка железнодорожным транспортом ресурсов группы "Пропилен (пропен)" на расстояние в интервале от 2501 км до 2600 км | 1т груза | - | - | - | - | 7113.06 | -
711374-00-2601-2700 | Перевозка железнодорожным транспортом ресурсов группы "Пропилен (пропен)" на расстояние в интервале от 2601 км до 2700 км | 1т груза | - | - | - | - | 7285.33 | -
711374-00-2701-2800 | Перевозка железнодорожным транспортом ресурсов группы "Пропилен (пропен)" на расстояние в интервале от 2701 км до 2800 км | 1т груза | - | - | - | - | 7514.41 | -
711374-00-2801-2900 | Перевозка железнодорожным транспортом ресурсов группы "Пропилен (пропен)" на расстояние в интервале от 2801 км до 2900 км | 1т груза | - | - | - | - | 7679.7 | -
711374-00-2901-3000 | Перевозка железнодорожным транспортом ресурсов группы "Пропилен (пропен)" на расстояние в интервале от 2901 км до 3000 км | 1т груза | - | - | - | - | 7840.47 | -
711374-00-3001-3100 | Перевозка железнодорожным транспортом ресурсов группы "Пропилен (пропен)" на расстояние в интервале от 3001 км до 3100 км | 1т груза | - | - | - | - | 7911.4 | -
711374-00-3101-3200 | Перевозка железнодорожным транспортом ресурсов группы "Пропилен (пропен)" на расстояние в интервале от 3101 км до 3200 км | 1т груза | - | - | - | - | 8131.67 | -
711374-00-3201-3300 | Перевозка железнодорожным транспортом ресурсов группы "Пропилен (пропен)" на расстояние в интервале от 3201 км до 3300 км | 1т груза | - | - | - | - | 8351.94 | -
711374-00-3301-3400 | Перевозка железнодорожным транспортом ресурсов группы "Пропилен (пропен)" на расстояние в интервале от 3301 км до 3400 км | 1т груза | - | - | - | - | 8572.56 | -
711374-00-3401-3500 | Перевозка железнодорожным транспортом ресурсов группы "Пропилен (пропен)" на расстояние в интервале от 3401 км до 3500 км | 1т груза | - | - | - | - | 8792.83 | -
711374-00-3501-3600 | Перевозка железнодорожным транспортом ресурсов группы "Пропилен (пропен)" на расстояние в интервале от 3501 км до 3600 км | 1т груза | - | - | - | - | 9013.1 | -
711374-00-3601-3700 | Перевозка железнодорожным транспортом ресурсов группы "Пропилен (пропен)" на расстояние в интервале от 3601 км до 3700 км | 1т груза | - | - | - | - | 9233.37 | -
711374-00-3701-3800 | Перевозка железнодорожным транспортом ресурсов группы "Пропилен (пропен)" на расстояние в интервале от 3701 км до 3800 км | 1т груза | - | - | - | - | 9453.98 | -
711374-00-3801-3900 | Перевозка железнодорожным транспортом ресурсов группы "Пропилен (пропен)" на расстояние в интервале от 3801 км до 3900 км | 1т груза | - | - | - | - | 9674.25 | -
711374-00-3901-4000 | Перевозка железнодорожным транспортом ресурсов группы "Пропилен (пропен)" на расстояние в интервале от 3901 км до 4000 км | 1т груза | - | - | - | - | 9894.53 | -
711374-00-4001-4100 | Перевозка железнодорожным транспортом ресурсов группы "Пропилен (пропен)" на расстояние в интервале от 4001 км до 4100 км | 1т груза | - | - | - | - | 10114.8 | -
711374-00-4101-4200 | Перевозка железнодорожным транспортом ресурсов группы "Пропилен (пропен)" на расстояние в интервале от 4101 км до 4200 км | 1т груза | - | - | - | - | 10335.41 | -
711374-00-4201-4300 | Перевозка железнодорожным транспортом ресурсов группы "Пропилен (пропен)" на расстояние в интервале от 4201 км до 4300 км | 1т груза | - | - | - | - | 10555.68 | -
711374-00-4301-4400 | Перевозка железнодорожным транспортом ресурсов группы "Пропилен (пропен)" на расстояние в интервале от 4301 км до 4400 км | 1т груза | - | - | - | - | 10775.95 | -
711374-00-4401-4500 | Перевозка железнодорожным транспортом ресурсов группы "Пропилен (пропен)" на расстояние в интервале от 4401 км до 4500 км | 1т груза | - | - | - | - | 10996.23 | -
711374-00-4501-4600 | Перевозка железнодорожным транспортом ресурсов группы "Пропилен (пропен)" на расстояние в интервале от 4501 км до 4600 км | 1т груза | - | - | - | - | 11216.84 | -
711374-00-4601-4700 | Перевозка железнодорожным транспортом ресурсов группы "Пропилен (пропен)" на расстояние в интервале от 4601 км до 4700 км | 1т груза | - | - | - | - | 11437.11 | -
711374-00-4701-4800 | Перевозка железнодорожным транспортом ресурсов группы "Пропилен (пропен)" на расстояние в интервале от 4701 км до 4800 км | 1т груза | - | - | - | - | 11657.38 | -
711374-00-4801-4900 | Перевозка железнодорожным транспортом ресурсов группы "Пропилен (пропен)" на расстояние в интервале от 4801 км до 4900 км | 1т груза | - | - | - | - | 11877.65 | -
711374-00-4901-5000 | Перевозка железнодорожным транспортом ресурсов группы "Пропилен (пропен)" на расстояние в интервале от 4901 км до 5000 км | 1т груза | - | - | - | - | 12098.27 | -
711374-00-5001-5100 | Перевозка железнодорожным транспортом ресурсов группы "Пропилен (пропен)" на расстояние в интервале от 5001 км до 5100 км | 1т груза | - | - | - | - | 12318.54 | -
711374-00-5101-5200 | Перевозка железнодорожным транспортом ресурсов группы "Пропилен (пропен)" на расстояние в интервале от 5101 км до 5200 км | 1т груза | - | - | - | - | 12538.81 | -
711374-00-5201-5300 | Перевозка железнодорожным транспортом ресурсов группы "Пропилен (пропен)" на расстояние в интервале от 5201 км до 5300 км | 1т груза | - | - | - | - | 12759.08 | -
711374-00-5301-5400 | Перевозка железнодорожным транспортом ресурсов группы "Пропилен (пропен)" на расстояние в интервале от 5301 км до 5400 км | 1т груза | - | - | - | - | 12979.7 | -
711374-00-5401-5500 | Перевозка железнодорожным транспортом ресурсов группы "Пропилен (пропен)" на расстояние в интервале от 5401 км до 5500 км | 1т груза | - | - | - | - | 13199.97 | -
711374-00-5501-5700 | Перевозка железнодорожным транспортом ресурсов группы "Пропилен (пропен)" на расстояние в интервале от 5501 км до 5700 км | 1т груза | - | - | - | - | 13530.54 | -
711374-00-5701-5900 | Перевозка железнодорожным транспортом ресурсов группы "Пропилен (пропен)" на расстояние в интервале от 5701 км до 5900 км | 1т груза | - | - | - | - | 13971.09 | -
711374-00-5901-6100 | Перевозка железнодорожным транспортом ресурсов группы "Пропилен (пропен)" на расстояние в интервале от 5901 км до 6100 км | 1т груза | - | - | - | - | 14411.97 | -
711374-00-6101-6300 | Перевозка железнодорожным транспортом ресурсов группы "Пропилен (пропен)" на расстояние в интервале от 6101 км до 6300 км | 1т груза | - | - | - | - | 14852.52 | -
711374-00-6301-6500 | Перевозка железнодорожным транспортом ресурсов группы "Пропилен (пропен)" на расстояние в интервале от 6301 км до 6500 км | 1т груза | - | - | - | - | 15293.4 | -
711374-00-6501-6700 | Перевозка железнодорожным транспортом ресурсов группы "Пропилен (пропен)" на расстояние в интервале от 6501 км до 6700 км | 1т груза | - | - | - | - | 15733.94 | -
711374-00-6701-6900 | Перевозка железнодорожным транспортом ресурсов группы "Пропилен (пропен)" на расстояние в интервале от 6701 км до 6900 км | 1т груза | - | - | - | - | 16174.83 | -
711374-00-6901-7100 | Перевозка железнодорожным транспортом ресурсов группы "Пропилен (пропен)" на расстояние в интервале от 6901 км до 7100 км | 1т груза | - | - | - | - | 16615.37 | -
711374-00-7101-7300 | Перевозка железнодорожным транспортом ресурсов группы "Пропилен (пропен)" на расстояние в интервале от 7101 км до 7300 км | 1т груза | - | - | - | - | 17056.26 | -
711374-00-7301-7500 | Перевозка железнодорожным транспортом ресурсов группы "Пропилен (пропен)" на расстояние в интервале от 7301 км до 7500 км | 1т груза | - | - | - | - | 17496.8 | -
711374-00-7501-7700 | Перевозка железнодорожным транспортом ресурсов группы "Пропилен (пропен)" на расстояние в интервале от 7501 км до 7700 км | 1т груза | - | - | - | - | 17937.68 | -
711374-00-7701-7900 | Перевозка железнодорожным транспортом ресурсов группы "Пропилен (пропен)" на расстояние в интервале от 7701 км до 7900 км | 1т груза | - | - | - | - | 18378.23 | -
711374-00-7901-8100 | Перевозка железнодорожным транспортом ресурсов группы "Пропилен (пропен)" на расстояние в интервале от 7901 км до 8100 км | 1т груза | - | - | - | - | 18819.11 | -
711374-00-8101-8300 | Перевозка железнодорожным транспортом ресурсов группы "Пропилен (пропен)" на расстояние в интервале от 8101 км до 8300 км | 1т груза | - | - | - | - | 19259.66 | -
711374-00-8301-8500 | Перевозка железнодорожным транспортом ресурсов группы "Пропилен (пропен)" на расстояние в интервале от 8301 км до 8500 км | 1т груза | - | - | - | - | 19700.54 | -
711374-00-8501-8700 | Перевозка железнодорожным транспортом ресурсов группы "Пропилен (пропен)" на расстояние в интервале от 8501 км до 8700 км | 1т груза | - | - | - | - | 20141.08 | -
711374-00-8701-8900 | Перевозка железнодорожным транспортом ресурсов группы "Пропилен (пропен)" на расстояние в интервале от 8701 км до 8900 км | 1т груза | - | - | - | - | 20581.97 | -
711374-00-8901-9100 | Перевозка железнодорожным транспортом ресурсов группы "Пропилен (пропен)" на расстояние в интервале от 8901 км до 9100 км | 1т груза | - | - | - | - | 21022.51 | -
711374-00-9101-9300 | Перевозка железнодорожным транспортом ресурсов группы "Пропилен (пропен)" на расстояние в интервале от 9101 км до 9300 км | 1т груза | - | - | - | - | 21463.4 | -
711374-00-9301-9500 | Перевозка железнодорожным транспортом ресурсов группы "Пропилен (пропен)" на расстояние в интервале от 9301 км до 9500 км | 1т груза | - | - | - | - | 21903.94 | -
711374-00-9501-9700 | Перевозка железнодорожным транспортом ресурсов группы "Пропилен (пропен)" на расстояние в интервале от 9501 км до 9700 км | 1т груза | - | - | - | - | 22344.48 | -
711374-00-9701-9900 | Перевозка железнодорожным транспортом ресурсов группы "Пропилен (пропен)" на расстояние в интервале от 9701 км до 9900 км | 1т груза | - | - | - | - | 22785.37 | -
082021-00-0001-0005 | Перевозка железнодорожным транспортом ресурсов группы "Пропсы (стойки рудничные)" на расстояние в интервале от 1 км до 5 км | 1т груза | - | - | - | - | 748.84 | -
082021-00-0006-0010 | Перевозка железнодорожным транспортом ресурсов группы "Пропсы (стойки рудничные)" на расстояние в интервале от 6 км до 10 км | 1т груза | - | - | - | - | 757.01 | -
082021-00-0011-0015 | Перевозка железнодорожным транспортом ресурсов группы "Пропсы (стойки рудничные)" на расстояние в интервале от 11 км до 15 км | 1т груза | - | - | - | - | 763.94 | -
082021-00-0016-0020 | Перевозка железнодорожным транспортом ресурсов группы "Пропсы (стойки рудничные)" на расстояние в интервале от 16 км до 20 км | 1т груза | - | - | - | - | 771 | -
082021-00-0021-0025 | Перевозка железнодорожным транспортом ресурсов группы "Пропсы (стойки рудничные)" на расстояние в интервале от 21 км до 25 км | 1т груза | - | - | - | - | 778.07 | -
082021-00-0026-0030 | Перевозка железнодорожным транспортом ресурсов группы "Пропсы (стойки рудничные)" на расстояние в интервале от 26 км до 30 км | 1т груза | - | - | - | - | 785 | -
082021-00-0031-0035 | Перевозка железнодорожным транспортом ресурсов группы "Пропсы (стойки рудничные)" на расстояние в интервале от 31 км до 35 км | 1т груза | - | - | - | - | 792.06 | -
082021-00-0036-0040 | Перевозка железнодорожным транспортом ресурсов группы "Пропсы (стойки рудничные)" на расстояние в интервале от 36 км до 40 км | 1т груза | - | - | - | - | 798.99 | -
082021-00-0041-0045 | Перевозка железнодорожным транспортом ресурсов группы "Пропсы (стойки рудничные)" на расстояние в интервале от 41 км до 45 км | 1т груза | - | - | - | - | 806.06 | -
082021-00-0046-0050 | Перевозка железнодорожным транспортом ресурсов группы "Пропсы (стойки рудничные)" на расстояние в интервале от 46 км до 50 км | 1т груза | - | - | - | - | 813.12 | -
082021-00-0051-0060 | Перевозка железнодорожным транспортом ресурсов группы "Пропсы (стойки рудничные)" на расстояние в интервале от 51 км до 60 км | 1т груза | - | - | - | - | 822.97 | -
082021-00-0061-0070 | Перевозка железнодорожным транспортом ресурсов группы "Пропсы (стойки рудничные)" на расстояние в интервале от 61 км до 70 км | 1т груза | - | - | - | - | 836.96 | -
082021-00-0071-0080 | Перевозка железнодорожным транспортом ресурсов группы "Пропсы (стойки рудничные)" на расстояние в интервале от 71 км до 80 км | 1т груза | - | - | - | - | 851.09 | -
082021-00-0081-0090 | Перевозка железнодорожным транспортом ресурсов группы "Пропсы (стойки рудничные)" на расстояние в интервале от 81 км до 90 км | 1т груза | - | - | - | - | 865.09 | -
082021-00-0091-0100 | Перевозка железнодорожным транспортом ресурсов группы "Пропсы (стойки рудничные)" на расстояние в интервале от 91 км до 100 км | 1т груза | - | - | - | - | 879.08 | -
082021-00-0101-0120 | Перевозка железнодорожным транспортом ресурсов группы "Пропсы (стойки рудничные)" на расстояние в интервале от 101 км до 120 км | 1т груза | - | - | - | - | 900.14 | -
082021-00-0121-0140 | Перевозка железнодорожным транспортом ресурсов группы "Пропсы (стойки рудничные)" на расстояние в интервале от 121 км до 140 км | 1т груза | - | - | - | - | 928.13 | -
082021-00-0141-0160 | Перевозка железнодорожным транспортом ресурсов группы "Пропсы (стойки рудничные)" на расстояние в интервале от 141 км до 160 км | 1т груза | - | - | - | - | 956.12 | -
082021-00-0161-0180 | Перевозка железнодорожным транспортом ресурсов группы "Пропсы (стойки рудничные)" на расстояние в интервале от 161 км до 180 км | 1т груза | - | - | - | - | 981.08 | -
082021-00-0181-0200 | Перевозка железнодорожным транспортом ресурсов группы "Пропсы (стойки рудничные)" на расстояние в интервале от 181 км до 200 км | 1т груза | - | - | - | - | 1005.36 | -
082021-00-0201-0220 | Перевозка железнодорожным транспортом ресурсов группы "Пропсы (стойки рудничные)" на расстояние в интервале от 201 км до 220 км | 1т груза | - | - | - | - | 1030.73 | -
082021-00-0221-0240 | Перевозка железнодорожным транспортом ресурсов группы "Пропсы (стойки рудничные)" на расстояние в интервале от 221 км до 240 км | 1т груза | - | - | - | - | 1053.64 | -
082021-00-0241-0260 | Перевозка железнодорожным транспортом ресурсов группы "Пропсы (стойки рудничные)" на расстояние в интервале от 241 км до 260 км | 1т груза | - | - | - | - | 1078.19 | -
082021-00-0261-0280 | Перевозка железнодорожным транспортом ресурсов группы "Пропсы (стойки рудничные)" на расстояние в интервале от 261 км до 280 км | 1т груза | - | - | - | - | 1102.33 | -
082021-00-0281-0300 | Перевозка железнодорожным транспортом ресурсов группы "Пропсы (стойки рудничные)" на расстояние в интервале от 281 км до 300 км | 1т груза | - | - | - | - | 1126.05 | -
082021-00-0301-0330 | Перевозка железнодорожным транспортом ресурсов группы "Пропсы (стойки рудничные)" на расстояние в интервале от 301 км до 330 км | 1т груза | - | - | - | - | 1156.02 | -
082021-00-0331-0360 | Перевозка железнодорожным транспортом ресурсов группы "Пропсы (стойки рудничные)" на расстояние в интервале от 331 км до 360 км | 1т груза | - | - | - | - | 1191.96 | -
082021-00-0361-0390 | Перевозка железнодорожным транспортом ресурсов группы "Пропсы (стойки рудничные)" на расстояние в интервале от 361 км до 390 км | 1т груза | - | - | - | - | 1227.34 | -
082021-00-0391-0420 | Перевозка железнодорожным транспортом ресурсов группы "Пропсы (стойки рудничные)" на расстояние в интервале от 391 км до 420 км | 1т груза | - | - | - | - | 1262.17 | -
082021-00-0421-0450 | Перевозка железнодорожным транспортом ресурсов группы "Пропсы (стойки рудничные)" на расстояние в интервале от 421 км до 450 км | 1т груза | - | - | - | - | 1300.31 | -
082021-00-0451-0480 | Перевозка железнодорожным транспортом ресурсов группы "Пропсы (стойки рудничные)" на расстояние в интервале от 451 км до 480 км | 1т груза | - | - | - | - | 1334.32 | -
082021-00-0481-0510 | Перевозка железнодорожным транспортом ресурсов группы "Пропсы (стойки рудничные)" на расстояние в интервале от 481 км до 510 км | 1т груза | - | - | - | - | 1367.78 | -
082021-00-0511-0540 | Перевозка железнодорожным транспортом ресурсов группы "Пропсы (стойки рудничные)" на расстояние в интервале от 511 км до 540 км | 1т груза | - | - | - | - | 1405.5 | -
082021-00-0541-0570 | Перевозка железнодорожным транспортом ресурсов группы "Пропсы (стойки рудничные)" на расстояние в интервале от 541 км до 570 км | 1т груза | - | - | - | - | 1438.13 | -
082021-00-0571-0600 | Перевозка железнодорожным транспортом ресурсов группы "Пропсы (стойки рудничные)" на расстояние в интервале от 571 км до 600 км | 1т груза | - | - | - | - | 1475.58 | -
082021-00-0601-0640 | Перевозка железнодорожным транспортом ресурсов группы "Пропсы (стойки рудничные)" на расстояние в интервале от 601 км до 640 км | 1т груза | - | - | - | - | 1513.63 | -
082021-00-0641-0680 | Перевозка железнодорожным транспортом ресурсов группы "Пропсы (стойки рудничные)" на расстояние в интервале от 641 км до 680 км | 1т груза | - | - | - | - | 1563.14 | -
082021-00-0681-0720 | Перевозка железнодорожным транспортом ресурсов группы "Пропсы (стойки рудничные)" на расстояние в интервале от 681 км до 720 км | 1т груза | - | - | - | - | 1606.34 | -
082021-00-0721-0760 | Перевозка железнодорожным транспортом ресурсов группы "Пропсы (стойки рудничные)" на расстояние в интервале от 721 км до 760 км | 1т груза | - | - | - | - | 1655.58 | -
082021-00-0761-0800 | Перевозка железнодорожным транспортом ресурсов группы "Пропсы (стойки рудничные)" на расстояние в интервале от 761 км до 800 км | 1т груза | - | - | - | - | 1697.67 | -
082021-00-0801-0840 | Перевозка железнодорожным транспортом ресурсов группы "Пропсы (стойки рудничные)" на расстояние в интервале от 801 км до 840 км | 1т груза | - | - | - | - | 1746.36 | -
082021-00-0841-0880 | Перевозка железнодорожным транспортом ресурсов группы "Пропсы (стойки рудничные)" на расстояние в интервале от 841 км до 880 км | 1т груза | - | - | - | - | 1795.19 | -
082021-00-0881-0920 | Перевозка железнодорожным транспортом ресурсов группы "Пропсы (стойки рудничные)" на расстояние в интервале от 881 км до 920 км | 1т груза | - | - | - | - | 1835.91 | -
082021-00-0921-0960 | Перевозка железнодорожным транспортом ресурсов группы "Пропсы (стойки рудничные)" на расстояние в интервале от 921 км до 960 км | 1т груза | - | - | - | - | 1884.32 | -
082021-00-0961-1000 | Перевозка железнодорожным транспортом ресурсов группы "Пропсы (стойки рудничные)" на расстояние в интервале от 961 км до 1000 км | 1т груза | - | - | - | - | 1923.8 | -
082021-00-1001-1050 | Перевозка железнодорожным транспортом ресурсов группы "Пропсы (стойки рудничные)" на расстояние в интервале от 1001 км до 1050 км | 1т груза | - | - | - | - | 1977.91 | -
082021-00-1051-1100 | Перевозка железнодорожным транспортом ресурсов группы "Пропсы (стойки рудничные)" на расстояние в интервале от 1051 км до 1100 км | 1т груза | - | - | - | - | 2037.98 | -
082021-00-1101-1150 | Перевозка железнодорожным транспортом ресурсов группы "Пропсы (стойки рудничные)" на расстояние в интервале от 1101 км до 1150 км | 1т груза | - | - | - | - | 2087.88 | -
082021-00-1151-1200 | Перевозка железнодорожным транспортом ресурсов группы "Пропсы (стойки рудничные)" на расстояние в интервале от 1151 км до 1200 км | 1т груза | - | - | - | - | 2147.54 | -
082021-00-1201-1250 | Перевозка железнодорожным транспортом ресурсов группы "Пропсы (стойки рудничные)" на расстояние в интервале от 1201 км до 1250 км | 1т груза | - | - | - | - | 2177.5 | -
082021-00-1251-1300 | Перевозка железнодорожным транспортом ресурсов группы "Пропсы (стойки рудничные)" на расстояние в интервале от 1251 км до 1300 км | 1т груза | - | - | - | - | 2236.15 | -
082021-00-1301-1350 | Перевозка железнодорожным транспортом ресурсов группы "Пропсы (стойки рудничные)" на расстояние в интервале от 1301 км до 1350 км | 1т груза | - | - | - | - | 2282.86 | -
082021-00-1351-1400 | Перевозка железнодорожным транспортом ресурсов группы "Пропсы (стойки рудничные)" на расстояние в интервале от 1351 км до 1400 км | 1т груза | - | - | - | - | 2340.97 | -
082021-00-1401-1450 | Перевозка железнодорожным транспортом ресурсов группы "Пропсы (стойки рудничные)" на расстояние в интервале от 1401 км до 1450 км | 1т груза | - | - | - | - | 2378.41 | -
082021-00-1451-1500 | Перевозка железнодорожным транспортом ресурсов группы "Пропсы (стойки рудничные)" на расстояние в интервале от 1451 км до 1500 км | 1т груза | - | - | - | - | 2422.95 | -
082021-00-1501-1600 | Перевозка железнодорожным транспортом ресурсов группы "Пропсы (стойки рудничные)" на расстояние в интервале от 1501 км до 1600 км | 1т груза | - | - | - | - | 2508.48 | -
082021-00-1601-1700 | Перевозка железнодорожным транспортом ресурсов группы "Пропсы (стойки рудничные)" на расстояние в интервале от 1601 км до 1700 км | 1т груза | - | - | - | - | 2585.2 | -
082021-00-1701-1800 | Перевозка железнодорожным транспортом ресурсов группы "Пропсы (стойки рудничные)" на расстояние в интервале от 1701 км до 1800 км | 1т груза | - | - | - | - | 2682.15 | -
082021-00-1801-1900 | Перевозка железнодорожным транспортом ресурсов группы "Пропсы (стойки рудничные)" на расстояние в интервале от 1801 км до 1900 км | 1т груза | - | - | - | - | 2768.19 | -
082021-00-1901-2000 | Перевозка железнодорожным транспортом ресурсов группы "Пропсы (стойки рудничные)" на расстояние в интервале от 1901 км до 2000 км | 1т груза | - | - | - | - | 2861.59 | -
082021-00-2001-2100 | Перевозка железнодорожным транспортом ресурсов группы "Пропсы (стойки рудничные)" на расстояние в интервале от 2001 км до 2100 км | 1т груза | - | - | - | - | 2926.34 | -
082021-00-2101-2200 | Перевозка железнодорожным транспортом ресурсов группы "Пропсы (стойки рудничные)" на расстояние в интервале от 2101 км до 2200 км | 1т груза | - | - | - | - | 3033.71 | -
082021-00-2201-2300 | Перевозка железнодорожным транспортом ресурсов группы "Пропсы (стойки рудничные)" на расстояние в интервале от 2201 км до 2300 км | 1т груза | - | - | - | - | 3093.03 | -
082021-00-2301-2400 | Перевозка железнодорожным транспортом ресурсов группы "Пропсы (стойки рудничные)" на расстояние в интервале от 2301 км до 2400 км | 1т груза | - | - | - | - | 3178.79 | -
082021-00-2401-2500 | Перевозка железнодорожным транспортом ресурсов группы "Пропсы (стойки рудничные)" на расстояние в интервале от 2401 км до 2500 км | 1т груза | - | - | - | - | 3252.39 | -
082021-00-2501-2600 | Перевозка железнодорожным транспортом ресурсов группы "Пропсы (стойки рудничные)" на расстояние в интервале от 2501 км до 2600 км | 1т груза | - | - | - | - | 3334.83 | -
082021-00-2601-2700 | Перевозка железнодорожным транспортом ресурсов группы "Пропсы (стойки рудничные)" на расстояние в интервале от 2601 км до 2700 км | 1т груза | - | - | - | - | 3383.22 | -
082021-00-2701-2800 | Перевозка железнодорожным транспортом ресурсов группы "Пропсы (стойки рудничные)" на расстояние в интервале от 2701 км до 2800 км | 1т груза | - | - | - | - | 3484.02 | -
082021-00-2801-2900 | Перевозка железнодорожным транспортом ресурсов группы "Пропсы (стойки рудничные)" на расстояние в интервале от 2801 км до 2900 км | 1т груза | - | - | - | - | 3527.38 | -
082021-00-2901-3000 | Перевозка железнодорожным транспортом ресурсов группы "Пропсы (стойки рудничные)" на расстояние в интервале от 2901 км до 3000 км | 1т груза | - | - | - | - | 3602.66 | -
082021-00-3001-3100 | Перевозка железнодорожным транспортом ресурсов группы "Пропсы (стойки рудничные)" на расстояние в интервале от 3001 км до 3100 км | 1т груза | - | - | - | - | 3503.97 | -
082021-00-3101-3200 | Перевозка железнодорожным транспортом ресурсов группы "Пропсы (стойки рудничные)" на расстояние в интервале от 3101 км до 3200 км | 1т груза | - | - | - | - | 3596.69 | -
082021-00-3201-3300 | Перевозка железнодорожным транспортом ресурсов группы "Пропсы (стойки рудничные)" на расстояние в интервале от 3201 км до 3300 км | 1т груза | - | - | - | - | 3652.99 | -
082021-00-3301-3400 | Перевозка железнодорожным транспортом ресурсов группы "Пропсы (стойки рудничные)" на расстояние в интервале от 3301 км до 3400 км | 1т груза | - | - | - | - | 3744.71 | -
082021-00-3401-3500 | Перевозка железнодорожным транспортом ресурсов группы "Пропсы (стойки рудничные)" на расстояние в интервале от 3401 км до 3500 км | 1т груза | - | - | - | - | 3797.99 | -
082021-00-3501-3600 | Перевозка железнодорожным транспортом ресурсов группы "Пропсы (стойки рудничные)" на расстояние в интервале от 3501 км до 3600 км | 1т груза | - | - | - | - | 3888.7 | -
082021-00-3601-3700 | Перевозка железнодорожным транспортом ресурсов группы "Пропсы (стойки рудничные)" на расстояние в интервале от 3601 км до 3700 км | 1т груза | - | - | - | - | 3938.96 | -
082021-00-3701-3800 | Перевозка железнодорожным транспортом ресурсов группы "Пропсы (стойки рудничные)" на расстояние в интервале от 3701 км до 3800 км | 1т груза | - | - | - | - | 4028.67 | -
082021-00-3801-3900 | Перевозка железнодорожным транспортом ресурсов группы "Пропсы (стойки рудничные)" на расстояние в интервале от 3801 км до 3900 км | 1т груза | - | - | - | - | 4075.91 | -
082021-00-3901-4000 | Перевозка железнодорожным транспортом ресурсов группы "Пропсы (стойки рудничные)" на расстояние в интервале от 3901 км до 4000 км | 1т груза | - | - | - | - | 4164.61 | -
082021-00-4001-4100 | Перевозка железнодорожным транспортом ресурсов группы "Пропсы (стойки рудничные)" на расстояние в интервале от 4001 км до 4100 км | 1т груза | - | - | - | - | 4208.84 | -
082021-00-4101-4200 | Перевозка железнодорожным транспортом ресурсов группы "Пропсы (стойки рудничные)" на расстояние в интервале от 4101 км до 4200 км | 1т груза | - | - | - | - | 4296.53 | -
082021-00-4201-4300 | Перевозка железнодорожным транспортом ресурсов группы "Пропсы (стойки рудничные)" на расстояние в интервале от 4201 км до 4300 км | 1т груза | - | - | - | - | 4337.74 | -
082021-00-4301-4400 | Перевозка железнодорожным транспортом ресурсов группы "Пропсы (стойки рудничные)" на расстояние в интервале от 4301 км до 4400 км | 1т груза | - | - | - | - | 4424.43 | -
082021-00-4401-4500 | Перевозка железнодорожным транспортом ресурсов группы "Пропсы (стойки рудничные)" на расстояние в интервале от 4401 км до 4500 км | 1т груза | - | - | - | - | 4462.62 | -
082021-00-4501-4600 | Перевозка железнодорожным транспортом ресурсов группы "Пропсы (стойки рудничные)" на расстояние в интервале от 4501 км до 4600 км | 1т груза | - | - | - | - | 4548.3 | -
082021-00-4601-4700 | Перевозка железнодорожным транспортом ресурсов группы "Пропсы (стойки рудничные)" на расстояние в интервале от 4601 км до 4700 км | 1т груза | - | - | - | - | 4583.47 | -
082021-00-4701-4800 | Перевозка железнодорожным транспортом ресурсов группы "Пропсы (стойки рудничные)" на расстояние в интервале от 4701 км до 4800 км | 1т груза | - | - | - | - | 4668.15 | -
082021-00-4801-4900 | Перевозка железнодорожным транспортом ресурсов группы "Пропсы (стойки рудничные)" на расстояние в интервале от 4801 км до 4900 км | 1т груза | - | - | - | - | 4700.3 | -
082021-00-4901-5000 | Перевозка железнодорожным транспортом ресурсов группы "Пропсы (стойки рудничные)" на расстояние в интервале от 4901 км до 5000 км | 1т груза | - | - | - | - | 4783.98 | -
082021-00-5001-5100 | Перевозка железнодорожным транспортом ресурсов группы "Пропсы (стойки рудничные)" на расстояние в интервале от 5001 км до 5100 км | 1т груза | - | - | - | - | 4813.11 | -
082021-00-5101-5200 | Перевозка железнодорожным транспортом ресурсов группы "Пропсы (стойки рудничные)" на расстояние в интервале от 5101 км до 5200 км | 1т груза | - | - | - | - | 4895.78 | -
082021-00-5201-5300 | Перевозка железнодорожным транспортом ресурсов группы "Пропсы (стойки рудничные)" на расстояние в интервале от 5201 км до 5300 км | 1т груза | - | - | - | - | 4978.44 | -
082021-00-5301-5400 | Перевозка железнодорожным транспортом ресурсов группы "Пропсы (стойки рудничные)" на расстояние в интервале от 5301 км до 5400 км | 1т груза | - | - | - | - | 5061.11 | -
082021-00-5401-5500 | Перевозка железнодорожным транспортом ресурсов группы "Пропсы (стойки рудничные)" на расстояние в интервале от 5401 км до 5500 км | 1т груза | - | - | - | - | 5143.78 | -
082021-00-5501-5700 | Перевозка железнодорожным транспортом ресурсов группы "Пропсы (стойки рудничные)" на расстояние в интервале от 5501 км до 5700 км | 1т груза | - | - | - | - | 5267.77 | -
082021-00-5701-5900 | Перевозка железнодорожным транспортом ресурсов группы "Пропсы (стойки рудничные)" на расстояние в интервале от 5701 км до 5900 км | 1т груза | - | - | - | - | 5433.01 | -
082021-00-5901-6100 | Перевозка железнодорожным транспортом ресурсов группы "Пропсы (стойки рудничные)" на расстояние в интервале от 5901 км до 6100 км | 1т груза | - | - | - | - | 5598.34 | -
082021-00-6101-6300 | Перевозка железнодорожным транспортом ресурсов группы "Пропсы (стойки рудничные)" на расстояние в интервале от 6101 км до 6300 км | 1т груза | - | - | - | - | 5763.67 | -
082021-00-6301-6500 | Перевозка железнодорожным транспортом ресурсов группы "Пропсы (стойки рудничные)" на расстояние в интервале от 6301 км до 6500 км | 1т груза | - | - | - | - | 5929.01 | -
082021-00-6501-6700 | Перевозка железнодорожным транспортом ресурсов группы "Пропсы (стойки рудничные)" на расстояние в интервале от 6501 км до 6700 км | 1т груза | - | - | - | - | 6094.34 | -
082021-00-6701-6900 | Перевозка железнодорожным транспортом ресурсов группы "Пропсы (стойки рудничные)" на расстояние в интервале от 6701 км до 6900 км | 1т груза | - | - | - | - | 6259.67 | -
082021-00-6901-7100 | Перевозка железнодорожным транспортом ресурсов группы "Пропсы (стойки рудничные)" на расстояние в интервале от 6901 км до 7100 км | 1т груза | - | - | - | - | 6425 | -
082021-00-7101-7300 | Перевозка железнодорожным транспортом ресурсов группы "Пропсы (стойки рудничные)" на расстояние в интервале от 7101 км до 7300 км | 1т груза | - | - | - | - | 6590.33 | -
082021-00-7301-7500 | Перевозка железнодорожным транспортом ресурсов группы "Пропсы (стойки рудничные)" на расстояние в интервале от 7301 км до 7500 км | 1т груза | - | - | - | - | 6755.66 | -
082021-00-7501-7700 | Перевозка железнодорожным транспортом ресурсов группы "Пропсы (стойки рудничные)" на расстояние в интервале от 7501 км до 7700 км | 1т груза | - | - | - | - | 6921 | -
082021-00-7701-7900 | Перевозка железнодорожным транспортом ресурсов группы "Пропсы (стойки рудничные)" на расстояние в интервале от 7701 км до 7900 км | 1т груза | - | - | - | - | 7086.33 | -
082021-00-7901-8100 | Перевозка железнодорожным транспортом ресурсов группы "Пропсы (стойки рудничные)" на расстояние в интервале от 7901 км до 8100 км | 1т груза | - | - | - | - | 7251.66 | -
082021-00-8101-8300 | Перевозка железнодорожным транспортом ресурсов группы "Пропсы (стойки рудничные)" на расстояние в интервале от 8101 км до 8300 км | 1т груза | - | - | - | - | 7416.99 | -
082021-00-8301-8500 | Перевозка железнодорожным транспортом ресурсов группы "Пропсы (стойки рудничные)" на расстояние в интервале от 8301 км до 8500 км | 1т груза | - | - | - | - | 7582.32 | -
082021-00-8501-8700 | Перевозка железнодорожным транспортом ресурсов группы "Пропсы (стойки рудничные)" на расстояние в интервале от 8501 км до 8700 км | 1т груза | - | - | - | - | 7747.65 | -
082021-00-8701-8900 | Перевозка железнодорожным транспортом ресурсов группы "Пропсы (стойки рудничные)" на расстояние в интервале от 8701 км до 8900 км | 1т груза | - | - | - | - | 7912.99 | -
082021-00-8901-9100 | Перевозка железнодорожным транспортом ресурсов группы "Пропсы (стойки рудничные)" на расстояние в интервале от 8901 км до 9100 км | 1т груза | - | - | - | - | 8078.32 | -
082021-00-9101-9300 | Перевозка железнодорожным транспортом ресурсов группы "Пропсы (стойки рудничные)" на расстояние в интервале от 9101 км до 9300 км | 1т груза | - | - | - | - | 8243.65 | -
082021-00-9301-9500 | Перевозка железнодорожным транспортом ресурсов группы "Пропсы (стойки рудничные)" на расстояние в интервале от 9301 км до 9500 км | 1т груза | - | - | - | - | 8408.98 | -
082021-00-9501-9700 | Перевозка железнодорожным транспортом ресурсов группы "Пропсы (стойки рудничные)" на расстояние в интервале от 9501 км до 9700 км | 1т груза | - | - | - | - | 8574.31 | -
082021-00-9701-9900 | Перевозка железнодорожным транспортом ресурсов группы "Пропсы (стойки рудничные)" на расстояние в интервале от 9701 км до 9900 км | 1т груза | - | - | - | - | 8739.64 | -
411441-00-0001-0005 | Перевозка железнодорожным транспортом ресурсов группы "Противовесы из черных металлов" на расстояние в интервале от 1 км до 5 км | 1т груза | - | - | - | - | 1124.59 | -
411441-00-0006-0010 | Перевозка железнодорожным транспортом ресурсов группы "Противовесы из черных металлов" на расстояние в интервале от 6 км до 10 км | 1т груза | - | - | - | - | 1141.84 | -
411441-00-0011-0015 | Перевозка железнодорожным транспортом ресурсов группы "Противовесы из черных металлов" на расстояние в интервале от 11 км до 15 км | 1т груза | - | - | - | - | 1156.31 | -
411441-00-0016-0020 | Перевозка железнодорожным транспортом ресурсов группы "Противовесы из черных металлов" на расстояние в интервале от 16 км до 20 км | 1т груза | - | - | - | - | 1171.14 | -
411441-00-0021-0025 | Перевозка железнодорожным транспортом ресурсов группы "Противовесы из черных металлов" на расстояние в интервале от 21 км до 25 км | 1т груза | - | - | - | - | 1185.62 | -
411441-00-0026-0030 | Перевозка железнодорожным транспортом ресурсов группы "Противовесы из черных металлов" на расстояние в интервале от 26 км до 30 км | 1т груза | - | - | - | - | 1200.1 | -
411441-00-0031-0035 | Перевозка железнодорожным транспортом ресурсов группы "Противовесы из черных металлов" на расстояние в интервале от 31 км до 35 км | 1т груза | - | - | - | - | 1214.92 | -
411441-00-0036-0040 | Перевозка железнодорожным транспортом ресурсов группы "Противовесы из черных металлов" на расстояние в интервале от 36 км до 40 км | 1т груза | - | - | - | - | 1229.4 | -
411441-00-0041-0045 | Перевозка железнодорожным транспортом ресурсов группы "Противовесы из черных металлов" на расстояние в интервале от 41 км до 45 км | 1т груза | - | - | - | - | 1243.88 | -
411441-00-0046-0050 | Перевозка железнодорожным транспортом ресурсов группы "Противовесы из черных металлов" на расстояние в интервале от 46 км до 50 км | 1т груза | - | - | - | - | 1258.7 | -
411441-00-0051-0060 | Перевозка железнодорожным транспортом ресурсов группы "Противовесы из черных металлов" на расстояние в интервале от 51 км до 60 км | 1т груза | - | - | - | - | 1279.21 | -
411441-00-0061-0070 | Перевозка железнодорожным транспортом ресурсов группы "Противовесы из черных металлов" на расстояние в интервале от 61 км до 70 км | 1т груза | - | - | - | - | 1308.16 | -
411441-00-0071-0080 | Перевозка железнодорожным транспортом ресурсов группы "Противовесы из черных металлов" на расстояние в интервале от 71 км до 80 км | 1т груза | - | - | - | - | 1337.47 | -
411441-00-0081-0090 | Перевозка железнодорожным транспортом ресурсов группы "Противовесы из черных металлов" на расстояние в интервале от 81 км до 90 км | 1т груза | - | - | - | - | 1366.77 | -
411441-00-0091-0100 | Перевозка железнодорожным транспортом ресурсов группы "Противовесы из черных металлов" на расстояние в интервале от 91 км до 100 км | 1т груза | - | - | - | - | 1395.73 | -
411441-00-0101-0120 | Перевозка железнодорожным транспортом ресурсов группы "Противовесы из черных металлов" на расстояние в интервале от 101 км до 120 км | 1т груза | - | - | - | - | 1439.51 | -
411441-00-0121-0140 | Перевозка железнодорожным транспортом ресурсов группы "Противовесы из черных металлов" на расстояние в интервале от 121 км до 140 км | 1т груза | - | - | - | - | 1497.76 | -
411441-00-0141-0160 | Перевозка железнодорожным транспортом ресурсов группы "Противовесы из черных металлов" на расстояние в интервале от 141 км до 160 км | 1т груза | - | - | - | - | 1556.37 | -
411441-00-0161-0180 | Перевозка железнодорожным транспортом ресурсов группы "Противовесы из черных металлов" на расстояние в интервале от 161 км до 180 км | 1т груза | - | - | - | - | 1607.02 | -
411441-00-0181-0200 | Перевозка железнодорожным транспортом ресурсов группы "Противовесы из черных металлов" на расстояние в интервале от 181 км до 200 км | 1т груза | - | - | - | - | 1656.29 | -
411441-00-0201-0220 | Перевозка железнодорожным транспортом ресурсов группы "Противовесы из черных металлов" на расстояние в интервале от 201 км до 220 км | 1т груза | - | - | - | - | 1707.98 | -
411441-00-0221-0240 | Перевозка железнодорожным транспортом ресурсов группы "Противовесы из черных металлов" на расстояние в интервале от 221 км до 240 км | 1т груза | - | - | - | - | 1754.13 | -
411441-00-0241-0260 | Перевозка железнодорожным транспортом ресурсов группы "Противовесы из черных металлов" на расстояние в интервале от 241 км до 260 км | 1т груза | - | - | - | - | 1803.75 | -
411441-00-0261-0280 | Перевозка железнодорожным транспортом ресурсов группы "Противовесы из черных металлов" на расстояние в интервале от 261 км до 280 км | 1т груза | - | - | - | - | 1852.67 | -
411441-00-0281-0300 | Перевозка железнодорожным транспортом ресурсов группы "Противовесы из черных металлов" на расстояние в интервале от 281 км до 300 км | 1т груза | - | - | - | - | 1900.56 | -
411441-00-0301-0330 | Перевозка железнодорожным транспортом ресурсов группы "Противовесы из черных металлов" на расстояние в интервале от 301 км до 330 км | 1т груза | - | - | - | - | 1961.19 | -
411441-00-0331-0360 | Перевозка железнодорожным транспортом ресурсов группы "Противовесы из черных металлов" на расстояние в интервале от 331 км до 360 км | 1т груза | - | - | - | - | 2033.88 | -
411441-00-0361-0390 | Перевозка железнодорожным транспортом ресурсов группы "Противовесы из черных металлов" на расстояние в интервале от 361 км до 390 км | 1т груза | - | - | - | - | 2105.19 | -
411441-00-0391-0420 | Перевозка железнодорожным транспортом ресурсов группы "Противовесы из черных металлов" на расстояние в интервале от 391 км до 420 км | 1т груза | - | - | - | - | 2175.12 | -
411441-00-0421-0450 | Перевозка железнодорожным транспортом ресурсов группы "Противовесы из черных металлов" на расстояние в интервале от 421 км до 450 км | 1т груза | - | - | - | - | 2253.34 | -
411441-00-0451-0480 | Перевозка железнодорожным транспортом ресурсов группы "Противовесы из черных металлов" на расстояние в интервале от 451 км до 480 км | 1т груза | - | - | - | - | 2321.19 | -
411441-00-0481-0510 | Перевозка железнодорожным транспортом ресурсов группы "Противовесы из черных металлов" на расстояние в интервале от 481 км до 510 км | 1т груза | - | - | - | - | 2388.01 | -
411441-00-0511-0540 | Перевозка железнодорожным транспортом ресурсов группы "Противовесы из черных металлов" на расстояние в интервале от 511 км до 540 км | 1т груза | - | - | - | - | 2464.85 | -
411441-00-0541-0570 | Перевозка железнодорожным транспортом ресурсов группы "Противовесы из черных металлов" на расстояние в интервале от 541 км до 570 км | 1т груза | - | - | - | - | 2529.59 | -
411441-00-0571-0600 | Перевозка железнодорожным транспортом ресурсов группы "Противовесы из черных металлов" на расстояние в интервале от 571 км до 600 км | 1т груза | - | - | - | - | 2605.74 | -
411441-00-0601-0640 | Перевозка железнодорожным транспортом ресурсов группы "Противовесы из черных металлов" на расстояние в интервале от 601 км до 640 км | 1т груза | - | - | - | - | 2681.15 | -
411441-00-0641-0680 | Перевозка железнодорожным транспортом ресурсов группы "Противовесы из черных металлов" на расстояние в интервале от 641 км до 680 км | 1т груза | - | - | - | - | 2781.76 | -
411441-00-0681-0720 | Перевозка железнодорожным транспортом ресурсов группы "Противовесы из черных металлов" на расстояние в интервале от 681 км до 720 км | 1т груза | - | - | - | - | 2867.16 | -
411441-00-0721-0760 | Перевозка железнодорожным транспортом ресурсов группы "Противовесы из черных металлов" на расстояние в интервале от 721 км до 760 км | 1т груза | - | - | - | - | 2967.08 | -
411441-00-0761-0800 | Перевозка железнодорожным транспортом ресурсов группы "Противовесы из черных металлов" на расстояние в интервале от 761 км до 800 км | 1т груза | - | - | - | - | 3049.71 | -
411441-00-0801-0840 | Перевозка железнодорожным транспортом ресурсов группы "Противовесы из черных металлов" на расстояние в интервале от 801 км до 840 км | 1т груза | - | - | - | - | 3148.93 | -
411441-00-0841-0880 | Перевозка железнодорожным транспортом ресурсов группы "Противовесы из черных металлов" на расстояние в интервале от 841 км до 880 км | 1т груза | - | - | - | - | 3247.82 | -
411441-00-0881-0920 | Перевозка железнодорожным транспортом ресурсов группы "Противовесы из черных металлов" на расстояние в интервале от 881 км до 920 км | 1т груза | - | - | - | - | 3326.99 | -
411441-00-0921-0960 | Перевозка железнодорожным транспортом ресурсов группы "Противовесы из черных металлов" на расстояние в интервале от 921 км до 960 км | 1т груза | - | - | - | - | 3425.18 | -
411441-00-0961-1000 | Перевозка железнодорожным транспортом ресурсов группы "Противовесы из черных металлов" на расстояние в интервале от 961 км до 1000 км | 1т груза | - | - | - | - | 3501.59 | -
411441-00-1001-1050 | Перевозка железнодорожным транспортом ресурсов группы "Противовесы из черных металлов" на расстояние в интервале от 1001 км до 1050 км | 1т груза | - | - | - | - | 3611.14 | -
411441-00-1051-1100 | Перевозка железнодорожным транспортом ресурсов группы "Противовесы из черных металлов" на расстояние в интервале от 1051 км до 1100 км | 1т груза | - | - | - | - | 3732.76 | -
411441-00-1101-1150 | Перевозка железнодорожным транспортом ресурсов группы "Противовесы из черных металлов" на расстояние в интервале от 1101 км до 1150 км | 1т груза | - | - | - | - | 3829.13 | -
411441-00-1151-1200 | Перевозка железнодорожным транспортом ресурсов группы "Противовесы из черных металлов" на расстояние в интервале от 1151 км до 1200 км | 1т груза | - | - | - | - | 3949.71 | -
411441-00-1201-1250 | Перевозка железнодорожным транспортом ресурсов группы "Противовесы из черных металлов" на расстояние в интервале от 1201 км до 1250 км | 1т груза | - | - | - | - | 4043.31 | -
411441-00-1251-1300 | Перевозка железнодорожным транспортом ресурсов группы "Противовесы из черных металлов" на расстояние в интервале от 1251 км до 1300 км | 1т груза | - | - | - | - | 4162.5 | -
411441-00-1301-1350 | Перевозка железнодорожным транспортом ресурсов группы "Противовесы из черных металлов" на расстояние в интервале от 1301 км до 1350 км | 1т груза | - | - | - | - | 4252.65 | -
411441-00-1351-1400 | Перевозка железнодорожным транспортом ресурсов группы "Противовесы из черных металлов" на расстояние в интервале от 1351 км до 1400 км | 1т груза | - | - | - | - | 4370.81 | -
411441-00-1401-1450 | Перевозка железнодорожным транспортом ресурсов группы "Противовесы из черных металлов" на расстояние в интервале от 1401 км до 1450 км | 1т груза | - | - | - | - | 4489.31 | -
411441-00-1451-1500 | Перевозка железнодорожным транспортом ресурсов группы "Противовесы из черных металлов" на расстояние в интервале от 1451 км до 1500 км | 1т груза | - | - | - | - | 4574.96 | -
411441-00-1501-1600 | Перевозка железнодорожным транспортом ресурсов группы "Противовесы из черных металлов" на расстояние в интервале от 1501 км до 1600 км | 1т груза | - | - | - | - | 4750.64 | -
411441-00-1601-1700 | Перевозка железнодорожным транспортом ресурсов группы "Противовесы из черных металлов" на расстояние в интервале от 1601 км до 1700 км | 1т груза | - | - | - | - | 4948.23 | -
411441-00-1701-1800 | Перевозка железнодорожным транспортом ресурсов группы "Противовесы из черных металлов" на расстояние в интервале от 1701 км до 1800 км | 1т груза | - | - | - | - | 5141.66 | -
411441-00-1801-1900 | Перевозка железнодорожным транспортом ресурсов группы "Противовесы из черных металлов" на расстояние в интервале от 1801 км до 1900 км | 1т груза | - | - | - | - | 5371.75 | -
411441-00-1901-2000 | Перевозка железнодорожным транспортом ресурсов группы "Противовесы из черных металлов" на расстояние в интервале от 1901 км до 2000 км | 1т груза | - | - | - | - | 5558.61 | -
411441-00-2001-2100 | Перевозка железнодорожным транспортом ресурсов группы "Противовесы из черных металлов" на расстояние в интервале от 2001 км до 2100 км | 1т груза | - | - | - | - | 5740.98 | -
411441-00-2101-2200 | Перевозка железнодорожным транспортом ресурсов группы "Противовесы из черных металлов" на расстояние в интервале от 2101 км до 2200 км | 1т груза | - | - | - | - | 5966.23 | -
411441-00-2201-2300 | Перевозка железнодорожным транспортом ресурсов группы "Противовесы из черных металлов" на расстояние в интервале от 2201 км до 2300 км | 1т груза | - | - | - | - | 6142.03 | -
411441-00-2301-2400 | Перевозка железнодорожным транспортом ресурсов группы "Противовесы из черных металлов" на расстояние в интервале от 2301 км до 2400 км | 1т груза | - | - | - | - | 6313.33 | -
411441-00-2401-2500 | Перевозка железнодорожным транспортом ресурсов группы "Противовесы из черных металлов" на расстояние в интервале от 2401 км до 2500 км | 1т груза | - | - | - | - | 6534.43 | -
411441-00-2501-2600 | Перевозка железнодорожным транспортом ресурсов группы "Противовесы из черных металлов" на расстояние в интервале от 2501 км до 2600 км | 1т груза | - | - | - | - | 6699.16 | -
411441-00-2601-2700 | Перевозка железнодорожным транспортом ресурсов группы "Противовесы из черных металлов" на расстояние в интервале от 2601 км до 2700 км | 1т груза | - | - | - | - | 6859.4 | -
411441-00-2701-2800 | Перевозка железнодорожным транспортом ресурсов группы "Противовесы из черных металлов" на расстояние в интервале от 2701 км до 2800 км | 1т груза | - | - | - | - | 7076.01 | -
411441-00-2801-2900 | Перевозка железнодорожным транспортом ресурсов группы "Противовесы из черных металлов" на расстояние в интервале от 2801 км до 2900 км | 1т груза | - | - | - | - | 7229.67 | -
411441-00-2901-3000 | Перевозка железнодорожным транспортом ресурсов группы "Противовесы из черных металлов" на расстояние в интервале от 2901 км до 3000 км | 1т груза | - | - | - | - | 7378.85 | -
411441-00-3001-3100 | Перевозка железнодорожным транспортом ресурсов группы "Противовесы из черных металлов" на расстояние в интервале от 3001 км до 3100 км | 1т груза | - | - | - | - | 7446.37 | -
411441-00-3101-3200 | Перевозка железнодорожным транспортом ресурсов группы "Противовесы из черных металлов" на расстояние в интервале от 3101 км до 3200 км | 1т груза | - | - | - | - | 7654.43 | -
411441-00-3201-3300 | Перевозка железнодорожным транспортом ресурсов группы "Противовесы из черных металлов" на расстояние в интервале от 3201 км до 3300 км | 1т груза | - | - | - | - | 7862.84 | -
411441-00-3301-3400 | Перевозка железнодорожным транспортом ресурсов группы "Противовесы из черных металлов" на расстояние в интервале от 3301 км до 3400 км | 1т груза | - | - | - | - | 8070.91 | -
411441-00-3401-3500 | Перевозка железнодорожным транспортом ресурсов группы "Противовесы из черных металлов" на расстояние в интервале от 3401 км до 3500 км | 1т груза | - | - | - | - | 8278.97 | -
411441-00-3501-3600 | Перевозка железнодорожным транспортом ресурсов группы "Противовесы из черных металлов" на расстояние в интервале от 3501 км до 3600 км | 1т груза | - | - | - | - | 8487.04 | -
411441-00-3601-3700 | Перевозка железнодорожным транспортом ресурсов группы "Противовесы из черных металлов" на расстояние в интервале от 3601 км до 3700 км | 1т груза | - | - | - | - | 8695.45 | -
411441-00-3701-3800 | Перевозка железнодорожным транспортом ресурсов группы "Противовесы из черных металлов" на расстояние в интервале от 3701 км до 3800 км | 1т груза | - | - | - | - | 8903.52 | -
411441-00-3801-3900 | Перевозка железнодорожным транспортом ресурсов группы "Противовесы из черных металлов" на расстояние в интервале от 3801 км до 3900 км | 1т груза | - | - | - | - | 9111.58 | -
411441-00-3901-4000 | Перевозка железнодорожным транспортом ресурсов группы "Противовесы из черных металлов" на расстояние в интервале от 3901 км до 4000 км | 1т груза | - | - | - | - | 9319.99 | -
411441-00-4001-4100 | Перевозка железнодорожным транспортом ресурсов группы "Противовесы из черных металлов" на расстояние в интервале от 4001 км до 4100 км | 1т груза | - | - | - | - | 9528.06 | -
411441-00-4101-4200 | Перевозка железнодорожным транспортом ресурсов группы "Противовесы из черных металлов" на расстояние в интервале от 4101 км до 4200 км | 1т груза | - | - | - | - | 9736.12 | -
411441-00-4201-4300 | Перевозка железнодорожным транспортом ресурсов группы "Противовесы из черных металлов" на расстояние в интервале от 4201 км до 4300 км | 1т груза | - | - | - | - | 9944.53 | -
411441-00-4301-4400 | Перевозка железнодорожным транспортом ресурсов группы "Противовесы из черных металлов" на расстояние в интервале от 4301 км до 4400 км | 1т груза | - | - | - | - | 10152.6 | -
411441-00-4401-4500 | Перевозка железнодорожным транспортом ресурсов группы "Противовесы из черных металлов" на расстояние в интервале от 4401 км до 4500 км | 1т груза | - | - | - | - | 10360.67 | -
411441-00-4501-4600 | Перевозка железнодорожным транспортом ресурсов группы "Противовесы из черных металлов" на расстояние в интервале от 4501 км до 4600 км | 1т груза | - | - | - | - | 10568.73 | -
411441-00-4601-4700 | Перевозка железнодорожным транспортом ресурсов группы "Противовесы из черных металлов" на расстояние в интервале от 4601 км до 4700 км | 1т груза | - | - | - | - | 10777.14 | -
411441-00-4701-4800 | Перевозка железнодорожным транспортом ресурсов группы "Противовесы из черных металлов" на расстояние в интервале от 4701 км до 4800 км | 1т груза | - | - | - | - | 10985.21 | -
411441-00-4801-4900 | Перевозка железнодорожным транспортом ресурсов группы "Противовесы из черных металлов" на расстояние в интервале от 4801 км до 4900 км | 1т груза | - | - | - | - | 11193.27 | -
411441-00-4901-5000 | Перевозка железнодорожным транспортом ресурсов группы "Противовесы из черных металлов" на расстояние в интервале от 4901 км до 5000 км | 1т груза | - | - | - | - | 11401.68 | -
411441-00-5001-5100 | Перевозка железнодорожным транспортом ресурсов группы "Противовесы из черных металлов" на расстояние в интервале от 5001 км до 5100 км | 1т груза | - | - | - | - | 11609.75 | -
411441-00-5101-5200 | Перевозка железнодорожным транспортом ресурсов группы "Противовесы из черных металлов" на расстояние в интервале от 5101 км до 5200 км | 1т груза | - | - | - | - | 11817.82 | -
411441-00-5201-5300 | Перевозка железнодорожным транспортом ресурсов группы "Противовесы из черных металлов" на расстояние в интервале от 5201 км до 5300 км | 1т груза | - | - | - | - | 12026.22 | -
411441-00-5301-5400 | Перевозка железнодорожным транспортом ресурсов группы "Противовесы из черных металлов" на расстояние в интервале от 5301 км до 5400 км | 1т груза | - | - | - | - | 12234.29 | -
411441-00-5401-5500 | Перевозка железнодорожным транспортом ресурсов группы "Противовесы из черных металлов" на расстояние в интервале от 5401 км до 5500 км | 1т груза | - | - | - | - | 12442.36 | -
411441-00-5501-5700 | Перевозка железнодорожным транспортом ресурсов группы "Противовесы из черных металлов" на расстояние в интервале от 5501 км до 5700 км | 1т груза | - | - | - | - | 12754.8 | -
411441-00-5701-5900 | Перевозка железнодорожным транспортом ресурсов группы "Противовесы из черных металлов" на расстояние в интервале от 5701 км до 5900 км | 1т груза | - | - | - | - | 13170.93 | -
411441-00-5901-6100 | Перевозка железнодорожным транспортом ресурсов группы "Противовесы из черных металлов" на расстояние в интервале от 5901 км до 6100 км | 1т груза | - | - | - | - | 13587.41 | -
411441-00-6101-6300 | Перевозка железнодорожным транспортом ресурсов группы "Противовесы из черных металлов" на расстояние в интервале от 6101 км до 6300 км | 1т груза | - | - | - | - | 14003.54 | -
411441-00-6301-6500 | Перевозка железнодорожным транспортом ресурсов группы "Противовесы из черных металлов" на расстояние в интервале от 6301 км до 6500 км | 1т груза | - | - | - | - | 14420.01 | -
411441-00-6501-6700 | Перевозка железнодорожным транспортом ресурсов группы "Противовесы из черных металлов" на расстояние в интервале от 6501 км до 6700 км | 1т груза | - | - | - | - | 14836.15 | -
411441-00-6701-6900 | Перевозка железнодорожным транспортом ресурсов группы "Противовесы из черных металлов" на расстояние в интервале от 6701 км до 6900 км | 1т груза | - | - | - | - | 15252.62 | -
411441-00-6901-7100 | Перевозка железнодорожным транспортом ресурсов группы "Противовесы из черных металлов" на расстояние в интервале от 6901 км до 7100 км | 1т груза | - | - | - | - | 15669.1 | -
411441-00-7101-7300 | Перевозка железнодорожным транспортом ресурсов группы "Противовесы из черных металлов" на расстояние в интервале от 7101 км до 7300 км | 1т груза | - | - | - | - | 16085.23 | -
411441-00-7301-7500 | Перевозка железнодорожным транспортом ресурсов группы "Противовесы из черных металлов" на расстояние в интервале от 7301 км до 7500 км | 1т груза | - | - | - | - | 16501.71 | -
411441-00-7501-7700 | Перевозка железнодорожным транспортом ресурсов группы "Противовесы из черных металлов" на расстояние в интервале от 7501 км до 7700 км | 1т груза | - | - | - | - | 16917.84 | -
411441-00-7701-7900 | Перевозка железнодорожным транспортом ресурсов группы "Противовесы из черных металлов" на расстояние в интервале от 7701 км до 7900 км | 1т груза | - | - | - | - | 17334.31 | -
411441-00-7901-8100 | Перевозка железнодорожным транспортом ресурсов группы "Противовесы из черных металлов" на расстояние в интервале от 7901 км до 8100 км | 1т груза | - | - | - | - | 17750.79 | -
411441-00-8101-8300 | Перевозка железнодорожным транспортом ресурсов группы "Противовесы из черных металлов" на расстояние в интервале от 8101 км до 8300 км | 1т груза | - | - | - | - | 18166.92 | -
411441-00-8301-8500 | Перевозка железнодорожным транспортом ресурсов группы "Противовесы из черных металлов" на расстояние в интервале от 8301 км до 8500 км | 1т груза | - | - | - | - | 18583.4 | -
411441-00-8501-8700 | Перевозка железнодорожным транспортом ресурсов группы "Противовесы из черных металлов" на расстояние в интервале от 8501 км до 8700 км | 1т груза | - | - | - | - | 18999.53 | -
411441-00-8701-8900 | Перевозка железнодорожным транспортом ресурсов группы "Противовесы из черных металлов" на расстояние в интервале от 8701 км до 8900 км | 1т груза | - | - | - | - | 19416.01 | -
411441-00-8901-9100 | Перевозка железнодорожным транспортом ресурсов группы "Противовесы из черных металлов" на расстояние в интервале от 8901 км до 9100 км | 1т груза | - | - | - | - | 19832.48 | -
411441-00-9101-9300 | Перевозка железнодорожным транспортом ресурсов группы "Противовесы из черных металлов" на расстояние в интервале от 9101 км до 9300 км | 1т груза | - | - | - | - | 20248.61 | -
411441-00-9301-9500 | Перевозка железнодорожным транспортом ресурсов группы "Противовесы из черных металлов" на расстояние в интервале от 9301 км до 9500 км | 1т груза | - | - | - | - | 20665.09 | -
411441-00-9501-9700 | Перевозка железнодорожным транспортом ресурсов группы "Противовесы из черных металлов" на расстояние в интервале от 9501 км до 9700 км | 1т груза | - | - | - | - | 21081.22 | -
411441-00-9701-9900 | Перевозка железнодорожным транспортом ресурсов группы "Противовесы из черных металлов" на расстояние в интервале от 9701 км до 9900 км | 1т груза | - | - | - | - | 21497.7 | -
414149-00-0001-0005 | Перевозка железнодорожным транспортом ресурсов группы "Противоугоны" на расстояние в интервале от 1 км до 5 км | 1т груза | - | - | - | - | 913.55 | -
414149-00-0006-0010 | Перевозка железнодорожным транспортом ресурсов группы "Противоугоны" на расстояние в интервале от 6 км до 10 км | 1т груза | - | - | - | - | 925.99 | -
414149-00-0011-0015 | Перевозка железнодорожным транспортом ресурсов группы "Противоугоны" на расстояние в интервале от 11 км до 15 км | 1т груза | - | - | - | - | 936.39 | -
414149-00-0016-0020 | Перевозка железнодорожным транспортом ресурсов группы "Противоугоны" на расстояние в интервале от 16 км до 20 км | 1т груза | - | - | - | - | 946.79 | -
414149-00-0021-0025 | Перевозка железнодорожным транспортом ресурсов группы "Противоугоны" на расстояние в интервале от 21 км до 25 км | 1т груза | - | - | - | - | 957.41 | -
414149-00-0026-0030 | Перевозка железнодорожным транспортом ресурсов группы "Противоугоны" на расстояние в интервале от 26 км до 30 км | 1т груза | - | - | - | - | 967.81 | -
414149-00-0031-0035 | Перевозка железнодорожным транспортом ресурсов группы "Противоугоны" на расстояние в интервале от 31 км до 35 км | 1т груза | - | - | - | - | 978.21 | -
414149-00-0036-0040 | Перевозка железнодорожным транспортом ресурсов группы "Противоугоны" на расстояние в интервале от 36 км до 40 км | 1т груза | - | - | - | - | 988.84 | -
414149-00-0041-0045 | Перевозка железнодорожным транспортом ресурсов группы "Противоугоны" на расстояние в интервале от 41 км до 45 км | 1т груза | - | - | - | - | 999.24 | -
414149-00-0046-0050 | Перевозка железнодорожным транспортом ресурсов группы "Противоугоны" на расстояние в интервале от 46 км до 50 км | 1т груза | - | - | - | - | 1009.86 | -
414149-00-0051-0060 | Перевозка железнодорожным транспортом ресурсов группы "Противоугоны" на расстояние в интервале от 51 км до 60 км | 1т груза | - | - | - | - | 1024.56 | -
414149-00-0061-0070 | Перевозка железнодорожным транспортом ресурсов группы "Противоугоны" на расстояние в интервале от 61 км до 70 км | 1т груза | - | - | - | - | 1045.58 | -
414149-00-0071-0080 | Перевозка железнодорожным транспортом ресурсов группы "Противоугоны" на расстояние в интервале от 71 км до 80 км | 1т груза | - | - | - | - | 1066.61 | -
414149-00-0081-0090 | Перевозка железнодорожным транспортом ресурсов группы "Противоугоны" на расстояние в интервале от 81 км до 90 км | 1т груза | - | - | - | - | 1087.4 | -
414149-00-0091-0100 | Перевозка железнодорожным транспортом ресурсов группы "Противоугоны" на расстояние в интервале от 91 км до 100 км | 1т груза | - | - | - | - | 1108.43 | -
414149-00-0101-0120 | Перевозка железнодорожным транспортом ресурсов группы "Противоугоны" на расстояние в интервале от 101 км до 120 км | 1т груза | - | - | - | - | 1139.85 | -
414149-00-0121-0140 | Перевозка железнодорожным транспортом ресурсов группы "Противоугоны" на расстояние в интервале от 121 км до 140 км | 1т груза | - | - | - | - | 1181.9 | -
414149-00-0141-0160 | Перевозка железнодорожным транспортом ресурсов группы "Противоугоны" на расстояние в интервале от 141 км до 160 км | 1т груза | - | - | - | - | 1223.73 | -
414149-00-0161-0180 | Перевозка железнодорожным транспортом ресурсов группы "Противоугоны" на расстояние в интервале от 161 км до 180 км | 1т груза | - | - | - | - | 1260.57 | -
414149-00-0181-0200 | Перевозка железнодорожным транспортом ресурсов группы "Противоугоны" на расстояние в интервале от 181 км до 200 км | 1т груза | - | - | - | - | 1296.28 | -
414149-00-0201-0220 | Перевозка железнодорожным транспортом ресурсов группы "Противоугоны" на расстояние в интервале от 201 км до 220 км | 1т груза | - | - | - | - | 1333.81 | -
414149-00-0221-0240 | Перевозка железнодорожным транспортом ресурсов группы "Противоугоны" на расстояние в интервале от 221 км до 240 км | 1т груза | - | - | - | - | 1367.48 | -
414149-00-0241-0260 | Перевозка железнодорожным транспортом ресурсов группы "Противоугоны" на расстояние в интервале от 241 км до 260 км | 1т груза | - | - | - | - | 1403.65 | -
414149-00-0261-0280 | Перевозка железнодорожным транспортом ресурсов группы "Противоугоны" на расстояние в интервале от 261 км до 280 км | 1т груза | - | - | - | - | 1439.14 | -
414149-00-0281-0300 | Перевозка железнодорожным транспортом ресурсов группы "Противоугоны" на расстояние в интервале от 281 км до 300 км | 1т груза | - | - | - | - | 1474.17 | -
414149-00-0301-0330 | Перевозка железнодорожным транспортом ресурсов группы "Противоугоны" на расстояние в интервале от 301 км до 330 км | 1т груза | - | - | - | - | 1518.25 | -
414149-00-0331-0360 | Перевозка железнодорожным транспортом ресурсов группы "Противоугоны" на расстояние в интервале от 331 км до 360 км | 1т груза | - | - | - | - | 1571.14 | -
414149-00-0361-0390 | Перевозка железнодорожным транспортом ресурсов группы "Противоугоны" на расстояние в интервале от 361 км до 390 км | 1т груза | - | - | - | - | 1623.12 | -
414149-00-0391-0420 | Перевозка железнодорожным транспортом ресурсов группы "Противоугоны" на расстояние в интервале от 391 км до 420 км | 1т груза | - | - | - | - | 1674.2 | -
414149-00-0421-0450 | Перевозка железнодорожным транспортом ресурсов группы "Противоугоны" на расстояние в интервале от 421 км до 450 км | 1т груза | - | - | - | - | 1730.72 | -
414149-00-0451-0480 | Перевозка железнодорожным транспортом ресурсов группы "Противоугоны" на расстояние в интервале от 451 км до 480 км | 1т груза | - | - | - | - | 1780.44 | -
414149-00-0481-0510 | Перевозка железнодорожным транспортом ресурсов группы "Противоугоны" на расстояние в интервале от 481 км до 510 км | 1т груза | - | - | - | - | 1829.26 | -
414149-00-0511-0540 | Перевозка железнодорожным транспортом ресурсов группы "Противоугоны" на расстояние в интервале от 511 км до 540 км | 1т груза | - | - | - | - | 1885.09 | -
414149-00-0541-0570 | Перевозка железнодорожным транспортом ресурсов группы "Противоугоны" на расстояние в интервале от 541 км до 570 км | 1т груза | - | - | - | - | 1932.55 | -
414149-00-0571-0600 | Перевозка железнодорожным транспортом ресурсов группы "Противоугоны" на расстояние в интервале от 571 км до 600 км | 1т груза | - | - | - | - | 1987.93 | -
414149-00-0601-0640 | Перевозка железнодорожным транспортом ресурсов группы "Противоугоны" на расстояние в интервале от 601 км до 640 км | 1т груза | - | - | - | - | 2043.3 | -
414149-00-0641-0680 | Перевозка железнодорожным транспортом ресурсов группы "Противоугоны" на расстояние в интервале от 641 км до 680 км | 1т груза | - | - | - | - | 2116.54 | -
414149-00-0681-0720 | Перевозка железнодорожным транспортом ресурсов группы "Противоугоны" на расстояние в интервале от 681 км до 720 км | 1т груза | - | - | - | - | 2179.14 | -
414149-00-0721-0760 | Перевозка железнодорожным транспортом ресурсов группы "Противоугоны" на расстояние в интервале от 721 км до 760 км | 1т груза | - | - | - | - | 2251.69 | -
414149-00-0761-0800 | Перевозка железнодорожным транспортом ресурсов группы "Противоугоны" на расстояние в интервале от 761 км до 800 км | 1т груза | - | - | - | - | 2312.71 | -
414149-00-0801-0840 | Перевозка железнодорожным транспортом ресурсов группы "Противоугоны" на расстояние в интервале от 801 км до 840 км | 1т груза | - | - | - | - | 2384.82 | -
414149-00-0841-0880 | Перевозка железнодорожным транспортом ресурсов группы "Противоугоны" на расстояние в интервале от 841 км до 880 км | 1т груза | - | - | - | - | 2456.7 | -
414149-00-0881-0920 | Перевозка железнодорожным транспортом ресурсов группы "Противоугоны" на расстояние в интервале от 881 км до 920 км | 1т груза | - | - | - | - | 2515.22 | -
414149-00-0921-0960 | Перевозка железнодорожным транспортом ресурсов группы "Противоугоны" на расстояние в интервале от 921 км до 960 км | 1т груза | - | - | - | - | 2586.65 | -
414149-00-0961-1000 | Перевозка железнодорожным транспортом ресурсов группы "Противоугоны" на расстояние в интервале от 961 км до 1000 км | 1т груза | - | - | - | - | 2643.59 | -
414149-00-1001-1050 | Перевозка железнодорожным транспортом ресурсов группы "Противоугоны" на расстояние в интервале от 1001 км до 1050 км | 1т груза | - | - | - | - | 2723.16 | -
414149-00-1051-1100 | Перевозка железнодорожным транспортом ресурсов группы "Противоугоны" на расстояние в интервале от 1051 км до 1100 км | 1т груза | - | - | - | - | 2811.76 | -
414149-00-1101-1150 | Перевозка железнодорожным транспортом ресурсов группы "Противоугоны" на расстояние в интервале от 1101 км до 1150 км | 1т груза | - | - | - | - | 2883.39 | -
414149-00-1151-1200 | Перевозка железнодорожным транспортом ресурсов группы "Противоугоны" на расстояние в интервале от 1151 км до 1200 км | 1т груза | - | - | - | - | 2971.09 | -
414149-00-1201-1250 | Перевозка железнодорожным транспортом ресурсов группы "Противоугоны" на расстояние в интервале от 1201 км до 1250 км | 1т груза | - | - | - | - | 3040.69 | -
414149-00-1251-1300 | Перевозка железнодорожным транспортом ресурсов группы "Противоугоны" на расстояние в интервале от 1251 км до 1300 км | 1т груза | - | - | - | - | 3127.71 | -
414149-00-1301-1350 | Перевозка железнодорожным транспортом ресурсов группы "Противоугоны" на расстояние в интервале от 1301 км до 1350 км | 1т груза | - | - | - | - | 3195.04 | -
414149-00-1351-1400 | Перевозка железнодорожным транспортом ресурсов группы "Противоугоны" на расстояние в интервале от 1351 км до 1400 км | 1т груза | - | - | - | - | 3281.38 | -
414149-00-1401-1450 | Перевозка железнодорожным транспортом ресурсов группы "Противоугоны" на расстояние в интервале от 1401 км до 1450 км | 1т груза | - | - | - | - | 3367.49 | -
414149-00-1451-1500 | Перевозка железнодорожным транспортом ресурсов группы "Противоугоны" на расстояние в интервале от 1451 км до 1500 км | 1т груза | - | - | - | - | 3431.88 | -
414149-00-1501-1600 | Перевозка железнодорожным транспортом ресурсов группы "Противоугоны" на расстояние в интервале от 1501 км до 1600 км | 1т груза | - | - | - | - | 3560.27 | -
414149-00-1601-1700 | Перевозка железнодорожным транспортом ресурсов группы "Противоугоны" на расстояние в интервале от 1601 км до 1700 км | 1т груза | - | - | - | - | 3706.7 | -
414149-00-1701-1800 | Перевозка железнодорожным транспортом ресурсов группы "Противоугоны" на расстояние в интервале от 1701 км до 1800 км | 1т груза | - | - | - | - | 3850.19 | -
414149-00-1801-1900 | Перевозка железнодорожным транспортом ресурсов группы "Противоугоны" на расстояние в интервале от 1801 км до 1900 км | 1т груза | - | - | - | - | 4018.34 | -
414149-00-1901-2000 | Перевозка железнодорожным транспортом ресурсов группы "Противоугоны" на расстояние в интервале от 1901 км до 2000 км | 1т груза | - | - | - | - | 4157.31 | -
414149-00-2001-2100 | Перевозка железнодорожным транспортом ресурсов группы "Противоугоны" на расстояние в интервале от 2001 км до 2100 км | 1т груза | - | - | - | - | 4293.56 | -
414149-00-2101-2200 | Перевозка железнодорожным транспортом ресурсов группы "Противоугоны" на расстояние в интервале от 2101 км до 2200 км | 1т груза | - | - | - | - | 4458.55 | -
414149-00-2201-2300 | Перевозка железнодорожным транспортом ресурсов группы "Противоугоны" на расстояние в интервале от 2201 км до 2300 км | 1т груза | - | - | - | - | 4590.27 | -
414149-00-2301-2400 | Перевозка железнодорожным транспортом ресурсов группы "Противоугоны" на расстояние в интервале от 2301 км до 2400 км | 1т груза | - | - | - | - | 4718.82 | -
414149-00-2401-2500 | Перевозка железнодорожным транспортом ресурсов группы "Противоугоны" на расстояние в интервале от 2401 км до 2500 км | 1т груза | - | - | - | - | 4881.1 | -
414149-00-2501-2600 | Перевозка железнодорожным транспортом ресурсов группы "Противоугоны" на расстояние в интервале от 2501 км до 2600 км | 1т груза | - | - | - | - | 5005.35 | -
414149-00-2601-2700 | Перевозка железнодорожным транспортом ресурсов группы "Противоугоны" на расстояние в интервале от 2601 км до 2700 км | 1т груза | - | - | - | - | 5126.44 | -
414149-00-2701-2800 | Перевозка железнодорожным транспортом ресурсов группы "Противоугоны" на расстояние в интервале от 2701 км до 2800 км | 1т груза | - | - | - | - | 5285.77 | -
414149-00-2801-2900 | Перевозка железнодорожным транспортом ресурсов группы "Противоугоны" на расстояние в интервале от 2801 км до 2900 км | 1т груза | - | - | - | - | 5402.56 | -
414149-00-2901-3000 | Перевозка железнодорожным транспортом ресурсов группы "Противоугоны" на расстояние в интервале от 2901 км до 3000 км | 1т груза | - | - | - | - | 5516.4 | -
414149-00-3001-3100 | Перевозка железнодорожным транспортом ресурсов группы "Противоугоны" на расстояние в интервале от 3001 км до 3100 км | 1т груза | - | - | - | - | 5564.52 | -
414149-00-3101-3200 | Перевозка железнодорожным транспортом ресурсов группы "Противоугоны" на расстояние в интервале от 3101 км до 3200 км | 1т груза | - | - | - | - | 5717.71 | -
414149-00-3201-3300 | Перевозка железнодорожным транспортом ресурсов группы "Противоугоны" на расстояние в интервале от 3201 км до 3300 км | 1т груза | - | - | - | - | 5870.89 | -
414149-00-3301-3400 | Перевозка железнодорожным транспортом ресурсов группы "Противоугоны" на расстояние в интервале от 3301 км до 3400 км | 1т груза | - | - | - | - | 6024.08 | -
414149-00-3401-3500 | Перевозка железнодорожным транспортом ресурсов группы "Противоугоны" на расстояние в интервале от 3401 км до 3500 км | 1т груза | - | - | - | - | 6177.27 | -
414149-00-3501-3600 | Перевозка железнодорожным транспортом ресурсов группы "Противоугоны" на расстояние в интервале от 3501 км до 3600 км | 1т груза | - | - | - | - | 6330.46 | -
414149-00-3601-3700 | Перевозка железнодорожным транспортом ресурсов группы "Противоугоны" на расстояние в интервале от 3601 км до 3700 км | 1т груза | - | - | - | - | 6483.65 | -
414149-00-3701-3800 | Перевозка железнодорожным транспортом ресурсов группы "Противоугоны" на расстояние в интервале от 3701 км до 3800 км | 1т груза | - | - | - | - | 6636.84 | -
414149-00-3801-3900 | Перевозка железнодорожным транспортом ресурсов группы "Противоугоны" на расстояние в интервале от 3801 км до 3900 км | 1т груза | - | - | - | - | 6790.02 | -
414149-00-3901-4000 | Перевозка железнодорожным транспортом ресурсов группы "Противоугоны" на расстояние в интервале от 3901 км до 4000 км | 1т груза | - | - | - | - | 6943.21 | -
414149-00-4001-4100 | Перевозка железнодорожным транспортом ресурсов группы "Противоугоны" на расстояние в интервале от 4001 км до 4100 км | 1т груза | - | - | - | - | 7096.4 | -
414149-00-4101-4200 | Перевозка железнодорожным транспортом ресурсов группы "Противоугоны" на расстояние в интервале от 4101 км до 4200 км | 1т груза | - | - | - | - | 7249.59 | -
414149-00-4201-4300 | Перевозка железнодорожным транспортом ресурсов группы "Противоугоны" на расстояние в интервале от 4201 км до 4300 км | 1т груза | - | - | - | - | 7402.78 | -
414149-00-4301-4400 | Перевозка железнодорожным транспортом ресурсов группы "Противоугоны" на расстояние в интервале от 4301 км до 4400 км | 1т груза | - | - | - | - | 7555.97 | -
414149-00-4401-4500 | Перевозка железнодорожным транспортом ресурсов группы "Противоугоны" на расстояние в интервале от 4401 км до 4500 км | 1т груза | - | - | - | - | 7709.15 | -
414149-00-4501-4600 | Перевозка железнодорожным транспортом ресурсов группы "Противоугоны" на расстояние в интервале от 4501 км до 4600 км | 1т груза | - | - | - | - | 7862.34 | -
414149-00-4601-4700 | Перевозка железнодорожным транспортом ресурсов группы "Противоугоны" на расстояние в интервале от 4601 км до 4700 км | 1т груза | - | - | - | - | 8015.53 | -
414149-00-4701-4800 | Перевозка железнодорожным транспортом ресурсов группы "Противоугоны" на расстояние в интервале от 4701 км до 4800 км | 1т груза | - | - | - | - | 8168.72 | -
414149-00-4801-4900 | Перевозка железнодорожным транспортом ресурсов группы "Противоугоны" на расстояние в интервале от 4801 км до 4900 км | 1т груза | - | - | - | - | 8322.13 | -
414149-00-4901-5000 | Перевозка железнодорожным транспортом ресурсов группы "Противоугоны" на расстояние в интервале от 4901 км до 5000 км | 1т груза | - | - | - | - | 8475.32 | -
414149-00-5001-5100 | Перевозка железнодорожным транспортом ресурсов группы "Противоугоны" на расстояние в интервале от 5001 км до 5100 км | 1т груза | - | - | - | - | 8628.51 | -
414149-00-5101-5200 | Перевозка железнодорожным транспортом ресурсов группы "Противоугоны" на расстояние в интервале от 5101 км до 5200 км | 1т груза | - | - | - | - | 8781.7 | -
414149-00-5201-5300 | Перевозка железнодорожным транспортом ресурсов группы "Противоугоны" на расстояние в интервале от 5201 км до 5300 км | 1т груза | - | - | - | - | 8934.88 | -
414149-00-5301-5400 | Перевозка железнодорожным транспортом ресурсов группы "Противоугоны" на расстояние в интервале от 5301 км до 5400 км | 1т груза | - | - | - | - | 9088.07 | -
414149-00-5401-5500 | Перевозка железнодорожным транспортом ресурсов группы "Противоугоны" на расстояние в интервале от 5401 км до 5500 км | 1т груза | - | - | - | - | 9241.26 | -
414149-00-5501-5700 | Перевозка железнодорожным транспортом ресурсов группы "Противоугоны" на расстояние в интервале от 5501 км до 5700 км | 1т груза | - | - | - | - | 9470.93 | -
414149-00-5701-5900 | Перевозка железнодорожным транспортом ресурсов группы "Противоугоны" на расстояние в интервале от 5701 км до 5900 км | 1т груза | - | - | - | - | 9777.31 | -
414149-00-5901-6100 | Перевозка железнодорожным транспортом ресурсов группы "Противоугоны" на расстояние в интервале от 5901 км до 6100 км | 1т груза | - | - | - | - | 10083.91 | -
414149-00-6101-6300 | Перевозка железнодорожным транспортом ресурсов группы "Противоугоны" на расстояние в интервале от 6101 км до 6300 км | 1т груза | - | - | - | - | 10390.28 | -
414149-00-6301-6500 | Перевозка железнодорожным транспортом ресурсов группы "Противоугоны" на расстояние в интервале от 6301 км до 6500 км | 1т груза | - | - | - | - | 10696.66 | -
414149-00-6501-6700 | Перевозка железнодорожным транспортом ресурсов группы "Противоугоны" на расстояние в интервале от 6501 км до 6700 км | 1т груза | - | - | - | - | 11003.04 | -
414149-00-6701-6900 | Перевозка железнодорожным транспортом ресурсов группы "Противоугоны" на расстояние в интервале от 6701 км до 6900 км | 1т груза | - | - | - | - | 11309.41 | -
414149-00-6901-7100 | Перевозка железнодорожным транспортом ресурсов группы "Противоугоны" на расстояние в интервале от 6901 км до 7100 км | 1т груза | - | - | - | - | 11615.79 | -
414149-00-7101-7300 | Перевозка железнодорожным транспортом ресурсов группы "Противоугоны" на расстояние в интервале от 7101 км до 7300 км | 1т груза | - | - | - | - | 11922.17 | -
414149-00-7301-7500 | Перевозка железнодорожным транспортом ресурсов группы "Противоугоны" на расстояние в интервале от 7301 км до 7500 км | 1т груза | - | - | - | - | 12228.54 | -
414149-00-7501-7700 | Перевозка железнодорожным транспортом ресурсов группы "Противоугоны" на расстояние в интервале от 7501 км до 7700 км | 1т груза | - | - | - | - | 12534.92 | -
414149-00-7701-7900 | Перевозка железнодорожным транспортом ресурсов группы "Противоугоны" на расстояние в интервале от 7701 км до 7900 км | 1т груза | - | - | - | - | 12841.3 | -
414149-00-7901-8100 | Перевозка железнодорожным транспортом ресурсов группы "Противоугоны" на расстояние в интервале от 7901 км до 8100 км | 1т груза | - | - | - | - | 13147.67 | -
414149-00-8101-8300 | Перевозка железнодорожным транспортом ресурсов группы "Противоугоны" на расстояние в интервале от 8101 км до 8300 км | 1т груза | - | - | - | - | 13454.05 | -
414149-00-8301-8500 | Перевозка железнодорожным транспортом ресурсов группы "Противоугоны" на расстояние в интервале от 8301 км до 8500 км | 1т груза | - | - | - | - | 13760.65 | -
414149-00-8501-8700 | Перевозка железнодорожным транспортом ресурсов группы "Противоугоны" на расстояние в интервале от 8501 км до 8700 км | 1т груза | - | - | - | - | 14067.03 | -
414149-00-8701-8900 | Перевозка железнодорожным транспортом ресурсов группы "Противоугоны" на расстояние в интервале от 8701 км до 8900 км | 1т груза | - | - | - | - | 14373.4 | -
414149-00-8901-9100 | Перевозка железнодорожным транспортом ресурсов группы "Противоугоны" на расстояние в интервале от 8901 км до 9100 км | 1т груза | - | - | - | - | 14679.78 | -
414149-00-9101-9300 | Перевозка железнодорожным транспортом ресурсов группы "Противоугоны" на расстояние в интервале от 9101 км до 9300 км | 1т груза | - | - | - | - | 14986.16 | -
414149-00-9301-9500 | Перевозка железнодорожным транспортом ресурсов группы "Противоугоны" на расстояние в интервале от 9301 км до 9500 км | 1т груза | - | - | - | - | 15292.53 | -
414149-00-9501-9700 | Перевозка железнодорожным транспортом ресурсов группы "Противоугоны" на расстояние в интервале от 9501 км до 9700 км | 1т груза | - | - | - | - | 15598.91 | -
414149-00-9701-9900 | Перевозка железнодорожным транспортом ресурсов группы "Противоугоны" на расстояние в интервале от 9701 км до 9900 км | 1т груза | - | - | - | - | 15905.29 | -
324120-00-0001-0005 | Перевозка железнодорожным транспортом ресурсов группы "Профили гнутые стальные" на расстояние в интервале от 1 км до 5 км | 1т груза | - | - | - | - | 666.99 | -
324120-00-0006-0010 | Перевозка железнодорожным транспортом ресурсов группы "Профили гнутые стальные" на расстояние в интервале от 6 км до 10 км | 1т груза | - | - | - | - | 679.22 | -
324120-00-0011-0015 | Перевозка железнодорожным транспортом ресурсов группы "Профили гнутые стальные" на расстояние в интервале от 11 км до 15 км | 1т груза | - | - | - | - | 689.38 | -
324120-00-0016-0020 | Перевозка железнодорожным транспортом ресурсов группы "Профили гнутые стальные" на расстояние в интервале от 16 км до 20 км | 1т груза | - | - | - | - | 699.53 | -
324120-00-0021-0025 | Перевозка железнодорожным транспортом ресурсов группы "Профили гнутые стальные" на расстояние в интервале от 21 км до 25 км | 1т груза | - | - | - | - | 709.68 | -
324120-00-0026-0030 | Перевозка железнодорожным транспортом ресурсов группы "Профили гнутые стальные" на расстояние в интервале от 26 км до 30 км | 1т груза | - | - | - | - | 719.83 | -
324120-00-0031-0035 | Перевозка железнодорожным транспортом ресурсов группы "Профили гнутые стальные" на расстояние в интервале от 31 км до 35 км | 1т груза | - | - | - | - | 729.98 | -
324120-00-0036-0040 | Перевозка железнодорожным транспортом ресурсов группы "Профили гнутые стальные" на расстояние в интервале от 36 км до 40 км | 1т груза | - | - | - | - | 740.14 | -
324120-00-0041-0045 | Перевозка железнодорожным транспортом ресурсов группы "Профили гнутые стальные" на расстояние в интервале от 41 км до 45 км | 1т груза | - | - | - | - | 750.29 | -
324120-00-0046-0050 | Перевозка железнодорожным транспортом ресурсов группы "Профили гнутые стальные" на расстояние в интервале от 46 км до 50 км | 1т груза | - | - | - | - | 760.44 | -
324120-00-0051-0060 | Перевозка железнодорожным транспортом ресурсов группы "Профили гнутые стальные" на расстояние в интервале от 51 км до 60 км | 1т груза | - | - | - | - | 774.62 | -
324120-00-0061-0070 | Перевозка железнодорожным транспортом ресурсов группы "Профили гнутые стальные" на расстояние в интервале от 61 км до 70 км | 1т груза | - | - | - | - | 794.93 | -
324120-00-0071-0080 | Перевозка железнодорожным транспортом ресурсов группы "Профили гнутые стальные" на расстояние в интервале от 71 км до 80 км | 1т груза | - | - | - | - | 815.23 | -
324120-00-0081-0090 | Перевозка железнодорожным транспортом ресурсов группы "Профили гнутые стальные" на расстояние в интервале от 81 км до 90 км | 1т груза | - | - | - | - | 835.54 | -
324120-00-0091-0100 | Перевозка железнодорожным транспортом ресурсов группы "Профили гнутые стальные" на расстояние в интервале от 91 км до 100 км | 1т груза | - | - | - | - | 855.84 | -
324120-00-0101-0120 | Перевозка железнодорожным транспортом ресурсов группы "Профили гнутые стальные" на расстояние в интервале от 101 км до 120 км | 1т груза | - | - | - | - | 886.29 | -
324120-00-0121-0140 | Перевозка железнодорожным транспортом ресурсов группы "Профили гнутые стальные" на расстояние в интервале от 121 км до 140 км | 1т груза | - | - | - | - | 926.9 | -
324120-00-0141-0160 | Перевозка железнодорожным транспортом ресурсов группы "Профили гнутые стальные" на расстояние в интервале от 141 км до 160 км | 1т груза | - | - | - | - | 967.51 | -
324120-00-0161-0180 | Перевозка железнодорожным транспортом ресурсов группы "Профили гнутые стальные" на расстояние в интервале от 161 км до 180 км | 1т груза | - | - | - | - | 1002.7 | -
324120-00-0181-0200 | Перевозка железнодорожным транспортом ресурсов группы "Профили гнутые стальные" на расстояние в интервале от 181 км до 200 км | 1т груза | - | - | - | - | 1036.85 | -
324120-00-0201-0220 | Перевозка железнодорожным транспортом ресурсов группы "Профили гнутые стальные" на расстояние в интервале от 201 км до 220 км | 1т груза | - | - | - | - | 1072.87 | -
324120-00-0221-0240 | Перевозка железнодорожным транспортом ресурсов группы "Профили гнутые стальные" на расстояние в интервале от 221 км до 240 км | 1т груза | - | - | - | - | 1104.73 | -
324120-00-0241-0260 | Перевозка железнодорожным транспортом ресурсов группы "Профили гнутые стальные" на расстояние в интервале от 241 км до 260 км | 1т груза | - | - | - | - | 1139.3 | -
324120-00-0261-0280 | Перевозка железнодорожным транспортом ресурсов группы "Профили гнутые стальные" на расстояние в интервале от 261 км до 280 км | 1т груза | - | - | - | - | 1173.24 | -
324120-00-0281-0300 | Перевозка железнодорожным транспортом ресурсов группы "Профили гнутые стальные" на расстояние в интервале от 281 км до 300 км | 1т груза | - | - | - | - | 1206.55 | -
324120-00-0301-0330 | Перевозка железнодорожным транспортом ресурсов группы "Профили гнутые стальные" на расстояние в интервале от 301 км до 330 км | 1т груза | - | - | - | - | 1248.56 | -
324120-00-0331-0360 | Перевозка железнодорожным транспортом ресурсов группы "Профили гнутые стальные" на расстояние в интервале от 331 км до 360 км | 1т груза | - | - | - | - | 1298.85 | -
324120-00-0361-0390 | Перевозка железнодорожным транспортом ресурсов группы "Профили гнутые стальные" на расстояние в интервале от 361 км до 390 км | 1т груза | - | - | - | - | 1348.3 | -
324120-00-0391-0420 | Перевозка железнодорожным транспортом ресурсов группы "Профили гнутые стальные" на расстояние в интервале от 391 км до 420 км | 1т груза | - | - | - | - | 1396.92 | -
324120-00-0421-0450 | Перевозка железнодорожным транспортом ресурсов группы "Профили гнутые стальные" на расстояние в интервале от 421 км до 450 км | 1т груза | - | - | - | - | 1451.17 | -
324120-00-0451-0480 | Перевозка железнодорожным транспортом ресурсов группы "Профили гнутые стальные" на расстояние в интервале от 451 км до 480 км | 1т груза | - | - | - | - | 1498.33 | -
324120-00-0481-0510 | Перевозка железнодорожным транспортом ресурсов группы "Профили гнутые стальные" на расстояние в интервале от 481 км до 510 км | 1т груза | - | - | - | - | 1544.45 | -
324120-00-0511-0540 | Перевозка железнодорожным транспортом ресурсов группы "Профили гнутые стальные" на расстояние в интервале от 511 км до 540 км | 1т груза | - | - | - | - | 1597.86 | -
324120-00-0541-0570 | Перевозка железнодорожным транспортом ресурсов группы "Профили гнутые стальные" на расстояние в интервале от 541 км до 570 км | 1т груза | - | - | - | - | 1642.73 | -
324120-00-0571-0600 | Перевозка железнодорожным транспортом ресурсов группы "Профили гнутые стальные" на расстояние в интервале от 571 км до 600 км | 1т груза | - | - | - | - | 1695.73 | -
324120-00-0601-0640 | Перевозка железнодорожным транспортом ресурсов группы "Профили гнутые стальные" на расстояние в интервале от 601 км до 640 км | 1т груза | - | - | - | - | 1747.83 | -
324120-00-0641-0680 | Перевозка железнодорожным транспортом ресурсов группы "Профили гнутые стальные" на расстояние в интервале от 641 км до 680 км | 1т груза | - | - | - | - | 1817.8 | -
324120-00-0681-0720 | Перевозка железнодорожным транспортом ресурсов группы "Профили гнутые стальные" на расстояние в интервале от 681 км до 720 км | 1т груза | - | - | - | - | 1876.93 | -
324120-00-0721-0760 | Перевозка железнодорожным транспортом ресурсов группы "Профили гнутые стальные" на расстояние в интервале от 721 км до 760 км | 1т груза | - | - | - | - | 1946.27 | -
324120-00-0761-0800 | Перевозка железнодорожным транспортом ресурсов группы "Профили гнутые стальные" на расстояние в интервале от 761 км до 800 км | 1т груза | - | - | - | - | 2003.53 | -
324120-00-0801-0840 | Перевозка железнодорожным транспортом ресурсов группы "Профили гнутые стальные" на расстояние в интервале от 801 км до 840 км | 1т груза | - | - | - | - | 2072.25 | -
324120-00-0841-0880 | Перевозка железнодорожным транспортом ресурсов группы "Профили гнутые стальные" на расстояние в интервале от 841 км до 880 км | 1т груза | - | - | - | - | 2140.96 | -
324120-00-0881-0920 | Перевозка железнодорожным транспортом ресурсов группы "Профили гнутые стальные" на расстояние в интервале от 881 км до 920 км | 1т груза | - | - | - | - | 2195.72 | -
324120-00-0921-0960 | Перевозка железнодорожным транспортом ресурсов группы "Профили гнутые стальные" на расстояние в интервале от 921 км до 960 км | 1т груза | - | - | - | - | 2263.81 | -
324120-00-0961-1000 | Перевозка железнодорожным транспортом ресурсов группы "Профили гнутые стальные" на расстояние в интервале от 961 км до 1000 км | 1т груза | - | - | - | - | 2316.7 | -
324120-00-1001-1050 | Перевозка железнодорожным транспортом ресурсов группы "Профили гнутые стальные" на расстояние в интервале от 1001 км до 1050 км | 1т груза | - | - | - | - | 2392.65 | -
324120-00-1051-1100 | Перевозка железнодорожным транспортом ресурсов группы "Профили гнутые стальные" на расстояние в интервале от 1051 км до 1100 км | 1т груза | - | - | - | - | 2476.87 | -
324120-00-1101-1150 | Перевозка железнодорожным транспортом ресурсов группы "Профили гнутые стальные" на расстояние в интервале от 1101 км до 1150 км | 1т груза | - | - | - | - | 2543.81 | -
324120-00-1151-1200 | Перевозка железнодорожным транспортом ресурсов группы "Профили гнутые стальные" на расстояние в интервале от 1151 км до 1200 км | 1т груза | - | - | - | - | 2627.41 | -
324120-00-1201-1250 | Перевозка железнодорожным транспортом ресурсов группы "Профили гнутые стальные" на расстояние в интервале от 1201 км до 1250 км | 1т груза | - | - | - | - | 2691.85 | -
324120-00-1251-1300 | Перевозка железнодорожным транспортом ресурсов группы "Профили гнутые стальные" на расстояние в интервале от 1251 км до 1300 км | 1т груза | - | - | - | - | 2774.62 | -
324120-00-1301-1350 | Перевозка железнодорожным транспортом ресурсов группы "Профили гнутые стальные" на расстояние в интервале от 1301 км до 1350 км | 1т груза | - | - | - | - | 2836.77 | -
324120-00-1351-1400 | Перевозка железнодорожным транспортом ресурсов группы "Профили гнутые стальные" на расстояние в интервале от 1351 км до 1400 км | 1т груза | - | - | - | - | 2918.91 | -
324120-00-1401-1450 | Перевозка железнодорожным транспортом ресурсов группы "Профили гнутые стальные" на расстояние в интервале от 1401 км до 1450 км | 1т груза | - | - | - | - | 3000.85 | -
324120-00-1451-1500 | Перевозка железнодорожным транспортом ресурсов группы "Профили гнутые стальные" на расстояние в интервале от 1451 км до 1500 км | 1т груза | - | - | - | - | 3060.08 | -
324120-00-1501-1600 | Перевозка железнодорожным транспортом ресурсов группы "Профили гнутые стальные" на расстояние в интервале от 1501 км до 1600 км | 1т груза | - | - | - | - | 3181.94 | -
324120-00-1601-1700 | Перевозка железнодорожным транспортом ресурсов группы "Профили гнутые стальные" на расстояние в интервале от 1601 км до 1700 км | 1т груза | - | - | - | - | 3318.74 | -
324120-00-1701-1800 | Перевозка железнодорожным транспортом ресурсов группы "Профили гнутые стальные" на расстояние в интервале от 1701 км до 1800 км | 1т груза | - | - | - | - | 3452.4 | -
324120-00-1801-1900 | Перевозка железнодорожным транспортом ресурсов группы "Профили гнутые стальные" на расстояние в интервале от 1801 км до 1900 км | 1т груза | - | - | - | - | 3611.69 | -
324120-00-1901-2000 | Перевозка железнодорожным транспортом ресурсов группы "Профили гнутые стальные" на расстояние в интервале от 1901 км до 2000 км | 1т груза | - | - | - | - | 3740.78 | -
324120-00-2001-2100 | Перевозка железнодорожным транспортом ресурсов группы "Профили гнутые стальные" на расстояние в интервале от 2001 км до 2100 км | 1т груза | - | - | - | - | 3866.74 | -
324120-00-2101-2200 | Перевозка железнодорожным транспортом ресурсов группы "Профили гнутые стальные" на расстояние в интервале от 2101 км до 2200 км | 1т груза | - | - | - | - | 4022.9 | -
324120-00-2201-2300 | Перевозка железнодорожным транспортом ресурсов группы "Профили гнутые стальные" на расстояние в интервале от 2201 км до 2300 км | 1т груза | - | - | - | - | 4144.28 | -
324120-00-2301-2400 | Перевозка железнодорожным транспортом ресурсов группы "Профили гнутые стальные" на расстояние в интервале от 2301 км до 2400 км | 1т груза | - | - | - | - | 4262.33 | -
324120-00-2401-2500 | Перевозка железнодорожным транспортом ресурсов группы "Профили гнутые стальные" на расстояние в интервале от 2401 км до 2500 км | 1т груза | - | - | - | - | 4415.37 | -
324120-00-2501-2600 | Перевозка железнодорожным транспортом ресурсов группы "Профили гнутые стальные" на расстояние в интервале от 2501 км до 2600 км | 1т груза | - | - | - | - | 4528.83 | -
324120-00-2601-2700 | Перевозка железнодорожным транспортом ресурсов группы "Профили гнутые стальные" на расстояние в интервале от 2601 км до 2700 км | 1т груза | - | - | - | - | 4639.16 | -
324120-00-2701-2800 | Перевозка железнодорожным транспортом ресурсов группы "Профили гнутые стальные" на расстояние в интервале от 2701 км до 2800 км | 1т груза | - | - | - | - | 4789.29 | -
324120-00-2801-2900 | Перевозка железнодорожным транспортом ресурсов группы "Профили гнутые стальные" на расстояние в интервале от 2801 км до 2900 км | 1т груза | - | - | - | - | 4894.83 | -
324120-00-2901-3000 | Перевозка железнодорожным транспортом ресурсов группы "Профили гнутые стальные" на расстояние в интервале от 2901 км до 3000 км | 1т груза | - | - | - | - | 4997.46 | -
324120-00-3001-3100 | Перевозка железнодорожным транспортом ресурсов группы "Профили гнутые стальные" на расстояние в интервале от 3001 км до 3100 км | 1т груза | - | - | - | - | 4912.73 | -
324120-00-3101-3200 | Перевозка железнодорожным транспортом ресурсов группы "Профили гнутые стальные" на расстояние в интервале от 3101 км до 3200 км | 1т груза | - | - | - | - | 5052.91 | -
324120-00-3201-3300 | Перевозка железнодорожным транспортом ресурсов группы "Профили гнутые стальные" на расстояние в интервале от 3201 км до 3300 км | 1т груза | - | - | - | - | 5193.29 | -
324120-00-3301-3400 | Перевозка железнодорожным транспортом ресурсов группы "Профили гнутые стальные" на расстояние в интервале от 3301 км до 3400 км | 1т груза | - | - | - | - | 5333.67 | -
324120-00-3401-3500 | Перевозка железнодорожным транспортом ресурсов группы "Профили гнутые стальные" на расстояние в интервале от 3401 км до 3500 км | 1т груза | - | - | - | - | 5473.84 | -
324120-00-3501-3600 | Перевозка железнодорожным транспортом ресурсов группы "Профили гнутые стальные" на расстояние в интервале от 3501 км до 3600 км | 1т груза | - | - | - | - | 5614.22 | -
324120-00-3601-3700 | Перевозка железнодорожным транспортом ресурсов группы "Профили гнутые стальные" на расстояние в интервале от 3601 км до 3700 км | 1т груза | - | - | - | - | 5754.6 | -
324120-00-3701-3800 | Перевозка железнодорожным транспортом ресурсов группы "Профили гнутые стальные" на расстояние в интервале от 3701 км до 3800 км | 1т груза | - | - | - | - | 5894.78 | -
324120-00-3801-3900 | Перевозка железнодорожным транспортом ресурсов группы "Профили гнутые стальные" на расстояние в интервале от 3801 км до 3900 км | 1т груза | - | - | - | - | 6035.16 | -
324120-00-3901-4000 | Перевозка железнодорожным транспортом ресурсов группы "Профили гнутые стальные" на расстояние в интервале от 3901 км до 4000 км | 1т груза | - | - | - | - | 6175.54 | -
324120-00-4001-4100 | Перевозка железнодорожным транспортом ресурсов группы "Профили гнутые стальные" на расстояние в интервале от 4001 км до 4100 км | 1т груза | - | - | - | - | 6315.71 | -
324120-00-4101-4200 | Перевозка железнодорожным транспортом ресурсов группы "Профили гнутые стальные" на расстояние в интервале от 4101 км до 4200 км | 1т груза | - | - | - | - | 6456.09 | -
324120-00-4201-4300 | Перевозка железнодорожным транспортом ресурсов группы "Профили гнутые стальные" на расстояние в интервале от 4201 км до 4300 км | 1т груза | - | - | - | - | 6596.47 | -
324120-00-4301-4400 | Перевозка железнодорожным транспортом ресурсов группы "Профили гнутые стальные" на расстояние в интервале от 4301 км до 4400 км | 1т груза | - | - | - | - | 6736.65 | -
324120-00-4401-4500 | Перевозка железнодорожным транспортом ресурсов группы "Профили гнутые стальные" на расстояние в интервале от 4401 км до 4500 км | 1т груза | - | - | - | - | 6877.03 | -
324120-00-4501-4600 | Перевозка железнодорожным транспортом ресурсов группы "Профили гнутые стальные" на расстояние в интервале от 4501 км до 4600 км | 1т груза | - | - | - | - | 7017.41 | -
324120-00-4601-4700 | Перевозка железнодорожным транспортом ресурсов группы "Профили гнутые стальные" на расстояние в интервале от 4601 км до 4700 км | 1т груза | - | - | - | - | 7157.58 | -
324120-00-4701-4800 | Перевозка железнодорожным транспортом ресурсов группы "Профили гнутые стальные" на расстояние в интервале от 4701 км до 4800 км | 1т груза | - | - | - | - | 7297.96 | -
324120-00-4801-4900 | Перевозка железнодорожным транспортом ресурсов группы "Профили гнутые стальные" на расстояние в интервале от 4801 км до 4900 км | 1т груза | - | - | - | - | 7438.34 | -
324120-00-4901-5000 | Перевозка железнодорожным транспортом ресурсов группы "Профили гнутые стальные" на расстояние в интервале от 4901 км до 5000 км | 1т груза | - | - | - | - | 7578.52 | -
324120-00-5001-5100 | Перевозка железнодорожным транспортом ресурсов группы "Профили гнутые стальные" на расстояние в интервале от 5001 км до 5100 км | 1т груза | - | - | - | - | 7718.9 | -
324120-00-5101-5200 | Перевозка железнодорожным транспортом ресурсов группы "Профили гнутые стальные" на расстояние в интервале от 5101 км до 5200 км | 1т груза | - | - | - | - | 7859.28 | -
324120-00-5201-5300 | Перевозка железнодорожным транспортом ресурсов группы "Профили гнутые стальные" на расстояние в интервале от 5201 км до 5300 км | 1т груза | - | - | - | - | 7999.45 | -
324120-00-5301-5400 | Перевозка железнодорожным транспортом ресурсов группы "Профили гнутые стальные" на расстояние в интервале от 5301 км до 5400 км | 1т груза | - | - | - | - | 8139.83 | -
324120-00-5401-5500 | Перевозка железнодорожным транспортом ресурсов группы "Профили гнутые стальные" на расстояние в интервале от 5401 км до 5500 км | 1т груза | - | - | - | - | 8280.21 | -
324120-00-5501-5700 | Перевозка железнодорожным транспортом ресурсов группы "Профили гнутые стальные" на расстояние в интервале от 5501 км до 5700 км | 1т груза | - | - | - | - | 8490.68 | -
324120-00-5701-5900 | Перевозка железнодорожным транспортом ресурсов группы "Профили гнутые стальные" на расстояние в интервале от 5701 км до 5900 км | 1т груза | - | - | - | - | 8771.24 | -
324120-00-5901-6100 | Перевозка железнодорожным транспортом ресурсов группы "Профили гнутые стальные" на расстояние в интервале от 5901 км до 6100 км | 1т груза | - | - | - | - | 9051.79 | -
324120-00-6101-6300 | Перевозка железнодорожным транспортом ресурсов группы "Профили гнутые стальные" на расстояние в интервале от 6101 км до 6300 км | 1т груза | - | - | - | - | 9332.55 | -
324120-00-6301-6500 | Перевозка железнодорожным транспортом ресурсов группы "Профили гнутые стальные" на расстояние в интервале от 6301 км до 6500 км | 1т груза | - | - | - | - | 9613.11 | -
324120-00-6501-6700 | Перевозка железнодорожным транспортом ресурсов группы "Профили гнутые стальные" на расстояние в интервале от 6501 км до 6700 км | 1т груза | - | - | - | - | 9893.66 | -
324120-00-6701-6900 | Перевозка железнодорожным транспортом ресурсов группы "Профили гнутые стальные" на расстояние в интервале от 6701 км до 6900 км | 1т груза | - | - | - | - | 10174.42 | -
324120-00-6901-7100 | Перевозка железнодорожным транспортом ресурсов группы "Профили гнутые стальные" на расстояние в интервале от 6901 км до 7100 км | 1т груза | - | - | - | - | 10454.98 | -
324120-00-7101-7300 | Перевозка железнодорожным транспортом ресурсов группы "Профили гнутые стальные" на расстояние в интервале от 7101 км до 7300 км | 1т груза | - | - | - | - | 10735.53 | -
324120-00-7301-7500 | Перевозка железнодорожным транспортом ресурсов группы "Профили гнутые стальные" на расстояние в интервале от 7301 км до 7500 км | 1т груза | - | - | - | - | 11016.29 | -
324120-00-7501-7700 | Перевозка железнодорожным транспортом ресурсов группы "Профили гнутые стальные" на расстояние в интервале от 7501 км до 7700 км | 1т груза | - | - | - | - | 11296.85 | -
324120-00-7701-7900 | Перевозка железнодорожным транспортом ресурсов группы "Профили гнутые стальные" на расстояние в интервале от 7701 км до 7900 км | 1т груза | - | - | - | - | 11577.4 | -
324120-00-7901-8100 | Перевозка железнодорожным транспортом ресурсов группы "Профили гнутые стальные" на расстояние в интервале от 7901 км до 8100 км | 1т груза | - | - | - | - | 11858.16 | -
324120-00-8101-8300 | Перевозка железнодорожным транспортом ресурсов группы "Профили гнутые стальные" на расстояние в интервале от 8101 км до 8300 км | 1т груза | - | - | - | - | 12138.72 | -
324120-00-8301-8500 | Перевозка железнодорожным транспортом ресурсов группы "Профили гнутые стальные" на расстояние в интервале от 8301 км до 8500 км | 1т груза | - | - | - | - | 12419.47 | -
324120-00-8501-8700 | Перевозка железнодорожным транспортом ресурсов группы "Профили гнутые стальные" на расстояние в интервале от 8501 км до 8700 км | 1т груза | - | - | - | - | 12700.03 | -
324120-00-8701-8900 | Перевозка железнодорожным транспортом ресурсов группы "Профили гнутые стальные" на расстояние в интервале от 8701 км до 8900 км | 1т груза | - | - | - | - | 12980.59 | -
324120-00-8901-9100 | Перевозка железнодорожным транспортом ресурсов группы "Профили гнутые стальные" на расстояние в интервале от 8901 км до 9100 км | 1т груза | - | - | - | - | 13261.34 | -
324120-00-9101-9300 | Перевозка железнодорожным транспортом ресурсов группы "Профили гнутые стальные" на расстояние в интервале от 9101 км до 9300 км | 1т груза | - | - | - | - | 13541.9 | -
324120-00-9301-9500 | Перевозка железнодорожным транспортом ресурсов группы "Профили гнутые стальные" на расстояние в интервале от 9301 км до 9500 км | 1т груза | - | - | - | - | 13822.45 | -
324120-00-9501-9700 | Перевозка железнодорожным транспортом ресурсов группы "Профили гнутые стальные" на расстояние в интервале от 9501 км до 9700 км | 1т груза | - | - | - | - | 14103.21 | -
324120-00-9701-9900 | Перевозка железнодорожным транспортом ресурсов группы "Профили гнутые стальные" на расстояние в интервале от 9701 км до 9900 км | 1т груза | - | - | - | - | 14383.77 | -
332220-00-0001-0005 | Перевозка железнодорожным транспортом ресурсов группы "Профили из цветных металлов и их сплавов" на расстояние в интервале от 1 км до 5 км | 1т груза | - | - | - | - | 1322.96 | -
332220-00-0006-0010 | Перевозка железнодорожным транспортом ресурсов группы "Профили из цветных металлов и их сплавов" на расстояние в интервале от 6 км до 10 км | 1т груза | - | - | - | - | 1345.77 | -
332220-00-0011-0015 | Перевозка железнодорожным транспортом ресурсов группы "Профили из цветных металлов и их сплавов" на расстояние в интервале от 11 км до 15 км | 1т груза | - | - | - | - | 1364.69 | -
332220-00-0016-0020 | Перевозка железнодорожным транспортом ресурсов группы "Профили из цветных металлов и их сплавов" на расстояние в интервале от 16 км до 20 км | 1т груза | - | - | - | - | 1384.05 | -
332220-00-0021-0025 | Перевозка железнодорожным транспортом ресурсов группы "Профили из цветных металлов и их сплавов" на расстояние в интервале от 21 км до 25 км | 1т груза | - | - | - | - | 1402.97 | -
332220-00-0026-0030 | Перевозка железнодорожным транспортом ресурсов группы "Профили из цветных металлов и их сплавов" на расстояние в интервале от 26 км до 30 км | 1т груза | - | - | - | - | 1422.33 | -
332220-00-0031-0035 | Перевозка железнодорожным транспортом ресурсов группы "Профили из цветных металлов и их сплавов" на расстояние в интервале от 31 км до 35 км | 1т груза | - | - | - | - | 1441.68 | -
332220-00-0036-0040 | Перевозка железнодорожным транспортом ресурсов группы "Профили из цветных металлов и их сплавов" на расстояние в интервале от 36 км до 40 км | 1т груза | - | - | - | - | 1460.61 | -
332220-00-0041-0045 | Перевозка железнодорожным транспортом ресурсов группы "Профили из цветных металлов и их сплавов" на расстояние в интервале от 41 км до 45 км | 1т груза | - | - | - | - | 1479.96 | -
332220-00-0046-0050 | Перевозка железнодорожным транспортом ресурсов группы "Профили из цветных металлов и их сплавов" на расстояние в интервале от 46 км до 50 км | 1т груза | - | - | - | - | 1499.32 | -
332220-00-0051-0060 | Перевозка железнодорожным транспортом ресурсов группы "Профили из цветных металлов и их сплавов" на расстояние в интервале от 51 км до 60 км | 1т груза | - | - | - | - | 1526.2 | -
332220-00-0061-0070 | Перевозка железнодорожным транспортом ресурсов группы "Профили из цветных металлов и их сплавов" на расстояние в интервале от 61 км до 70 км | 1т груза | - | - | - | - | 1564.48 | -
332220-00-0071-0080 | Перевозка железнодорожным транспортом ресурсов группы "Профили из цветных металлов и их сплавов" на расстояние в интервале от 71 км до 80 км | 1т груза | - | - | - | - | 1602.76 | -
332220-00-0081-0090 | Перевозка железнодорожным транспортом ресурсов группы "Профили из цветных металлов и их сплавов" на расстояние в интервале от 81 км до 90 км | 1т груза | - | - | - | - | 1641.47 | -
332220-00-0091-0100 | Перевозка железнодорожным транспортом ресурсов группы "Профили из цветных металлов и их сплавов" на расстояние в интервале от 91 км до 100 км | 1т груза | - | - | - | - | 1679.75 | -
332220-00-0101-0120 | Перевозка железнодорожным транспортом ресурсов группы "Профили из цветных металлов и их сплавов" на расстояние в интервале от 101 км до 120 км | 1т груза | - | - | - | - | 1737.38 | -
332220-00-0121-0140 | Перевозка железнодорожным транспортом ресурсов группы "Профили из цветных металлов и их сплавов" на расстояние в интервале от 121 км до 140 км | 1т груза | - | - | - | - | 1813.94 | -
332220-00-0141-0160 | Перевозка железнодорожным транспортом ресурсов группы "Профили из цветных металлов и их сплавов" на расстояние в интервале от 141 км до 160 км | 1т груза | - | - | - | - | 1890.93 | -
332220-00-0161-0180 | Перевозка железнодорожным транспортом ресурсов группы "Профили из цветных металлов и их сплавов" на расстояние в интервале от 161 км до 180 км | 1т груза | - | - | - | - | 1957.58 | -
332220-00-0181-0200 | Перевозка железнодорожным транспортом ресурсов группы "Профили из цветных металлов и их сплавов" на расстояние в интервале от 181 км до 200 км | 1т груза | - | - | - | - | 2022.07 | -
332220-00-0201-0220 | Перевозка железнодорожным транспортом ресурсов группы "Профили из цветных металлов и их сплавов" на расстояние в интервале от 201 км до 220 км | 1т груза | - | - | - | - | 2090.44 | -
332220-00-0221-0240 | Перевозка железнодорожным транспортом ресурсов группы "Профили из цветных металлов и их сплавов" на расстояние в интервале от 221 км до 240 км | 1т груза | - | - | - | - | 2150.61 | -
332220-00-0241-0260 | Перевозка железнодорожным транспортом ресурсов группы "Профили из цветных металлов и их сплавов" на расстояние в интервале от 241 км до 260 км | 1т груза | - | - | - | - | 2216.4 | -
332220-00-0261-0280 | Перевозка железнодорожным транспортом ресурсов группы "Профили из цветных металлов и их сплавов" на расстояние в интервале от 261 км до 280 км | 1т груза | - | - | - | - | 2280.45 | -
332220-00-0281-0300 | Перевозка железнодорожным транспортом ресурсов группы "Профили из цветных металлов и их сплавов" на расстояние в интервале от 281 км до 300 км | 1т груза | - | - | - | - | 2343.65 | -
332220-00-0301-0330 | Перевозка железнодорожным транспортом ресурсов группы "Профили из цветных металлов и их сплавов" на расстояние в интервале от 301 км до 330 км | 1т груза | - | - | - | - | 2422.75 | -
332220-00-0331-0360 | Перевозка железнодорожным транспортом ресурсов группы "Профили из цветных металлов и их сплавов" на расстояние в интервале от 331 км до 360 км | 1т груза | - | - | - | - | 2518.2 | -
332220-00-0361-0390 | Перевозка железнодорожным транспортом ресурсов группы "Профили из цветных металлов и их сплавов" на расстояние в интервале от 361 км до 390 км | 1т груза | - | - | - | - | 2611.91 | -
332220-00-0391-0420 | Перевозка железнодорожным транспортом ресурсов группы "Профили из цветных металлов и их сплавов" на расстояние в интервале от 391 км до 420 км | 1т груза | - | - | - | - | 2703.9 | -
332220-00-0421-0450 | Перевозка железнодорожным транспортом ресурсов группы "Профили из цветных металлов и их сплавов" на расстояние в интервале от 421 км до 450 км | 1т груза | - | - | - | - | 2807.1 | -
332220-00-0451-0480 | Перевозка железнодорожным транспортом ресурсов группы "Профили из цветных металлов и их сплавов" на расстояние в интервале от 451 км до 480 км | 1т груза | - | - | - | - | 2896.08 | -
332220-00-0481-0510 | Перевозка железнодорожным транспортом ресурсов группы "Профили из цветных металлов и их сплавов" на расстояние в интервале от 481 км до 510 км | 1т груза | - | - | - | - | 2983.76 | -
332220-00-0511-0540 | Перевозка железнодорожным транспортом ресурсов группы "Профили из цветных металлов и их сплавов" на расстояние в интервале от 511 км до 540 км | 1т груза | - | - | - | - | 3084.81 | -
332220-00-0541-0570 | Перевозка железнодорожным транспортом ресурсов группы "Профили из цветных металлов и их сплавов" на расстояние в интервале от 541 км до 570 км | 1т груза | - | - | - | - | 3169.9 | -
332220-00-0571-0600 | Перевозка железнодорожным транспортом ресурсов группы "Профили из цветных металлов и их сплавов" на расстояние в интервале от 571 км до 600 км | 1т груза | - | - | - | - | 3270.08 | -
332220-00-0601-0640 | Перевозка железнодорожным транспортом ресурсов группы "Профили из цветных металлов и их сплавов" на расстояние в интервале от 601 км до 640 км | 1т груза | - | - | - | - | 3368.93 | -
332220-00-0641-0680 | Перевозка железнодорожным транспортом ресурсов группы "Профили из цветных металлов и их сплавов" на расстояние в интервале от 641 км до 680 км | 1т груза | - | - | - | - | 3501.79 | -
332220-00-0681-0720 | Перевозка железнодорожным транспортом ресурсов группы "Профили из цветных металлов и их сплавов" на расстояние в интервале от 681 км до 720 км | 1т груза | - | - | - | - | 3613.52 | -
332220-00-0721-0760 | Перевозка железнодорожным транспортом ресурсов группы "Профили из цветных металлов и их сплавов" на расстояние в интервале от 721 км до 760 км | 1т груза | - | - | - | - | 3745.09 | -
332220-00-0761-0800 | Перевозка железнодорожным транспортом ресурсов группы "Профили из цветных металлов и их сплавов" на расстояние в интервале от 761 км до 800 км | 1т груза | - | - | - | - | 3853.81 | -
332220-00-0801-0840 | Перевозка железнодорожным транспортом ресурсов группы "Профили из цветных металлов и их сплавов" на расстояние в интервале от 801 км до 840 км | 1т груза | - | - | - | - | 3983.65 | -
332220-00-0841-0880 | Перевозка железнодорожным транспортом ресурсов группы "Профили из цветных металлов и их сплавов" на расстояние в интервале от 841 км до 880 км | 1т груза | - | - | - | - | 4113.92 | -
332220-00-0881-0920 | Перевозка железнодорожным транспортом ресурсов группы "Профили из цветных металлов и их сплавов" на расстояние в интервале от 881 км до 920 км | 1т груза | - | - | - | - | 4217.9 | -
332220-00-0921-0960 | Перевозка железнодорожным транспортом ресурсов группы "Профили из цветных металлов и их сплавов" на расстояние в интервале от 921 км до 960 км | 1т груза | - | - | - | - | 4346.87 | -
332220-00-0961-1000 | Перевозка железнодорожным транспортом ресурсов группы "Профили из цветных металлов и их сплавов" на расстояние в интервале от 961 км до 1000 км | 1т груза | - | - | - | - | 4447.4 | -
332220-00-1001-1050 | Перевозка железнодорожным транспортом ресурсов группы "Профили из цветных металлов и их сплавов" на расстояние в интервале от 1001 км до 1050 км | 1т груза | - | - | - | - | 4591.43 | -
332220-00-1051-1100 | Перевозка железнодорожным транспортом ресурсов группы "Профили из цветных металлов и их сплавов" на расстояние в интервале от 1051 км до 1100 км | 1т груза | - | - | - | - | 4750.92 | -
332220-00-1101-1150 | Перевозка железнодорожным транспортом ресурсов группы "Профили из цветных металлов и их сплавов" на расстояние в интервале от 1101 км до 1150 км | 1т груза | - | - | - | - | 4878.09 | -
332220-00-1151-1200 | Перевозка железнодорожным транспортом ресурсов группы "Профили из цветных металлов и их сплавов" на расстояние в интервале от 1151 км до 1200 км | 1т груза | - | - | - | - | 5036.3 | -
332220-00-1201-1250 | Перевозка железнодорожным транспортом ресурсов группы "Профили из цветных металлов и их сплавов" на расстояние в интервале от 1201 км до 1250 км | 1т груза | - | - | - | - | 5159.16 | -
332220-00-1251-1300 | Перевозка железнодорожным транспортом ресурсов группы "Профили из цветных металлов и их сплавов" на расстояние в интервале от 1251 км до 1300 км | 1т груза | - | - | - | - | 5316.07 | -
332220-00-1301-1350 | Перевозка железнодорожным транспортом ресурсов группы "Профили из цветных металлов и их сплавов" на расстояние в интервале от 1301 км до 1350 км | 1т груза | - | - | - | - | 5434.18 | -
332220-00-1351-1400 | Перевозка железнодорожным транспортом ресурсов группы "Профили из цветных металлов и их сплавов" на расстояние в интервале от 1351 км до 1400 км | 1т груза | - | - | - | - | 5589.8 | -
332220-00-1401-1450 | Перевозка железнодорожным транспортом ресурсов группы "Профили из цветных металлов и их сплавов" на расстояние в интервале от 1401 км до 1450 км | 1т груза | - | - | - | - | 5744.99 | -
332220-00-1451-1500 | Перевозка железнодорожным транспортом ресурсов группы "Профили из цветных металлов и их сплавов" на расстояние в интервале от 1451 км до 1500 км | 1т груза | - | - | - | - | 5857.5 | -
332220-00-1501-1600 | Перевозка железнодорожным транспортом ресурсов группы "Профили из цветных металлов и их сплавов" на расстояние в интервале от 1501 км до 1600 км | 1т груза | - | - | - | - | 6088.35 | -
332220-00-1601-1700 | Перевозка железнодорожным транспортом ресурсов группы "Профили из цветных металлов и их сплавов" на расстояние в интервале от 1601 км до 1700 км | 1т груза | - | - | - | - | 6348.29 | -
332220-00-1701-1800 | Перевозка железнодорожным транспортом ресурсов группы "Профили из цветных металлов и их сплавов" на расстояние в интервале от 1701 км до 1800 км | 1т груза | - | - | - | - | 6602.19 | -
332220-00-1801-1900 | Перевозка железнодорожным транспортом ресурсов группы "Профили из цветных металлов и их сплавов" на расстояние в интервале от 1801 км до 1900 км | 1т груза | - | - | - | - | 6904.38 | -
332220-00-1901-2000 | Перевозка железнодорожным транспортом ресурсов группы "Профили из цветных металлов и их сплавов" на расстояние в интервале от 1901 км до 2000 км | 1т груза | - | - | - | - | 7149.66 | -
332220-00-2001-2100 | Перевозка железнодорожным транспортом ресурсов группы "Профили из цветных металлов и их сплавов" на расстояние в интервале от 2001 км до 2100 км | 1т груза | - | - | - | - | 7388.91 | -
332220-00-2101-2200 | Перевозка железнодорожным транспортом ресурсов группы "Профили из цветных металлов и их сплавов" на расстояние в интервале от 2101 км до 2200 км | 1т груза | - | - | - | - | 7685.49 | -
332220-00-2201-2300 | Перевозка железнодорожным транспортом ресурсов группы "Профили из цветных металлов и их сплавов" на расстояние в интервале от 2201 км до 2300 км | 1т груза | - | - | - | - | 7916.12 | -
332220-00-2301-2400 | Перевозка железнодорожным транспортом ресурсов группы "Профили из цветных металлов и их сплавов" на расстояние в интервале от 2301 км до 2400 км | 1т груза | - | - | - | - | 8140.71 | -
332220-00-2401-2500 | Перевозка железнодорожным транспортом ресурсов группы "Профили из цветных металлов и их сплавов" на расстояние в интервале от 2401 км до 2500 км | 1т груза | - | - | - | - | 8431.26 | -
332220-00-2501-2600 | Перевозка железнодорожным транспортом ресурсов группы "Профили из цветных металлов и их сплавов" на расстояние в интервале от 2501 км до 2600 км | 1т груза | - | - | - | - | 8647.23 | -
332220-00-2601-2700 | Перевозка железнодорожным транспортом ресурсов группы "Профили из цветных металлов и их сплавов" на расстояние в интервале от 2601 км до 2700 км | 1т груза | - | - | - | - | 8857.59 | -
332220-00-2701-2800 | Перевозка железнодорожным транспортом ресурсов группы "Профили из цветных металлов и их сплавов" на расстояние в интервале от 2701 км до 2800 км | 1т груза | - | - | - | - | 9142.1 | -
332220-00-2801-2900 | Перевозка железнодорожным транспортом ресурсов группы "Профили из цветных металлов и их сплавов" на расстояние в интервале от 2801 км до 2900 км | 1т груза | - | - | - | - | 9343.85 | -
332220-00-2901-3000 | Перевозка железнодорожным транспортом ресурсов группы "Профили из цветных металлов и их сплавов" на расстояние в интервале от 2901 км до 3000 км | 1т груза | - | - | - | - | 9539.56 | -
332220-00-3001-3100 | Перевозка железнодорожным транспортом ресурсов группы "Профили из цветных металлов и их сплавов" на расстояние в интервале от 3001 км до 3100 км | 1т груза | - | - | - | - | 9375.78 | -
332220-00-3101-3200 | Перевозка железнодорожным транспортом ресурсов группы "Профили из цветных металлов и их сплавов" на расстояние в интервале от 3101 км до 3200 км | 1т груза | - | - | - | - | 9642.13 | -
332220-00-3201-3300 | Перевозка железнодорожным транспортом ресурсов группы "Профили из цветных металлов и их сплавов" на расстояние в интервале от 3201 км до 3300 км | 1т груза | - | - | - | - | 9908.47 | -
332220-00-3301-3400 | Перевозка железнодорожным транспортом ресурсов группы "Профили из цветных металлов и их сплавов" на расстояние в интервале от 3301 км до 3400 км | 1т груза | - | - | - | - | 10174.81 | -
332220-00-3401-3500 | Перевозка железнодорожным транспортом ресурсов группы "Профили из цветных металлов и их сплавов" на расстояние в интервале от 3401 км до 3500 км | 1т груза | - | - | - | - | 10440.75 | -
332220-00-3501-3600 | Перевозка железнодорожным транспортом ресурсов группы "Профили из цветных металлов и их сплавов" на расстояние в интервале от 3501 км до 3600 км | 1т груза | - | - | - | - | 10707.09 | -
332220-00-3601-3700 | Перевозка железнодорожным транспортом ресурсов группы "Профили из цветных металлов и их сплавов" на расстояние в интервале от 3601 км до 3700 км | 1т груза | - | - | - | - | 10973.44 | -
332220-00-3701-3800 | Перевозка железнодорожным транспортом ресурсов группы "Профили из цветных металлов и их сплавов" на расстояние в интервале от 3701 км до 3800 км | 1т груза | - | - | - | - | 11239.78 | -
332220-00-3801-3900 | Перевозка железнодорожным транспортом ресурсов группы "Профили из цветных металлов и их сплавов" на расстояние в интервале от 3801 км до 3900 км | 1т груза | - | - | - | - | 11505.71 | -
332220-00-3901-4000 | Перевозка железнодорожным транспортом ресурсов группы "Профили из цветных металлов и их сплавов" на расстояние в интервале от 3901 км до 4000 км | 1т груза | - | - | - | - | 11772.06 | -
332220-00-4001-4100 | Перевозка железнодорожным транспортом ресурсов группы "Профили из цветных металлов и их сплавов" на расстояние в интервале от 4001 км до 4100 км | 1т груза | - | - | - | - | 12038.4 | -
332220-00-4101-4200 | Перевозка железнодорожным транспортом ресурсов группы "Профили из цветных металлов и их сплавов" на расстояние в интервале от 4101 км до 4200 км | 1т груза | - | - | - | - | 12304.75 | -
332220-00-4201-4300 | Перевозка железнодорожным транспортом ресурсов группы "Профили из цветных металлов и их сплавов" на расстояние в интервале от 4201 км до 4300 км | 1т груза | - | - | - | - | 12570.68 | -
332220-00-4301-4400 | Перевозка железнодорожным транспортом ресурсов группы "Профили из цветных металлов и их сплавов" на расстояние в интервале от 4301 км до 4400 км | 1т груза | - | - | - | - | 12837.02 | -
332220-00-4401-4500 | Перевозка железнодорожным транспортом ресурсов группы "Профили из цветных металлов и их сплавов" на расстояние в интервале от 4401 км до 4500 км | 1т груза | - | - | - | - | 13103.37 | -
332220-00-4501-4600 | Перевозка железнодорожным транспортом ресурсов группы "Профили из цветных металлов и их сплавов" на расстояние в интервале от 4501 км до 4600 км | 1т груза | - | - | - | - | 13369.71 | -
332220-00-4601-4700 | Перевозка железнодорожным транспортом ресурсов группы "Профили из цветных металлов и их сплавов" на расстояние в интервале от 4601 км до 4700 км | 1т груза | - | - | - | - | 13635.64 | -
332220-00-4701-4800 | Перевозка железнодорожным транспортом ресурсов группы "Профили из цветных металлов и их сплавов" на расстояние в интервале от 4701 км до 4800 км | 1т груза | - | - | - | - | 13901.99 | -
332220-00-4801-4900 | Перевозка железнодорожным транспортом ресурсов группы "Профили из цветных металлов и их сплавов" на расстояние в интервале от 4801 км до 4900 км | 1т груза | - | - | - | - | 14168.33 | -
332220-00-4901-5000 | Перевозка железнодорожным транспортом ресурсов группы "Профили из цветных металлов и их сплавов" на расстояние в интервале от 4901 км до 5000 км | 1т груза | - | - | - | - | 14434.68 | -
332220-00-5001-5100 | Перевозка железнодорожным транспортом ресурсов группы "Профили из цветных металлов и их сплавов" на расстояние в интервале от 5001 км до 5100 км | 1т груза | - | - | - | - | 14700.61 | -
332220-00-5101-5200 | Перевозка железнодорожным транспортом ресурсов группы "Профили из цветных металлов и их сплавов" на расстояние в интервале от 5101 км до 5200 км | 1т груза | - | - | - | - | 14966.96 | -
332220-00-5201-5300 | Перевозка железнодорожным транспортом ресурсов группы "Профили из цветных металлов и их сплавов" на расстояние в интервале от 5201 км до 5300 км | 1т груза | - | - | - | - | 15233.3 | -
332220-00-5301-5400 | Перевозка железнодорожным транспортом ресурсов группы "Профили из цветных металлов и их сплавов" на расстояние в интервале от 5301 км до 5400 км | 1т груза | - | - | - | - | 15499.23 | -
332220-00-5401-5500 | Перевозка железнодорожным транспортом ресурсов группы "Профили из цветных металлов и их сплавов" на расстояние в интервале от 5401 км до 5500 км | 1т груза | - | - | - | - | 15765.58 | -
332220-00-5501-5700 | Перевозка железнодорожным транспортом ресурсов группы "Профили из цветных металлов и их сплавов" на расстояние в интервале от 5501 км до 5700 км | 1т груза | - | - | - | - | 16164.89 | -
332220-00-5701-5900 | Перевозка железнодорожным транспортом ресурсов группы "Профили из цветных металлов и их сплавов" на расстояние в интервале от 5701 км до 5900 км | 1т груза | - | - | - | - | 16697.58 | -
332220-00-5901-6100 | Перевозка железнодорожным транспортом ресурсов группы "Профили из цветных металлов и их сплавов" на расстояние в интервале от 5901 км до 6100 км | 1т груза | - | - | - | - | 17229.85 | -
332220-00-6101-6300 | Перевозка железнодорожным транспортом ресурсов группы "Профили из цветных металлов и их сплавов" на расстояние в интервале от 6101 км до 6300 км | 1т груза | - | - | - | - | 17762.54 | -
332220-00-6301-6500 | Перевозка железнодорожным транспортом ресурсов группы "Профили из цветных металлов и их сплавов" на расстояние в интервале от 6301 км до 6500 км | 1т груза | - | - | - | - | 18294.82 | -
332220-00-6501-6700 | Перевозка железнодорожным транспортом ресурсов группы "Профили из цветных металлов и их сплавов" на расстояние в интервале от 6501 км до 6700 км | 1т груза | - | - | - | - | 18827.51 | -
332220-00-6701-6900 | Перевозка железнодорожным транспортом ресурсов группы "Профили из цветных металлов и их сплавов" на расстояние в интервале от 6701 км до 6900 км | 1т груза | - | - | - | - | 19359.79 | -
332220-00-6901-7100 | Перевозка железнодорожным транспортом ресурсов группы "Профили из цветных металлов и их сплавов" на расстояние в интервале от 6901 км до 7100 км | 1т груза | - | - | - | - | 19892.47 | -
332220-00-7101-7300 | Перевозка железнодорожным транспортом ресурсов группы "Профили из цветных металлов и их сплавов" на расстояние в интервале от 7101 км до 7300 км | 1т груза | - | - | - | - | 20424.75 | -
332220-00-7301-7500 | Перевозка железнодорожным транспортом ресурсов группы "Профили из цветных металлов и их сплавов" на расстояние в интервале от 7301 км до 7500 км | 1т груза | - | - | - | - | 20957.44 | -
332220-00-7501-7700 | Перевозка железнодорожным транспортом ресурсов группы "Профили из цветных металлов и их сплавов" на расстояние в интервале от 7501 км до 7700 км | 1т груза | - | - | - | - | 21489.72 | -
332220-00-7701-7900 | Перевозка железнодорожным транспортом ресурсов группы "Профили из цветных металлов и их сплавов" на расстояние в интервале от 7701 км до 7900 км | 1т груза | - | - | - | - | 22022.41 | -
332220-00-7901-8100 | Перевозка железнодорожным транспортом ресурсов группы "Профили из цветных металлов и их сплавов" на расстояние в интервале от 7901 км до 8100 км | 1т груза | - | - | - | - | 22554.68 | -
332220-00-8101-8300 | Перевозка железнодорожным транспортом ресурсов группы "Профили из цветных металлов и их сплавов" на расстояние в интервале от 8101 км до 8300 км | 1т груза | - | - | - | - | 23086.96 | -
332220-00-8301-8500 | Перевозка железнодорожным транспортом ресурсов группы "Профили из цветных металлов и их сплавов" на расстояние в интервале от 8301 км до 8500 км | 1т груза | - | - | - | - | 23619.65 | -
332220-00-8501-8700 | Перевозка железнодорожным транспортом ресурсов группы "Профили из цветных металлов и их сплавов" на расстояние в интервале от 8501 км до 8700 км | 1т груза | - | - | - | - | 24151.93 | -
332220-00-8701-8900 | Перевозка железнодорожным транспортом ресурсов группы "Профили из цветных металлов и их сплавов" на расстояние в интервале от 8701 км до 8900 км | 1т груза | - | - | - | - | 24684.62 | -
332220-00-8901-9100 | Перевозка железнодорожным транспортом ресурсов группы "Профили из цветных металлов и их сплавов" на расстояние в интервале от 8901 км до 9100 км | 1т груза | - | - | - | - | 25216.89 | -
332220-00-9101-9300 | Перевозка железнодорожным транспортом ресурсов группы "Профили из цветных металлов и их сплавов" на расстояние в интервале от 9101 км до 9300 км | 1т груза | - | - | - | - | 25749.58 | -
332220-00-9301-9500 | Перевозка железнодорожным транспортом ресурсов группы "Профили из цветных металлов и их сплавов" на расстояние в интервале от 9301 км до 9500 км | 1т груза | - | - | - | - | 26281.86 | -
332220-00-9501-9700 | Перевозка железнодорожным транспортом ресурсов группы "Профили из цветных металлов и их сплавов" на расстояние в интервале от 9501 км до 9700 км | 1т груза | - | - | - | - | 26814.55 | -
332220-00-9701-9900 | Перевозка железнодорожным транспортом ресурсов группы "Профили из цветных металлов и их сплавов" на расстояние в интервале от 9701 км до 9900 км | 1т груза | - | - | - | - | 27346.83 | -
324135-00-0001-0005 | Перевозка железнодорожным транспортом ресурсов группы "Профили стальные фасонные высокой точности" на расстояние в интервале от 1 км до 5 км | 1т груза | - | - | - | - | 666.99 | -
324135-00-0006-0010 | Перевозка железнодорожным транспортом ресурсов группы "Профили стальные фасонные высокой точности" на расстояние в интервале от 6 км до 10 км | 1т груза | - | - | - | - | 679.22 | -
324135-00-0011-0015 | Перевозка железнодорожным транспортом ресурсов группы "Профили стальные фасонные высокой точности" на расстояние в интервале от 11 км до 15 км | 1т груза | - | - | - | - | 689.38 | -
324135-00-0016-0020 | Перевозка железнодорожным транспортом ресурсов группы "Профили стальные фасонные высокой точности" на расстояние в интервале от 16 км до 20 км | 1т груза | - | - | - | - | 699.53 | -
324135-00-0021-0025 | Перевозка железнодорожным транспортом ресурсов группы "Профили стальные фасонные высокой точности" на расстояние в интервале от 21 км до 25 км | 1т груза | - | - | - | - | 709.68 | -
324135-00-0026-0030 | Перевозка железнодорожным транспортом ресурсов группы "Профили стальные фасонные высокой точности" на расстояние в интервале от 26 км до 30 км | 1т груза | - | - | - | - | 719.83 | -
324135-00-0031-0035 | Перевозка железнодорожным транспортом ресурсов группы "Профили стальные фасонные высокой точности" на расстояние в интервале от 31 км до 35 км | 1т груза | - | - | - | - | 729.98 | -
324135-00-0036-0040 | Перевозка железнодорожным транспортом ресурсов группы "Профили стальные фасонные высокой точности" на расстояние в интервале от 36 км до 40 км | 1т груза | - | - | - | - | 740.14 | -
324135-00-0041-0045 | Перевозка железнодорожным транспортом ресурсов группы "Профили стальные фасонные высокой точности" на расстояние в интервале от 41 км до 45 км | 1т груза | - | - | - | - | 750.29 | -
324135-00-0046-0050 | Перевозка железнодорожным транспортом ресурсов группы "Профили стальные фасонные высокой точности" на расстояние в интервале от 46 км до 50 км | 1т груза | - | - | - | - | 760.44 | -
324135-00-0051-0060 | Перевозка железнодорожным транспортом ресурсов группы "Профили стальные фасонные высокой точности" на расстояние в интервале от 51 км до 60 км | 1т груза | - | - | - | - | 774.62 | -
324135-00-0061-0070 | Перевозка железнодорожным транспортом ресурсов группы "Профили стальные фасонные высокой точности" на расстояние в интервале от 61 км до 70 км | 1т груза | - | - | - | - | 794.93 | -
324135-00-0071-0080 | Перевозка железнодорожным транспортом ресурсов группы "Профили стальные фасонные высокой точности" на расстояние в интервале от 71 км до 80 км | 1т груза | - | - | - | - | 815.23 | -
324135-00-0081-0090 | Перевозка железнодорожным транспортом ресурсов группы "Профили стальные фасонные высокой точности" на расстояние в интервале от 81 км до 90 км | 1т груза | - | - | - | - | 835.54 | -
324135-00-0091-0100 | Перевозка железнодорожным транспортом ресурсов группы "Профили стальные фасонные высокой точности" на расстояние в интервале от 91 км до 100 км | 1т груза | - | - | - | - | 855.84 | -
324135-00-0101-0120 | Перевозка железнодорожным транспортом ресурсов группы "Профили стальные фасонные высокой точности" на расстояние в интервале от 101 км до 120 км | 1т груза | - | - | - | - | 886.29 | -
324135-00-0121-0140 | Перевозка железнодорожным транспортом ресурсов группы "Профили стальные фасонные высокой точности" на расстояние в интервале от 121 км до 140 км | 1т груза | - | - | - | - | 926.9 | -
324135-00-0141-0160 | Перевозка железнодорожным транспортом ресурсов группы "Профили стальные фасонные высокой точности" на расстояние в интервале от 141 км до 160 км | 1т груза | - | - | - | - | 967.51 | -
324135-00-0161-0180 | Перевозка железнодорожным транспортом ресурсов группы "Профили стальные фасонные высокой точности" на расстояние в интервале от 161 км до 180 км | 1т груза | - | - | - | - | 1002.7 | -
324135-00-0181-0200 | Перевозка железнодорожным транспортом ресурсов группы "Профили стальные фасонные высокой точности" на расстояние в интервале от 181 км до 200 км | 1т груза | - | - | - | - | 1036.85 | -
324135-00-0201-0220 | Перевозка железнодорожным транспортом ресурсов группы "Профили стальные фасонные высокой точности" на расстояние в интервале от 201 км до 220 км | 1т груза | - | - | - | - | 1072.87 | -
324135-00-0221-0240 | Перевозка железнодорожным транспортом ресурсов группы "Профили стальные фасонные высокой точности" на расстояние в интервале от 221 км до 240 км | 1т груза | - | - | - | - | 1104.73 | -
324135-00-0241-0260 | Перевозка железнодорожным транспортом ресурсов группы "Профили стальные фасонные высокой точности" на расстояние в интервале от 241 км до 260 км | 1т груза | - | - | - | - | 1139.3 | -
324135-00-0261-0280 | Перевозка железнодорожным транспортом ресурсов группы "Профили стальные фасонные высокой точности" на расстояние в интервале от 261 км до 280 км | 1т груза | - | - | - | - | 1173.24 | -
324135-00-0281-0300 | Перевозка железнодорожным транспортом ресурсов группы "Профили стальные фасонные высокой точности" на расстояние в интервале от 281 км до 300 км | 1т груза | - | - | - | - | 1206.55 | -
324135-00-0301-0330 | Перевозка железнодорожным транспортом ресурсов группы "Профили стальные фасонные высокой точности" на расстояние в интервале от 301 км до 330 км | 1т груза | - | - | - | - | 1248.56 | -
324135-00-0331-0360 | Перевозка железнодорожным транспортом ресурсов группы "Профили стальные фасонные высокой точности" на расстояние в интервале от 331 км до 360 км | 1т груза | - | - | - | - | 1298.85 | -
324135-00-0361-0390 | Перевозка железнодорожным транспортом ресурсов группы "Профили стальные фасонные высокой точности" на расстояние в интервале от 361 км до 390 км | 1т груза | - | - | - | - | 1348.3 | -
324135-00-0391-0420 | Перевозка железнодорожным транспортом ресурсов группы "Профили стальные фасонные высокой точности" на расстояние в интервале от 391 км до 420 км | 1т груза | - | - | - | - | 1396.92 | -
324135-00-0421-0450 | Перевозка железнодорожным транспортом ресурсов группы "Профили стальные фасонные высокой точности" на расстояние в интервале от 421 км до 450 км | 1т груза | - | - | - | - | 1451.17 | -
324135-00-0451-0480 | Перевозка железнодорожным транспортом ресурсов группы "Профили стальные фасонные высокой точности" на расстояние в интервале от 451 км до 480 км | 1т груза | - | - | - | - | 1498.33 | -
324135-00-0481-0510 | Перевозка железнодорожным транспортом ресурсов группы "Профили стальные фасонные высокой точности" на расстояние в интервале от 481 км до 510 км | 1т груза | - | - | - | - | 1544.45 | -
324135-00-0511-0540 | Перевозка железнодорожным транспортом ресурсов группы "Профили стальные фасонные высокой точности" на расстояние в интервале от 511 км до 540 км | 1т груза | - | - | - | - | 1597.86 | -
324135-00-0541-0570 | Перевозка железнодорожным транспортом ресурсов группы "Профили стальные фасонные высокой точности" на расстояние в интервале от 541 км до 570 км | 1т груза | - | - | - | - | 1642.73 | -
324135-00-0571-0600 | Перевозка железнодорожным транспортом ресурсов группы "Профили стальные фасонные высокой точности" на расстояние в интервале от 571 км до 600 км | 1т груза | - | - | - | - | 1695.73 | -
324135-00-0601-0640 | Перевозка железнодорожным транспортом ресурсов группы "Профили стальные фасонные высокой точности" на расстояние в интервале от 601 км до 640 км | 1т груза | - | - | - | - | 1747.83 | -
324135-00-0641-0680 | Перевозка железнодорожным транспортом ресурсов группы "Профили стальные фасонные высокой точности" на расстояние в интервале от 641 км до 680 км | 1т груза | - | - | - | - | 1817.8 | -
324135-00-0681-0720 | Перевозка железнодорожным транспортом ресурсов группы "Профили стальные фасонные высокой точности" на расстояние в интервале от 681 км до 720 км | 1т груза | - | - | - | - | 1876.93 | -
324135-00-0721-0760 | Перевозка железнодорожным транспортом ресурсов группы "Профили стальные фасонные высокой точности" на расстояние в интервале от 721 км до 760 км | 1т груза | - | - | - | - | 1946.27 | -
324135-00-0761-0800 | Перевозка железнодорожным транспортом ресурсов группы "Профили стальные фасонные высокой точности" на расстояние в интервале от 761 км до 800 км | 1т груза | - | - | - | - | 2003.53 | -
324135-00-0801-0840 | Перевозка железнодорожным транспортом ресурсов группы "Профили стальные фасонные высокой точности" на расстояние в интервале от 801 км до 840 км | 1т груза | - | - | - | - | 2072.25 | -
324135-00-0841-0880 | Перевозка железнодорожным транспортом ресурсов группы "Профили стальные фасонные высокой точности" на расстояние в интервале от 841 км до 880 км | 1т груза | - | - | - | - | 2140.96 | -
324135-00-0881-0920 | Перевозка железнодорожным транспортом ресурсов группы "Профили стальные фасонные высокой точности" на расстояние в интервале от 881 км до 920 км | 1т груза | - | - | - | - | 2195.72 | -
324135-00-0921-0960 | Перевозка железнодорожным транспортом ресурсов группы "Профили стальные фасонные высокой точности" на расстояние в интервале от 921 км до 960 км | 1т груза | - | - | - | - | 2263.81 | -
324135-00-0961-1000 | Перевозка железнодорожным транспортом ресурсов группы "Профили стальные фасонные высокой точности" на расстояние в интервале от 961 км до 1000 км | 1т груза | - | - | - | - | 2316.7 | -
324135-00-1001-1050 | Перевозка железнодорожным транспортом ресурсов группы "Профили стальные фасонные высокой точности" на расстояние в интервале от 1001 км до 1050 км | 1т груза | - | - | - | - | 2392.65 | -
324135-00-1051-1100 | Перевозка железнодорожным транспортом ресурсов группы "Профили стальные фасонные высокой точности" на расстояние в интервале от 1051 км до 1100 км | 1т груза | - | - | - | - | 2476.87 | -
324135-00-1101-1150 | Перевозка железнодорожным транспортом ресурсов группы "Профили стальные фасонные высокой точности" на расстояние в интервале от 1101 км до 1150 км | 1т груза | - | - | - | - | 2543.81 | -
324135-00-1151-1200 | Перевозка железнодорожным транспортом ресурсов группы "Профили стальные фасонные высокой точности" на расстояние в интервале от 1151 км до 1200 км | 1т груза | - | - | - | - | 2627.41 | -
324135-00-1201-1250 | Перевозка железнодорожным транспортом ресурсов группы "Профили стальные фасонные высокой точности" на расстояние в интервале от 1201 км до 1250 км | 1т груза | - | - | - | - | 2691.85 | -
324135-00-1251-1300 | Перевозка железнодорожным транспортом ресурсов группы "Профили стальные фасонные высокой точности" на расстояние в интервале от 1251 км до 1300 км | 1т груза | - | - | - | - | 2774.62 | -
324135-00-1301-1350 | Перевозка железнодорожным транспортом ресурсов группы "Профили стальные фасонные высокой точности" на расстояние в интервале от 1301 км до 1350 км | 1т груза | - | - | - | - | 2836.77 | -
324135-00-1351-1400 | Перевозка железнодорожным транспортом ресурсов группы "Профили стальные фасонные высокой точности" на расстояние в интервале от 1351 км до 1400 км | 1т груза | - | - | - | - | 2918.91 | -
324135-00-1401-1450 | Перевозка железнодорожным транспортом ресурсов группы "Профили стальные фасонные высокой точности" на расстояние в интервале от 1401 км до 1450 км | 1т груза | - | - | - | - | 3000.85 | -
324135-00-1451-1500 | Перевозка железнодорожным транспортом ресурсов группы "Профили стальные фасонные высокой точности" на расстояние в интервале от 1451 км до 1500 км | 1т груза | - | - | - | - | 3060.08 | -
324135-00-1501-1600 | Перевозка железнодорожным транспортом ресурсов группы "Профили стальные фасонные высокой точности" на расстояние в интервале от 1501 км до 1600 км | 1т груза | - | - | - | - | 3181.94 | -
324135-00-1601-1700 | Перевозка железнодорожным транспортом ресурсов группы "Профили стальные фасонные высокой точности" на расстояние в интервале от 1601 км до 1700 км | 1т груза | - | - | - | - | 3318.74 | -
324135-00-1701-1800 | Перевозка железнодорожным транспортом ресурсов группы "Профили стальные фасонные высокой точности" на расстояние в интервале от 1701 км до 1800 км | 1т груза | - | - | - | - | 3452.4 | -
324135-00-1801-1900 | Перевозка железнодорожным транспортом ресурсов группы "Профили стальные фасонные высокой точности" на расстояние в интервале от 1801 км до 1900 км | 1т груза | - | - | - | - | 3611.69 | -
324135-00-1901-2000 | Перевозка железнодорожным транспортом ресурсов группы "Профили стальные фасонные высокой точности" на расстояние в интервале от 1901 км до 2000 км | 1т груза | - | - | - | - | 3740.78 | -
324135-00-2001-2100 | Перевозка железнодорожным транспортом ресурсов группы "Профили стальные фасонные высокой точности" на расстояние в интервале от 2001 км до 2100 км | 1т груза | - | - | - | - | 3866.74 | -
324135-00-2101-2200 | Перевозка железнодорожным транспортом ресурсов группы "Профили стальные фасонные высокой точности" на расстояние в интервале от 2101 км до 2200 км | 1т груза | - | - | - | - | 4022.9 | -
324135-00-2201-2300 | Перевозка железнодорожным транспортом ресурсов группы "Профили стальные фасонные высокой точности" на расстояние в интервале от 2201 км до 2300 км | 1т груза | - | - | - | - | 4144.28 | -
324135-00-2301-2400 | Перевозка железнодорожным транспортом ресурсов группы "Профили стальные фасонные высокой точности" на расстояние в интервале от 2301 км до 2400 км | 1т груза | - | - | - | - | 4262.33 | -
324135-00-2401-2500 | Перевозка железнодорожным транспортом ресурсов группы "Профили стальные фасонные высокой точности" на расстояние в интервале от 2401 км до 2500 км | 1т груза | - | - | - | - | 4415.37 | -
324135-00-2501-2600 | Перевозка железнодорожным транспортом ресурсов группы "Профили стальные фасонные высокой точности" на расстояние в интервале от 2501 км до 2600 км | 1т груза | - | - | - | - | 4528.83 | -
324135-00-2601-2700 | Перевозка железнодорожным транспортом ресурсов группы "Профили стальные фасонные высокой точности" на расстояние в интервале от 2601 км до 2700 км | 1т груза | - | - | - | - | 4639.16 | -
324135-00-2701-2800 | Перевозка железнодорожным транспортом ресурсов группы "Профили стальные фасонные высокой точности" на расстояние в интервале от 2701 км до 2800 км | 1т груза | - | - | - | - | 4789.29 | -
324135-00-2801-2900 | Перевозка железнодорожным транспортом ресурсов группы "Профили стальные фасонные высокой точности" на расстояние в интервале от 2801 км до 2900 км | 1т груза | - | - | - | - | 4894.83 | -
324135-00-2901-3000 | Перевозка железнодорожным транспортом ресурсов группы "Профили стальные фасонные высокой точности" на расстояние в интервале от 2901 км до 3000 км | 1т груза | - | - | - | - | 4997.46 | -
324135-00-3001-3100 | Перевозка железнодорожным транспортом ресурсов группы "Профили стальные фасонные высокой точности" на расстояние в интервале от 3001 км до 3100 км | 1т груза | - | - | - | - | 4912.73 | -
324135-00-3101-3200 | Перевозка железнодорожным транспортом ресурсов группы "Профили стальные фасонные высокой точности" на расстояние в интервале от 3101 км до 3200 км | 1т груза | - | - | - | - | 5052.91 | -
324135-00-3201-3300 | Перевозка железнодорожным транспортом ресурсов группы "Профили стальные фасонные высокой точности" на расстояние в интервале от 3201 км до 3300 км | 1т груза | - | - | - | - | 5193.29 | -
324135-00-3301-3400 | Перевозка железнодорожным транспортом ресурсов группы "Профили стальные фасонные высокой точности" на расстояние в интервале от 3301 км до 3400 км | 1т груза | - | - | - | - | 5333.67 | -
324135-00-3401-3500 | Перевозка железнодорожным транспортом ресурсов группы "Профили стальные фасонные высокой точности" на расстояние в интервале от 3401 км до 3500 км | 1т груза | - | - | - | - | 5473.84 | -
324135-00-3501-3600 | Перевозка железнодорожным транспортом ресурсов группы "Профили стальные фасонные высокой точности" на расстояние в интервале от 3501 км до 3600 км | 1т груза | - | - | - | - | 5614.22 | -
324135-00-3601-3700 | Перевозка железнодорожным транспортом ресурсов группы "Профили стальные фасонные высокой точности" на расстояние в интервале от 3601 км до 3700 км | 1т груза | - | - | - | - | 5754.6 | -
324135-00-3701-3800 | Перевозка железнодорожным транспортом ресурсов группы "Профили стальные фасонные высокой точности" на расстояние в интервале от 3701 км до 3800 км | 1т груза | - | - | - | - | 5894.78 | -
324135-00-3801-3900 | Перевозка железнодорожным транспортом ресурсов группы "Профили стальные фасонные высокой точности" на расстояние в интервале от 3801 км до 3900 км | 1т груза | - | - | - | - | 6035.16 | -
324135-00-3901-4000 | Перевозка железнодорожным транспортом ресурсов группы "Профили стальные фасонные высокой точности" на расстояние в интервале от 3901 км до 4000 км | 1т груза | - | - | - | - | 6175.54 | -
324135-00-4001-4100 | Перевозка железнодорожным транспортом ресурсов группы "Профили стальные фасонные высокой точности" на расстояние в интервале от 4001 км до 4100 км | 1т груза | - | - | - | - | 6315.71 | -
324135-00-4101-4200 | Перевозка железнодорожным транспортом ресурсов группы "Профили стальные фасонные высокой точности" на расстояние в интервале от 4101 км до 4200 км | 1т груза | - | - | - | - | 6456.09 | -
324135-00-4201-4300 | Перевозка железнодорожным транспортом ресурсов группы "Профили стальные фасонные высокой точности" на расстояние в интервале от 4201 км до 4300 км | 1т груза | - | - | - | - | 6596.47 | -
324135-00-4301-4400 | Перевозка железнодорожным транспортом ресурсов группы "Профили стальные фасонные высокой точности" на расстояние в интервале от 4301 км до 4400 км | 1т груза | - | - | - | - | 6736.65 | -
324135-00-4401-4500 | Перевозка железнодорожным транспортом ресурсов группы "Профили стальные фасонные высокой точности" на расстояние в интервале от 4401 км до 4500 км | 1т груза | - | - | - | - | 6877.03 | -
324135-00-4501-4600 | Перевозка железнодорожным транспортом ресурсов группы "Профили стальные фасонные высокой точности" на расстояние в интервале от 4501 км до 4600 км | 1т груза | - | - | - | - | 7017.41 | -
324135-00-4601-4700 | Перевозка железнодорожным транспортом ресурсов группы "Профили стальные фасонные высокой точности" на расстояние в интервале от 4601 км до 4700 км | 1т груза | - | - | - | - | 7157.58 | -
324135-00-4701-4800 | Перевозка железнодорожным транспортом ресурсов группы "Профили стальные фасонные высокой точности" на расстояние в интервале от 4701 км до 4800 км | 1т груза | - | - | - | - | 7297.96 | -
324135-00-4801-4900 | Перевозка железнодорожным транспортом ресурсов группы "Профили стальные фасонные высокой точности" на расстояние в интервале от 4801 км до 4900 км | 1т груза | - | - | - | - | 7438.34 | -
324135-00-4901-5000 | Перевозка железнодорожным транспортом ресурсов группы "Профили стальные фасонные высокой точности" на расстояние в интервале от 4901 км до 5000 км | 1т груза | - | - | - | - | 7578.52 | -
324135-00-5001-5100 | Перевозка железнодорожным транспортом ресурсов группы "Профили стальные фасонные высокой точности" на расстояние в интервале от 5001 км до 5100 км | 1т груза | - | - | - | - | 7718.9 | -
324135-00-5101-5200 | Перевозка железнодорожным транспортом ресурсов группы "Профили стальные фасонные высокой точности" на расстояние в интервале от 5101 км до 5200 км | 1т груза | - | - | - | - | 7859.28 | -
324135-00-5201-5300 | Перевозка железнодорожным транспортом ресурсов группы "Профили стальные фасонные высокой точности" на расстояние в интервале от 5201 км до 5300 км | 1т груза | - | - | - | - | 7999.45 | -
324135-00-5301-5400 | Перевозка железнодорожным транспортом ресурсов группы "Профили стальные фасонные высокой точности" на расстояние в интервале от 5301 км до 5400 км | 1т груза | - | - | - | - | 8139.83 | -
324135-00-5401-5500 | Перевозка железнодорожным транспортом ресурсов группы "Профили стальные фасонные высокой точности" на расстояние в интервале от 5401 км до 5500 км | 1т груза | - | - | - | - | 8280.21 | -
324135-00-5501-5700 | Перевозка железнодорожным транспортом ресурсов группы "Профили стальные фасонные высокой точности" на расстояние в интервале от 5501 км до 5700 км | 1т груза | - | - | - | - | 8490.68 | -
324135-00-5701-5900 | Перевозка железнодорожным транспортом ресурсов группы "Профили стальные фасонные высокой точности" на расстояние в интервале от 5701 км до 5900 км | 1т груза | - | - | - | - | 8771.24 | -
324135-00-5901-6100 | Перевозка железнодорожным транспортом ресурсов группы "Профили стальные фасонные высокой точности" на расстояние в интервале от 5901 км до 6100 км | 1т груза | - | - | - | - | 9051.79 | -
324135-00-6101-6300 | Перевозка железнодорожным транспортом ресурсов группы "Профили стальные фасонные высокой точности" на расстояние в интервале от 6101 км до 6300 км | 1т груза | - | - | - | - | 9332.55 | -
324135-00-6301-6500 | Перевозка железнодорожным транспортом ресурсов группы "Профили стальные фасонные высокой точности" на расстояние в интервале от 6301 км до 6500 км | 1т груза | - | - | - | - | 9613.11 | -
324135-00-6501-6700 | Перевозка железнодорожным транспортом ресурсов группы "Профили стальные фасонные высокой точности" на расстояние в интервале от 6501 км до 6700 км | 1т груза | - | - | - | - | 9893.66 | -
324135-00-6701-6900 | Перевозка железнодорожным транспортом ресурсов группы "Профили стальные фасонные высокой точности" на расстояние в интервале от 6701 км до 6900 км | 1т груза | - | - | - | - | 10174.42 | -
324135-00-6901-7100 | Перевозка железнодорожным транспортом ресурсов группы "Профили стальные фасонные высокой точности" на расстояние в интервале от 6901 км до 7100 км | 1т груза | - | - | - | - | 10454.98 | -
324135-00-7101-7300 | Перевозка железнодорожным транспортом ресурсов группы "Профили стальные фасонные высокой точности" на расстояние в интервале от 7101 км до 7300 км | 1т груза | - | - | - | - | 10735.53 | -
324135-00-7301-7500 | Перевозка железнодорожным транспортом ресурсов группы "Профили стальные фасонные высокой точности" на расстояние в интервале от 7301 км до 7500 км | 1т груза | - | - | - | - | 11016.29 | -
324135-00-7501-7700 | Перевозка железнодорожным транспортом ресурсов группы "Профили стальные фасонные высокой точности" на расстояние в интервале от 7501 км до 7700 км | 1т груза | - | - | - | - | 11296.85 | -
324135-00-7701-7900 | Перевозка железнодорожным транспортом ресурсов группы "Профили стальные фасонные высокой точности" на расстояние в интервале от 7701 км до 7900 км | 1т груза | - | - | - | - | 11577.4 | -
324135-00-7901-8100 | Перевозка железнодорожным транспортом ресурсов группы "Профили стальные фасонные высокой точности" на расстояние в интервале от 7901 км до 8100 км | 1т груза | - | - | - | - | 11858.16 | -
324135-00-8101-8300 | Перевозка железнодорожным транспортом ресурсов группы "Профили стальные фасонные высокой точности" на расстояние в интервале от 8101 км до 8300 км | 1т груза | - | - | - | - | 12138.72 | -
324135-00-8301-8500 | Перевозка железнодорожным транспортом ресурсов группы "Профили стальные фасонные высокой точности" на расстояние в интервале от 8301 км до 8500 км | 1т груза | - | - | - | - | 12419.47 | -
324135-00-8501-8700 | Перевозка железнодорожным транспортом ресурсов группы "Профили стальные фасонные высокой точности" на расстояние в интервале от 8501 км до 8700 км | 1т груза | - | - | - | - | 12700.03 | -
324135-00-8701-8900 | Перевозка железнодорожным транспортом ресурсов группы "Профили стальные фасонные высокой точности" на расстояние в интервале от 8701 км до 8900 км | 1т груза | - | - | - | - | 12980.59 | -
324135-00-8901-9100 | Перевозка железнодорожным транспортом ресурсов группы "Профили стальные фасонные высокой точности" на расстояние в интервале от 8901 км до 9100 км | 1т груза | - | - | - | - | 13261.34 | -
324135-00-9101-9300 | Перевозка железнодорожным транспортом ресурсов группы "Профили стальные фасонные высокой точности" на расстояние в интервале от 9101 км до 9300 км | 1т груза | - | - | - | - | 13541.9 | -
324135-00-9301-9500 | Перевозка железнодорожным транспортом ресурсов группы "Профили стальные фасонные высокой точности" на расстояние в интервале от 9301 км до 9500 км | 1т груза | - | - | - | - | 13822.45 | -
324135-00-9501-9700 | Перевозка железнодорожным транспортом ресурсов группы "Профили стальные фасонные высокой точности" на расстояние в интервале от 9501 км до 9700 км | 1т груза | - | - | - | - | 14103.21 | -
324135-00-9701-9900 | Перевозка железнодорожным транспортом ресурсов группы "Профили стальные фасонные высокой точности" на расстояние в интервале от 9701 км до 9900 км | 1т груза | - | - | - | - | 14383.77 | -
324008-00-0001-0005 | Перевозка железнодорожным транспортом ресурсов группы "Прочие виды проката черных металлов" на расстояние в интервале от 1 км до 5 км | 1т груза | - | - | - | - | 666.99 | -
324008-00-0006-0010 | Перевозка железнодорожным транспортом ресурсов группы "Прочие виды проката черных металлов" на расстояние в интервале от 6 км до 10 км | 1т груза | - | - | - | - | 679.22 | -
324008-00-0011-0015 | Перевозка железнодорожным транспортом ресурсов группы "Прочие виды проката черных металлов" на расстояние в интервале от 11 км до 15 км | 1т груза | - | - | - | - | 689.38 | -
324008-00-0016-0020 | Перевозка железнодорожным транспортом ресурсов группы "Прочие виды проката черных металлов" на расстояние в интервале от 16 км до 20 км | 1т груза | - | - | - | - | 699.53 | -
324008-00-0021-0025 | Перевозка железнодорожным транспортом ресурсов группы "Прочие виды проката черных металлов" на расстояние в интервале от 21 км до 25 км | 1т груза | - | - | - | - | 709.68 | -
324008-00-0026-0030 | Перевозка железнодорожным транспортом ресурсов группы "Прочие виды проката черных металлов" на расстояние в интервале от 26 км до 30 км | 1т груза | - | - | - | - | 719.83 | -
324008-00-0031-0035 | Перевозка железнодорожным транспортом ресурсов группы "Прочие виды проката черных металлов" на расстояние в интервале от 31 км до 35 км | 1т груза | - | - | - | - | 729.98 | -
324008-00-0036-0040 | Перевозка железнодорожным транспортом ресурсов группы "Прочие виды проката черных металлов" на расстояние в интервале от 36 км до 40 км | 1т груза | - | - | - | - | 740.14 | -
324008-00-0041-0045 | Перевозка железнодорожным транспортом ресурсов группы "Прочие виды проката черных металлов" на расстояние в интервале от 41 км до 45 км | 1т груза | - | - | - | - | 750.29 | -
324008-00-0046-0050 | Перевозка железнодорожным транспортом ресурсов группы "Прочие виды проката черных металлов" на расстояние в интервале от 46 км до 50 км | 1т груза | - | - | - | - | 760.44 | -
324008-00-0051-0060 | Перевозка железнодорожным транспортом ресурсов группы "Прочие виды проката черных металлов" на расстояние в интервале от 51 км до 60 км | 1т груза | - | - | - | - | 774.62 | -
324008-00-0061-0070 | Перевозка железнодорожным транспортом ресурсов группы "Прочие виды проката черных металлов" на расстояние в интервале от 61 км до 70 км | 1т груза | - | - | - | - | 794.93 | -
324008-00-0071-0080 | Перевозка железнодорожным транспортом ресурсов группы "Прочие виды проката черных металлов" на расстояние в интервале от 71 км до 80 км | 1т груза | - | - | - | - | 815.23 | -
324008-00-0081-0090 | Перевозка железнодорожным транспортом ресурсов группы "Прочие виды проката черных металлов" на расстояние в интервале от 81 км до 90 км | 1т груза | - | - | - | - | 835.54 | -
324008-00-0091-0100 | Перевозка железнодорожным транспортом ресурсов группы "Прочие виды проката черных металлов" на расстояние в интервале от 91 км до 100 км | 1т груза | - | - | - | - | 855.84 | -
324008-00-0101-0120 | Перевозка железнодорожным транспортом ресурсов группы "Прочие виды проката черных металлов" на расстояние в интервале от 101 км до 120 км | 1т груза | - | - | - | - | 886.29 | -
324008-00-0121-0140 | Перевозка железнодорожным транспортом ресурсов группы "Прочие виды проката черных металлов" на расстояние в интервале от 121 км до 140 км | 1т груза | - | - | - | - | 926.9 | -
324008-00-0141-0160 | Перевозка железнодорожным транспортом ресурсов группы "Прочие виды проката черных металлов" на расстояние в интервале от 141 км до 160 км | 1т груза | - | - | - | - | 967.51 | -
324008-00-0161-0180 | Перевозка железнодорожным транспортом ресурсов группы "Прочие виды проката черных металлов" на расстояние в интервале от 161 км до 180 км | 1т груза | - | - | - | - | 1002.7 | -
324008-00-0181-0200 | Перевозка железнодорожным транспортом ресурсов группы "Прочие виды проката черных металлов" на расстояние в интервале от 181 км до 200 км | 1т груза | - | - | - | - | 1036.85 | -
324008-00-0201-0220 | Перевозка железнодорожным транспортом ресурсов группы "Прочие виды проката черных металлов" на расстояние в интервале от 201 км до 220 км | 1т груза | - | - | - | - | 1072.87 | -
324008-00-0221-0240 | Перевозка железнодорожным транспортом ресурсов группы "Прочие виды проката черных металлов" на расстояние в интервале от 221 км до 240 км | 1т груза | - | - | - | - | 1104.73 | -
324008-00-0241-0260 | Перевозка железнодорожным транспортом ресурсов группы "Прочие виды проката черных металлов" на расстояние в интервале от 241 км до 260 км | 1т груза | - | - | - | - | 1139.3 | -
324008-00-0261-0280 | Перевозка железнодорожным транспортом ресурсов группы "Прочие виды проката черных металлов" на расстояние в интервале от 261 км до 280 км | 1т груза | - | - | - | - | 1173.24 | -
324008-00-0281-0300 | Перевозка железнодорожным транспортом ресурсов группы "Прочие виды проката черных металлов" на расстояние в интервале от 281 км до 300 км | 1т груза | - | - | - | - | 1206.55 | -
324008-00-0301-0330 | Перевозка железнодорожным транспортом ресурсов группы "Прочие виды проката черных металлов" на расстояние в интервале от 301 км до 330 км | 1т груза | - | - | - | - | 1248.56 | -
324008-00-0331-0360 | Перевозка железнодорожным транспортом ресурсов группы "Прочие виды проката черных металлов" на расстояние в интервале от 331 км до 360 км | 1т груза | - | - | - | - | 1298.85 | -
324008-00-0361-0390 | Перевозка железнодорожным транспортом ресурсов группы "Прочие виды проката черных металлов" на расстояние в интервале от 361 км до 390 км | 1т груза | - | - | - | - | 1348.3 | -
324008-00-0391-0420 | Перевозка железнодорожным транспортом ресурсов группы "Прочие виды проката черных металлов" на расстояние в интервале от 391 км до 420 км | 1т груза | - | - | - | - | 1396.92 | -
324008-00-0421-0450 | Перевозка железнодорожным транспортом ресурсов группы "Прочие виды проката черных металлов" на расстояние в интервале от 421 км до 450 км | 1т груза | - | - | - | - | 1451.17 | -
324008-00-0451-0480 | Перевозка железнодорожным транспортом ресурсов группы "Прочие виды проката черных металлов" на расстояние в интервале от 451 км до 480 км | 1т груза | - | - | - | - | 1498.33 | -
324008-00-0481-0510 | Перевозка железнодорожным транспортом ресурсов группы "Прочие виды проката черных металлов" на расстояние в интервале от 481 км до 510 км | 1т груза | - | - | - | - | 1544.45 | -
324008-00-0511-0540 | Перевозка железнодорожным транспортом ресурсов группы "Прочие виды проката черных металлов" на расстояние в интервале от 511 км до 540 км | 1т груза | - | - | - | - | 1597.86 | -
324008-00-0541-0570 | Перевозка железнодорожным транспортом ресурсов группы "Прочие виды проката черных металлов" на расстояние в интервале от 541 км до 570 км | 1т груза | - | - | - | - | 1642.73 | -
324008-00-0571-0600 | Перевозка железнодорожным транспортом ресурсов группы "Прочие виды проката черных металлов" на расстояние в интервале от 571 км до 600 км | 1т груза | - | - | - | - | 1695.73 | -
324008-00-0601-0640 | Перевозка железнодорожным транспортом ресурсов группы "Прочие виды проката черных металлов" на расстояние в интервале от 601 км до 640 км | 1т груза | - | - | - | - | 1747.83 | -
324008-00-0641-0680 | Перевозка железнодорожным транспортом ресурсов группы "Прочие виды проката черных металлов" на расстояние в интервале от 641 км до 680 км | 1т груза | - | - | - | - | 1817.8 | -
324008-00-0681-0720 | Перевозка железнодорожным транспортом ресурсов группы "Прочие виды проката черных металлов" на расстояние в интервале от 681 км до 720 км | 1т груза | - | - | - | - | 1876.93 | -
324008-00-0721-0760 | Перевозка железнодорожным транспортом ресурсов группы "Прочие виды проката черных металлов" на расстояние в интервале от 721 км до 760 км | 1т груза | - | - | - | - | 1946.27 | -
324008-00-0761-0800 | Перевозка железнодорожным транспортом ресурсов группы "Прочие виды проката черных металлов" на расстояние в интервале от 761 км до 800 км | 1т груза | - | - | - | - | 2003.53 | -
324008-00-0801-0840 | Перевозка железнодорожным транспортом ресурсов группы "Прочие виды проката черных металлов" на расстояние в интервале от 801 км до 840 км | 1т груза | - | - | - | - | 2072.25 | -
324008-00-0841-0880 | Перевозка железнодорожным транспортом ресурсов группы "Прочие виды проката черных металлов" на расстояние в интервале от 841 км до 880 км | 1т груза | - | - | - | - | 2140.96 | -
324008-00-0881-0920 | Перевозка железнодорожным транспортом ресурсов группы "Прочие виды проката черных металлов" на расстояние в интервале от 881 км до 920 км | 1т груза | - | - | - | - | 2195.72 | -
324008-00-0921-0960 | Перевозка железнодорожным транспортом ресурсов группы "Прочие виды проката черных металлов" на расстояние в интервале от 921 км до 960 км | 1т груза | - | - | - | - | 2263.81 | -
324008-00-0961-1000 | Перевозка железнодорожным транспортом ресурсов группы "Прочие виды проката черных металлов" на расстояние в интервале от 961 км до 1000 км | 1т груза | - | - | - | - | 2316.7 | -
324008-00-1001-1050 | Перевозка железнодорожным транспортом ресурсов группы "Прочие виды проката черных металлов" на расстояние в интервале от 1001 км до 1050 км | 1т груза | - | - | - | - | 2392.65 | -
324008-00-1051-1100 | Перевозка железнодорожным транспортом ресурсов группы "Прочие виды проката черных металлов" на расстояние в интервале от 1051 км до 1100 км | 1т груза | - | - | - | - | 2476.87 | -
324008-00-1101-1150 | Перевозка железнодорожным транспортом ресурсов группы "Прочие виды проката черных металлов" на расстояние в интервале от 1101 км до 1150 км | 1т груза | - | - | - | - | 2543.81 | -
324008-00-1151-1200 | Перевозка железнодорожным транспортом ресурсов группы "Прочие виды проката черных металлов" на расстояние в интервале от 1151 км до 1200 км | 1т груза | - | - | - | - | 2627.41 | -
324008-00-1201-1250 | Перевозка железнодорожным транспортом ресурсов группы "Прочие виды проката черных металлов" на расстояние в интервале от 1201 км до 1250 км | 1т груза | - | - | - | - | 2691.85 | -
324008-00-1251-1300 | Перевозка железнодорожным транспортом ресурсов группы "Прочие виды проката черных металлов" на расстояние в интервале от 1251 км до 1300 км | 1т груза | - | - | - | - | 2774.62 | -
324008-00-1301-1350 | Перевозка железнодорожным транспортом ресурсов группы "Прочие виды проката черных металлов" на расстояние в интервале от 1301 км до 1350 км | 1т груза | - | - | - | - | 2836.77 | -
324008-00-1351-1400 | Перевозка железнодорожным транспортом ресурсов группы "Прочие виды проката черных металлов" на расстояние в интервале от 1351 км до 1400 км | 1т груза | - | - | - | - | 2918.91 | -
324008-00-1401-1450 | Перевозка железнодорожным транспортом ресурсов группы "Прочие виды проката черных металлов" на расстояние в интервале от 1401 км до 1450 км | 1т груза | - | - | - | - | 3000.85 | -
324008-00-1451-1500 | Перевозка железнодорожным транспортом ресурсов группы "Прочие виды проката черных металлов" на расстояние в интервале от 1451 км до 1500 км | 1т груза | - | - | - | - | 3060.08 | -
324008-00-1501-1600 | Перевозка железнодорожным транспортом ресурсов группы "Прочие виды проката черных металлов" на расстояние в интервале от 1501 км до 1600 км | 1т груза | - | - | - | - | 3181.94 | -
324008-00-1601-1700 | Перевозка железнодорожным транспортом ресурсов группы "Прочие виды проката черных металлов" на расстояние в интервале от 1601 км до 1700 км | 1т груза | - | - | - | - | 3318.74 | -
324008-00-1701-1800 | Перевозка железнодорожным транспортом ресурсов группы "Прочие виды проката черных металлов" на расстояние в интервале от 1701 км до 1800 км | 1т груза | - | - | - | - | 3452.4 | -
324008-00-1801-1900 | Перевозка железнодорожным транспортом ресурсов группы "Прочие виды проката черных металлов" на расстояние в интервале от 1801 км до 1900 км | 1т груза | - | - | - | - | 3611.69 | -
324008-00-1901-2000 | Перевозка железнодорожным транспортом ресурсов группы "Прочие виды проката черных металлов" на расстояние в интервале от 1901 км до 2000 км | 1т груза | - | - | - | - | 3740.78 | -
324008-00-2001-2100 | Перевозка железнодорожным транспортом ресурсов группы "Прочие виды проката черных металлов" на расстояние в интервале от 2001 км до 2100 км | 1т груза | - | - | - | - | 3866.74 | -
324008-00-2101-2200 | Перевозка железнодорожным транспортом ресурсов группы "Прочие виды проката черных металлов" на расстояние в интервале от 2101 км до 2200 км | 1т груза | - | - | - | - | 4022.9 | -
324008-00-2201-2300 | Перевозка железнодорожным транспортом ресурсов группы "Прочие виды проката черных металлов" на расстояние в интервале от 2201 км до 2300 км | 1т груза | - | - | - | - | 4144.28 | -
324008-00-2301-2400 | Перевозка железнодорожным транспортом ресурсов группы "Прочие виды проката черных металлов" на расстояние в интервале от 2301 км до 2400 км | 1т груза | - | - | - | - | 4262.33 | -
324008-00-2401-2500 | Перевозка железнодорожным транспортом ресурсов группы "Прочие виды проката черных металлов" на расстояние в интервале от 2401 км до 2500 км | 1т груза | - | - | - | - | 4415.37 | -
324008-00-2501-2600 | Перевозка железнодорожным транспортом ресурсов группы "Прочие виды проката черных металлов" на расстояние в интервале от 2501 км до 2600 км | 1т груза | - | - | - | - | 4528.83 | -
324008-00-2601-2700 | Перевозка железнодорожным транспортом ресурсов группы "Прочие виды проката черных металлов" на расстояние в интервале от 2601 км до 2700 км | 1т груза | - | - | - | - | 4639.16 | -
324008-00-2701-2800 | Перевозка железнодорожным транспортом ресурсов группы "Прочие виды проката черных металлов" на расстояние в интервале от 2701 км до 2800 км | 1т груза | - | - | - | - | 4789.29 | -
324008-00-2801-2900 | Перевозка железнодорожным транспортом ресурсов группы "Прочие виды проката черных металлов" на расстояние в интервале от 2801 км до 2900 км | 1т груза | - | - | - | - | 4894.83 | -
324008-00-2901-3000 | Перевозка железнодорожным транспортом ресурсов группы "Прочие виды проката черных металлов" на расстояние в интервале от 2901 км до 3000 км | 1т груза | - | - | - | - | 4997.46 | -
324008-00-3001-3100 | Перевозка железнодорожным транспортом ресурсов группы "Прочие виды проката черных металлов" на расстояние в интервале от 3001 км до 3100 км | 1т груза | - | - | - | - | 4912.73 | -
324008-00-3101-3200 | Перевозка железнодорожным транспортом ресурсов группы "Прочие виды проката черных металлов" на расстояние в интервале от 3101 км до 3200 км | 1т груза | - | - | - | - | 5052.91 | -
324008-00-3201-3300 | Перевозка железнодорожным транспортом ресурсов группы "Прочие виды проката черных металлов" на расстояние в интервале от 3201 км до 3300 км | 1т груза | - | - | - | - | 5193.29 | -
324008-00-3301-3400 | Перевозка железнодорожным транспортом ресурсов группы "Прочие виды проката черных металлов" на расстояние в интервале от 3301 км до 3400 км | 1т груза | - | - | - | - | 5333.67 | -
324008-00-3401-3500 | Перевозка железнодорожным транспортом ресурсов группы "Прочие виды проката черных металлов" на расстояние в интервале от 3401 км до 3500 км | 1т груза | - | - | - | - | 5473.84 | -
324008-00-3501-3600 | Перевозка железнодорожным транспортом ресурсов группы "Прочие виды проката черных металлов" на расстояние в интервале от 3501 км до 3600 км | 1т груза | - | - | - | - | 5614.22 | -
324008-00-3601-3700 | Перевозка железнодорожным транспортом ресурсов группы "Прочие виды проката черных металлов" на расстояние в интервале от 3601 км до 3700 км | 1т груза | - | - | - | - | 5754.6 | -
324008-00-3701-3800 | Перевозка железнодорожным транспортом ресурсов группы "Прочие виды проката черных металлов" на расстояние в интервале от 3701 км до 3800 км | 1т груза | - | - | - | - | 5894.78 | -
324008-00-3801-3900 | Перевозка железнодорожным транспортом ресурсов группы "Прочие виды проката черных металлов" на расстояние в интервале от 3801 км до 3900 км | 1т груза | - | - | - | - | 6035.16 | -
324008-00-3901-4000 | Перевозка железнодорожным транспортом ресурсов группы "Прочие виды проката черных металлов" на расстояние в интервале от 3901 км до 4000 км | 1т груза | - | - | - | - | 6175.54 | -
324008-00-4001-4100 | Перевозка железнодорожным транспортом ресурсов группы "Прочие виды проката черных металлов" на расстояние в интервале от 4001 км до 4100 км | 1т груза | - | - | - | - | 6315.71 | -
324008-00-4101-4200 | Перевозка железнодорожным транспортом ресурсов группы "Прочие виды проката черных металлов" на расстояние в интервале от 4101 км до 4200 км | 1т груза | - | - | - | - | 6456.09 | -
324008-00-4201-4300 | Перевозка железнодорожным транспортом ресурсов группы "Прочие виды проката черных металлов" на расстояние в интервале от 4201 км до 4300 км | 1т груза | - | - | - | - | 6596.47 | -
324008-00-4301-4400 | Перевозка железнодорожным транспортом ресурсов группы "Прочие виды проката черных металлов" на расстояние в интервале от 4301 км до 4400 км | 1т груза | - | - | - | - | 6736.65 | -
324008-00-4401-4500 | Перевозка железнодорожным транспортом ресурсов группы "Прочие виды проката черных металлов" на расстояние в интервале от 4401 км до 4500 км | 1т груза | - | - | - | - | 6877.03 | -
324008-00-4501-4600 | Перевозка железнодорожным транспортом ресурсов группы "Прочие виды проката черных металлов" на расстояние в интервале от 4501 км до 4600 км | 1т груза | - | - | - | - | 7017.41 | -
324008-00-4601-4700 | Перевозка железнодорожным транспортом ресурсов группы "Прочие виды проката черных металлов" на расстояние в интервале от 4601 км до 4700 км | 1т груза | - | - | - | - | 7157.58 | -
324008-00-4701-4800 | Перевозка железнодорожным транспортом ресурсов группы "Прочие виды проката черных металлов" на расстояние в интервале от 4701 км до 4800 км | 1т груза | - | - | - | - | 7297.96 | -
324008-00-4801-4900 | Перевозка железнодорожным транспортом ресурсов группы "Прочие виды проката черных металлов" на расстояние в интервале от 4801 км до 4900 км | 1т груза | - | - | - | - | 7438.34 | -
324008-00-4901-5000 | Перевозка железнодорожным транспортом ресурсов группы "Прочие виды проката черных металлов" на расстояние в интервале от 4901 км до 5000 км | 1т груза | - | - | - | - | 7578.52 | -
324008-00-5001-5100 | Перевозка железнодорожным транспортом ресурсов группы "Прочие виды проката черных металлов" на расстояние в интервале от 5001 км до 5100 км | 1т груза | - | - | - | - | 7718.9 | -
324008-00-5101-5200 | Перевозка железнодорожным транспортом ресурсов группы "Прочие виды проката черных металлов" на расстояние в интервале от 5101 км до 5200 км | 1т груза | - | - | - | - | 7859.28 | -
324008-00-5201-5300 | Перевозка железнодорожным транспортом ресурсов группы "Прочие виды проката черных металлов" на расстояние в интервале от 5201 км до 5300 км | 1т груза | - | - | - | - | 7999.45 | -
324008-00-5301-5400 | Перевозка железнодорожным транспортом ресурсов группы "Прочие виды проката черных металлов" на расстояние в интервале от 5301 км до 5400 км | 1т груза | - | - | - | - | 8139.83 | -
324008-00-5401-5500 | Перевозка железнодорожным транспортом ресурсов группы "Прочие виды проката черных металлов" на расстояние в интервале от 5401 км до 5500 км | 1т груза | - | - | - | - | 8280.21 | -
324008-00-5501-5700 | Перевозка железнодорожным транспортом ресурсов группы "Прочие виды проката черных металлов" на расстояние в интервале от 5501 км до 5700 км | 1т груза | - | - | - | - | 8490.68 | -
324008-00-5701-5900 | Перевозка железнодорожным транспортом ресурсов группы "Прочие виды проката черных металлов" на расстояние в интервале от 5701 км до 5900 км | 1т груза | - | - | - | - | 8771.24 | -
324008-00-5901-6100 | Перевозка железнодорожным транспортом ресурсов группы "Прочие виды проката черных металлов" на расстояние в интервале от 5901 км до 6100 км | 1т груза | - | - | - | - | 9051.79 | -
324008-00-6101-6300 | Перевозка железнодорожным транспортом ресурсов группы "Прочие виды проката черных металлов" на расстояние в интервале от 6101 км до 6300 км | 1т груза | - | - | - | - | 9332.55 | -
324008-00-6301-6500 | Перевозка железнодорожным транспортом ресурсов группы "Прочие виды проката черных металлов" на расстояние в интервале от 6301 км до 6500 км | 1т груза | - | - | - | - | 9613.11 | -
324008-00-6501-6700 | Перевозка железнодорожным транспортом ресурсов группы "Прочие виды проката черных металлов" на расстояние в интервале от 6501 км до 6700 км | 1т груза | - | - | - | - | 9893.66 | -
324008-00-6701-6900 | Перевозка железнодорожным транспортом ресурсов группы "Прочие виды проката черных металлов" на расстояние в интервале от 6701 км до 6900 км | 1т груза | - | - | - | - | 10174.42 | -
324008-00-6901-7100 | Перевозка железнодорожным транспортом ресурсов группы "Прочие виды проката черных металлов" на расстояние в интервале от 6901 км до 7100 км | 1т груза | - | - | - | - | 10454.98 | -
324008-00-7101-7300 | Перевозка железнодорожным транспортом ресурсов группы "Прочие виды проката черных металлов" на расстояние в интервале от 7101 км до 7300 км | 1т груза | - | - | - | - | 10735.53 | -
324008-00-7301-7500 | Перевозка железнодорожным транспортом ресурсов группы "Прочие виды проката черных металлов" на расстояние в интервале от 7301 км до 7500 км | 1т груза | - | - | - | - | 11016.29 | -
324008-00-7501-7700 | Перевозка железнодорожным транспортом ресурсов группы "Прочие виды проката черных металлов" на расстояние в интервале от 7501 км до 7700 км | 1т груза | - | - | - | - | 11296.85 | -
324008-00-7701-7900 | Перевозка железнодорожным транспортом ресурсов группы "Прочие виды проката черных металлов" на расстояние в интервале от 7701 км до 7900 км | 1т груза | - | - | - | - | 11577.4 | -
324008-00-7901-8100 | Перевозка железнодорожным транспортом ресурсов группы "Прочие виды проката черных металлов" на расстояние в интервале от 7901 км до 8100 км | 1т груза | - | - | - | - | 11858.16 | -
324008-00-8101-8300 | Перевозка железнодорожным транспортом ресурсов группы "Прочие виды проката черных металлов" на расстояние в интервале от 8101 км до 8300 км | 1т груза | - | - | - | - | 12138.72 | -
324008-00-8301-8500 | Перевозка железнодорожным транспортом ресурсов группы "Прочие виды проката черных металлов" на расстояние в интервале от 8301 км до 8500 км | 1т груза | - | - | - | - | 12419.47 | -
324008-00-8501-8700 | Перевозка железнодорожным транспортом ресурсов группы "Прочие виды проката черных металлов" на расстояние в интервале от 8501 км до 8700 км | 1т груза | - | - | - | - | 12700.03 | -
324008-00-8701-8900 | Перевозка железнодорожным транспортом ресурсов группы "Прочие виды проката черных металлов" на расстояние в интервале от 8701 км до 8900 км | 1т груза | - | - | - | - | 12980.59 | -
324008-00-8901-9100 | Перевозка железнодорожным транспортом ресурсов группы "Прочие виды проката черных металлов" на расстояние в интервале от 8901 км до 9100 км | 1т груза | - | - | - | - | 13261.34 | -
324008-00-9101-9300 | Перевозка железнодорожным транспортом ресурсов группы "Прочие виды проката черных металлов" на расстояние в интервале от 9101 км до 9300 км | 1т груза | - | - | - | - | 13541.9 | -
324008-00-9301-9500 | Перевозка железнодорожным транспортом ресурсов группы "Прочие виды проката черных металлов" на расстояние в интервале от 9301 км до 9500 км | 1т груза | - | - | - | - | 13822.45 | -
324008-00-9501-9700 | Перевозка железнодорожным транспортом ресурсов группы "Прочие виды проката черных металлов" на расстояние в интервале от 9501 км до 9700 км | 1т груза | - | - | - | - | 14103.21 | -
324008-00-9701-9900 | Перевозка железнодорожным транспортом ресурсов группы "Прочие виды проката черных металлов" на расстояние в интервале от 9701 км до 9900 км | 1т груза | - | - | - | - | 14383.77 | -
693087-02-0001-0005 | Перевозка железнодорожным транспортом ресурсов группы "Прочие грузы, не поименованные в алфавите [тип вагона - крытый]" на расстояние в интервале от 1 км до 5 км | 1т груза | - | - | - | - | 3529.49 | -
693087-02-0006-0010 | Перевозка железнодорожным транспортом ресурсов группы "Прочие грузы, не поименованные в алфавите [тип вагона - крытый]" на расстояние в интервале от 6 км до 10 км | 1т груза | - | - | - | - | 3566.77 | -
693087-02-0011-0015 | Перевозка железнодорожным транспортом ресурсов группы "Прочие грузы, не поименованные в алфавите [тип вагона - крытый]" на расстояние в интервале от 11 км до 15 км | 1т груза | - | - | - | - | 3597.94 | -
693087-02-0016-0020 | Перевозка железнодорожным транспортом ресурсов группы "Прочие грузы, не поименованные в алфавите [тип вагона - крытый]" на расстояние в интервале от 16 км до 20 км | 1т груза | - | - | - | - | 3629.88 | -
693087-02-0021-0025 | Перевозка железнодорожным транспортом ресурсов группы "Прочие грузы, не поименованные в алфавите [тип вагона - крытый]" на расстояние в интервале от 21 км до 25 км | 1т груза | - | - | - | - | 3661.05 | -
693087-02-0026-0030 | Перевозка железнодорожным транспортом ресурсов группы "Прочие грузы, не поименованные в алфавите [тип вагона - крытый]" на расстояние в интервале от 26 км до 30 км | 1т груза | - | - | - | - | 3692.99 | -
693087-02-0031-0035 | Перевозка железнодорожным транспортом ресурсов группы "Прочие грузы, не поименованные в алфавите [тип вагона - крытый]" на расстояние в интервале от 31 км до 35 км | 1т груза | - | - | - | - | 3724.16 | -
693087-02-0036-0040 | Перевозка железнодорожным транспортом ресурсов группы "Прочие грузы, не поименованные в алфавите [тип вагона - крытый]" на расстояние в интервале от 36 км до 40 км | 1т груза | - | - | - | - | 3755.33 | -
693087-02-0041-0045 | Перевозка железнодорожным транспортом ресурсов группы "Прочие грузы, не поименованные в алфавите [тип вагона - крытый]" на расстояние в интервале от 41 км до 45 км | 1т груза | - | - | - | - | 3787.27 | -
693087-02-0046-0050 | Перевозка железнодорожным транспортом ресурсов группы "Прочие грузы, не поименованные в алфавите [тип вагона - крытый]" на расстояние в интервале от 46 км до 50 км | 1т груза | - | - | - | - | 3818.44 | -
693087-02-0051-0060 | Перевозка железнодорожным транспортом ресурсов группы "Прочие грузы, не поименованные в алфавите [тип вагона - крытый]" на расстояние в интервале от 51 км до 60 км | 1т груза | - | - | - | - | 3863.29 | -
693087-02-0061-0070 | Перевозка железнодорожным транспортом ресурсов группы "Прочие грузы, не поименованные в алфавите [тип вагона - крытый]" на расстояние в интервале от 61 км до 70 км | 1т груза | - | - | - | - | 3926.4 | -
693087-02-0071-0080 | Перевозка железнодорожным транспортом ресурсов группы "Прочие грузы, не поименованные в алфавите [тип вагона - крытый]" на расстояние в интервале от 71 км до 80 км | 1т груза | - | - | - | - | 3989.51 | -
693087-02-0081-0090 | Перевозка железнодорожным транспортом ресурсов группы "Прочие грузы, не поименованные в алфавите [тип вагона - крытый]" на расстояние в интервале от 81 км до 90 км | 1т груза | - | - | - | - | 4052.61 | -
693087-02-0091-0100 | Перевозка железнодорожным транспортом ресурсов группы "Прочие грузы, не поименованные в алфавите [тип вагона - крытый]" на расстояние в интервале от 91 км до 100 км | 1т груза | - | - | - | - | 4115.72 | -
693087-02-0101-0120 | Перевозка железнодорожным транспортом ресурсов группы "Прочие грузы, не поименованные в алфавите [тип вагона - крытый]" на расстояние в интервале от 101 км до 120 км | 1т груза | - | - | - | - | 4210.77 | -
693087-02-0121-0140 | Перевозка железнодорожным транспортом ресурсов группы "Прочие грузы, не поименованные в алфавите [тип вагона - крытый]" на расстояние в интервале от 121 км до 140 км | 1т груза | - | - | - | - | 4336.98 | -
693087-02-0141-0160 | Перевозка железнодорожным транспортом ресурсов группы "Прочие грузы, не поименованные в алфавите [тип вагона - крытый]" на расстояние в интервале от 141 км до 160 км | 1т груза | - | - | - | - | 4463.2 | -
693087-02-0161-0180 | Перевозка железнодорожным транспортом ресурсов группы "Прочие грузы, не поименованные в алфавите [тип вагона - крытый]" на расстояние в интервале от 161 км до 180 км | 1т груза | - | - | - | - | 4574.9 | -
693087-02-0181-0200 | Перевозка железнодорожным транспортом ресурсов группы "Прочие грузы, не поименованные в алфавите [тип вагона - крытый]" на расстояние в интервале от 181 км до 200 км | 1т груза | - | - | - | - | 4683.55 | -
693087-02-0201-0220 | Перевозка железнодорожным транспортом ресурсов группы "Прочие грузы, не поименованные в алфавите [тип вагона - крытый]" на расстояние в интервале от 201 км до 220 км | 1т груза | - | - | - | - | 4797.54 | -
693087-02-0221-0240 | Перевозка железнодорожным транспортом ресурсов группы "Прочие грузы, не поименованные в алфавите [тип вагона - крытый]" на расстояние в интервале от 221 км до 240 км | 1т груза | - | - | - | - | 4900.84 | -
693087-02-0241-0260 | Перевозка железнодорожным транспортом ресурсов группы "Прочие грузы, не поименованные в алфавите [тип вагона - крытый]" на расстояние в интервале от 241 км до 260 км | 1т груза | - | - | - | - | 5010.24 | -
693087-02-0261-0280 | Перевозка железнодорожным транспортом ресурсов группы "Прочие грузы, не поименованные в алфавите [тип вагона - крытый]" на расстояние в интервале от 261 км до 280 км | 1т груза | - | - | - | - | 5118.89 | -
693087-02-0281-0300 | Перевозка железнодорожным транспортом ресурсов группы "Прочие грузы, не поименованные в алфавите [тип вагона - крытый]" на расстояние в интервале от 281 км до 300 км | 1т груза | - | - | - | - | 5225.24 | -
693087-02-0301-0330 | Перевозка железнодорожным транспортом ресурсов группы "Прочие грузы, не поименованные в алфавите [тип вагона - крытый]" на расстояние в интервале от 301 км до 330 км | 1т груза | - | - | - | - | 5359.71 | -
693087-02-0331-0360 | Перевозка железнодорожным транспортом ресурсов группы "Прочие грузы, не поименованные в алфавите [тип вагона - крытый]" на расстояние в интервале от 331 км до 360 км | 1т груза | - | - | - | - | 5520.77 | -
693087-02-0361-0390 | Перевозка железнодорожным транспортом ресурсов группы "Прочие грузы, не поименованные в алфавите [тип вагона - крытый]" на расстояние в интервале от 361 км до 390 км | 1т груза | - | - | - | - | 5679.53 | -
693087-02-0391-0420 | Перевозка железнодорожным транспортом ресурсов группы "Прочие грузы, не поименованные в алфавите [тип вагона - крытый]" на расстояние в интервале от 391 км до 420 км | 1т груза | - | - | - | - | 5836 | -
693087-02-0421-0450 | Перевозка железнодорожным транспортом ресурсов группы "Прочие грузы, не поименованные в алфавите [тип вагона - крытый]" на расстояние в интервале от 421 км до 450 км | 1т груза | - | - | - | - | 6007.76 | -
693087-02-0451-0480 | Перевозка железнодорожным транспортом ресурсов группы "Прочие грузы, не поименованные в алфавите [тип вагона - крытый]" на расстояние в интервале от 451 км до 480 км | 1т груза | - | - | - | - | 6159.64 | -
693087-02-0481-0510 | Перевозка железнодорожным транспортом ресурсов группы "Прочие грузы, не поименованные в алфавите [тип вагона - крытый]" на расстояние в интервале от 481 км до 510 км | 1т груза | - | - | - | - | 6310.01 | -
693087-02-0511-0540 | Перевозка железнодорожным транспортом ресурсов группы "Прочие грузы, не поименованные в алфавите [тип вагона - крытый]" на расстояние в интервале от 511 км до 540 км | 1т груза | - | - | - | - | 6479.47 | -
693087-02-0541-0570 | Перевозка железнодорожным транспортом ресурсов группы "Прочие грузы, не поименованные в алфавите [тип вагона - крытый]" на расстояние в интервале от 541 км до 570 км | 1т груза | - | - | - | - | 6625.24 | -
693087-02-0571-0600 | Перевозка железнодорожным транспортом ресурсов группы "Прочие грузы, не поименованные в алфавите [тип вагона - крытый]" на расстояние в интервале от 571 км до 600 км | 1т груза | - | - | - | - | 6793.18 | -
693087-02-0601-0640 | Перевозка железнодорожным транспортом ресурсов группы "Прочие грузы, не поименованные в алфавите [тип вагона - крытый]" на расстояние в интервале от 601 км до 640 км | 1т груза | - | - | - | - | 6964.01 | -
693087-02-0641-0680 | Перевозка железнодорожным транспортом ресурсов группы "Прочие грузы, не поименованные в алфавите [тип вагона - крытый]" на расстояние в интервале от 641 км до 680 км | 1т груза | - | - | - | - | 7185.89 | -
693087-02-0681-0720 | Перевозка железнодорожным транспортом ресурсов группы "Прочие грузы, не поименованные в алфавите [тип вагона - крытый]" на расстояние в интервале от 681 км до 720 км | 1т груза | - | - | - | - | 7379.49 | -
693087-02-0721-0760 | Перевозка железнодорожным транспортом ресурсов группы "Прочие грузы, не поименованные в алфавите [тип вагона - крытый]" на расстояние в интервале от 721 км до 760 км | 1т груза | - | - | - | - | 7599.83 | -
693087-02-0761-0800 | Перевозка железнодорожным транспортом ресурсов группы "Прочие грузы, не поименованные в алфавите [тип вагона - крытый]" на расстояние в интервале от 761 км до 800 км | 1т груза | - | - | - | - | 7788.85 | -
693087-02-0801-0840 | Перевозка железнодорожным транспортом ресурсов группы "Прочие грузы, не поименованные в алфавите [тип вагона - крытый]" на расстояние в интервале от 801 км до 840 км | 1т груза | - | - | - | - | 8007.67 | -
693087-02-0841-0880 | Перевозка железнодорожным транспортом ресурсов группы "Прочие грузы, не поименованные в алфавите [тип вагона - крытый]" на расстояние в интервале от 841 км до 880 км | 1т груза | - | - | - | - | 8226.49 | -
693087-02-0881-0920 | Перевозка железнодорожным транспортом ресурсов группы "Прочие грузы, не поименованные в алфавите [тип вагона - крытый]" на расстояние в интервале от 881 км до 920 км | 1т груза | - | - | - | - | 8408.63 | -
693087-02-0921-0960 | Перевозка железнодорожным транспортом ресурсов группы "Прочие грузы, не поименованные в алфавите [тип вагона - крытый]" на расстояние в интервале от 921 км до 960 км | 1т груза | - | - | - | - | 8625.92 | -
693087-02-0961-1000 | Перевозка железнодорожным транспортом ресурсов группы "Прочие грузы, не поименованные в алфавите [тип вагона - крытый]" на расстояние в интервале от 961 км до 1000 км | 1т груза | - | - | - | - | 8801.95 | -
693087-02-1001-1050 | Перевозка железнодорожным транспортом ресурсов группы "Прочие грузы, не поименованные в алфавите [тип вагона - крытый]" на расстояние в интервале от 1001 км до 1050 км | 1т груза | - | - | - | - | 9045.07 | -
693087-02-1051-1100 | Перевозка железнодорожным транспортом ресурсов группы "Прочие грузы, не поименованные в алфавите [тип вагона - крытый]" на расстояние в интервале от 1051 км до 1100 км | 1т груза | - | - | - | - | 9314.77 | -
693087-02-1101-1150 | Перевозка железнодорожным транспортом ресурсов группы "Прочие грузы, не поименованные в алфавите [тип вагона - крытый]" на расстояние в интервале от 1101 км до 1150 км | 1т груза | - | - | - | - | 9537.86 | -
693087-02-1151-1200 | Перевозка железнодорожным транспортом ресурсов группы "Прочие грузы, не поименованные в алфавите [тип вагона - крытый]" на расстояние в интервале от 1151 км до 1200 км | 1т груза | - | - | - | - | 9805.27 | -
693087-02-1201-1250 | Перевозка железнодорожным транспортом ресурсов группы "Прочие грузы, не поименованные в алфавите [тип вагона - крытый]" на расстояние в интервале от 1201 км до 1250 км | 1т груза | - | - | - | - | 10021.49 | -
693087-02-1251-1300 | Перевозка железнодорожным транспортом ресурсов группы "Прочие грузы, не поименованные в алфавите [тип вагона - крытый]" на расстояние в интервале от 1251 км до 1300 км | 1т груза | - | - | - | - | 10287.37 | -
693087-02-1301-1350 | Перевозка железнодорожным транспортом ресурсов группы "Прочие грузы, не поименованные в алфавите [тип вагона - крытый]" на расстояние в интервале от 1301 км до 1350 км | 1т груза | - | - | - | - | 10497.48 | -
693087-02-1351-1400 | Перевозка железнодорожным транспортом ресурсов группы "Прочие грузы, не поименованные в алфавите [тип вагона - крытый]" на расстояние в интервале от 1351 км до 1400 км | 1т груза | - | - | - | - | 10761.07 | -
693087-02-1401-1450 | Перевозка железнодорожным транспортом ресурсов группы "Прочие грузы, не поименованные в алфавите [тип вагона - крытый]" на расстояние в интервале от 1401 км до 1450 км | 1т груза | - | - | - | - | 11024.66 | -
693087-02-1451-1500 | Перевозка железнодорожным транспортом ресурсов группы "Прочие грузы, не поименованные в алфавите [тип вагона - крытый]" на расстояние в интервале от 1451 км до 1500 км | 1т груза | - | - | - | - | 11226.36 | -
693087-02-1501-1600 | Перевозка железнодорожным транспортом ресурсов группы "Прочие грузы, не поименованные в алфавите [тип вагона - крытый]" на расстояние в интервале от 1501 км до 1600 км | 1т груза | - | - | - | - | 11619.07 | -
693087-02-1601-1700 | Перевозка железнодорожным транспортом ресурсов группы "Прочие грузы, не поименованные в алфавите [тип вагона - крытый]" на расстояние в интервале от 1601 км до 1700 км | 1т груза | - | - | - | - | 12072.91 | -
693087-02-1701-1800 | Перевозка железнодорожным транспортом ресурсов группы "Прочие грузы, не поименованные в алфавите [тип вагона - крытый]" на расстояние в интервале от 1701 км до 1800 км | 1т груза | - | - | - | - | 12518.33 | -
693087-02-1801-1900 | Перевозка железнодорожным транспортом ресурсов группы "Прочие грузы, не поименованные в алфавите [тип вагона - крытый]" на расстояние в интервале от 1801 км до 1900 км | 1т груза | - | - | - | - | 13033.29 | -
693087-02-1901-2000 | Перевозка железнодорожным транспортом ресурсов группы "Прочие грузы, не поименованные в алфавите [тип вагона - крытый]" на расстояние в интервале от 1901 км до 2000 км | 1т груза | - | - | - | - | 13466.49 | -
693087-02-2001-2100 | Перевозка железнодорожным транспортом ресурсов группы "Прочие грузы, не поименованные в алфавите [тип вагона - крытый]" на расстояние в интервале от 2001 км до 2100 км | 1т груза | - | - | - | - | 13891.29 | -
693087-02-2101-2200 | Перевозка железнодорожным транспортом ресурсов группы "Прочие грузы, не поименованные в алфавите [тип вагона - крытый]" на расстояние в интервале от 2101 км до 2200 км | 1т груза | - | - | - | - | 14397.08 | -
693087-02-2201-2300 | Перевозка железнодорожным транспортом ресурсов группы "Прочие грузы, не поименованные в алфавите [тип вагона - крытый]" на расстояние в интервале от 2201 км до 2300 км | 1т груза | - | - | - | - | 14809.65 | -
693087-02-2301-2400 | Перевозка железнодорожным транспортом ресурсов группы "Прочие грузы, не поименованные в алфавите [тип вагона - крытый]" на расстояние в интервале от 2301 км до 2400 км | 1т груза | - | - | - | - | 15213.82 | -
693087-02-2401-2500 | Перевозка железнодорожным транспортом ресурсов группы "Прочие грузы, не поименованные в алфавите [тип вагона - крытый]" на расстояние в интервале от 2401 км до 2500 км | 1т груза | - | - | - | - | 15711.97 | -
693087-02-2501-2600 | Перевозка железнодорожным транспортом ресурсов группы "Прочие грузы, не поименованные в алфавите [тип вагона - крытый]" на расстояние в интервале от 2501 км до 2600 км | 1т груза | - | - | - | - | 16103.15 | -
693087-02-2601-2700 | Перевозка железнодорожным транспортом ресурсов группы "Прочие грузы, не поименованные в алфавите [тип вагона - крытый]" на расстояние в интервале от 2601 км до 2700 км | 1т груза | - | - | - | - | 16486.69 | -
693087-02-2701-2800 | Перевозка железнодорожным транспортом ресурсов группы "Прочие грузы, не поименованные в алфавите [тип вагона - крытый]" на расстояние в интервале от 2701 км до 2800 км | 1т груза | - | - | - | - | 16976.44 | -
693087-02-2801-2900 | Перевозка железнодорожным транспортом ресурсов группы "Прочие грузы, не поименованные в алфавите [тип вагона - крытый]" на расстояние в интервале от 2801 км до 2900 км | 1т груза | - | - | - | - | 17346.99 | -
693087-02-2901-3000 | Перевозка железнодорожным транспортом ресурсов группы "Прочие грузы, не поименованные в алфавите [тип вагона - крытый]" на расстояние в интервале от 2901 км до 3000 км | 1т груза | - | - | - | - | 17709.9 | -
693087-02-3001-3100 | Перевозка железнодорожным транспортом ресурсов группы "Прочие грузы, не поименованные в алфавите [тип вагона - крытый]" на расстояние в интервале от 3001 км до 3100 км | 1т груза | - | - | - | - | 17516.75 | -
693087-02-3101-3200 | Перевозка железнодорожным транспортом ресурсов группы "Прочие грузы, не поименованные в алфавите [тип вагона - крытый]" на расстояние в интервале от 3101 км до 3200 км | 1т груза | - | - | - | - | 17980.26 | -
693087-02-3201-3300 | Перевозка железнодорожным транспортом ресурсов группы "Прочие грузы, не поименованные в алфавите [тип вагона - крытый]" на расстояние в интервале от 3201 км до 3300 км | 1т груза | - | - | - | - | 18443.77 | -
693087-02-3301-3400 | Перевозка железнодорожным транспортом ресурсов группы "Прочие грузы, не поименованные в алфавите [тип вагона - крытый]" на расстояние в интервале от 3301 км до 3400 км | 1т груза | - | - | - | - | 18906.55 | -
693087-02-3401-3500 | Перевозка железнодорожным транспортом ресурсов группы "Прочие грузы, не поименованные в алфавите [тип вагона - крытый]" на расстояние в интервале от 3401 км до 3500 км | 1т груза | - | - | - | - | 19370.06 | -
693087-02-3501-3600 | Перевозка железнодорожным транспортом ресурсов группы "Прочие грузы, не поименованные в алфавите [тип вагона - крытый]" на расстояние в интервале от 3501 км до 3600 км | 1т груза | - | - | - | - | 19833.57 | -
693087-02-3601-3700 | Перевозка железнодорожным транспортом ресурсов группы "Прочие грузы, не поименованные в алфавите [тип вагона - крытый]" на расстояние в интервале от 3601 км до 3700 км | 1т груза | - | - | - | - | 20297.08 | -
693087-02-3701-3800 | Перевозка железнодорожным транспортом ресурсов группы "Прочие грузы, не поименованные в алфавите [тип вагона - крытый]" на расстояние в интервале от 3701 км до 3800 км | 1т груза | - | - | - | - | 20759.85 | -
693087-02-3801-3900 | Перевозка железнодорожным транспортом ресурсов группы "Прочие грузы, не поименованные в алфавите [тип вагона - крытый]" на расстояние в интервале от 3801 км до 3900 км | 1т груза | - | - | - | - | 21223.36 | -
693087-02-3901-4000 | Перевозка железнодорожным транспортом ресурсов группы "Прочие грузы, не поименованные в алфавите [тип вагона - крытый]" на расстояние в интервале от 3901 км до 4000 км | 1т груза | - | - | - | - | 21686.87 | -
693087-02-4001-4100 | Перевозка железнодорожным транспортом ресурсов группы "Прочие грузы, не поименованные в алфавите [тип вагона - крытый]" на расстояние в интервале от 4001 км до 4100 км | 1т груза | - | - | - | - | 22149.64 | -
693087-02-4101-4200 | Перевозка железнодорожным транспортом ресурсов группы "Прочие грузы, не поименованные в алфавите [тип вагона - крытый]" на расстояние в интервале от 4101 км до 4200 км | 1т груза | - | - | - | - | 22613.15 | -
693087-02-4201-4300 | Перевозка железнодорожным транспортом ресурсов группы "Прочие грузы, не поименованные в алфавите [тип вагона - крытый]" на расстояние в интервале от 4201 км до 4300 км | 1т груза | - | - | - | - | 23076.66 | -
693087-02-4301-4400 | Перевозка железнодорожным транспортом ресурсов группы "Прочие грузы, не поименованные в алфавите [тип вагона - крытый]" на расстояние в интервале от 4301 км до 4400 км | 1т груза | - | - | - | - | 23540.17 | -
693087-02-4401-4500 | Перевозка железнодорожным транспортом ресурсов группы "Прочие грузы, не поименованные в алфавите [тип вагона - крытый]" на расстояние в интервале от 4401 км до 4500 км | 1т груза | - | - | - | - | 24002.95 | -
693087-02-4501-4600 | Перевозка железнодорожным транспортом ресурсов группы "Прочие грузы, не поименованные в алфавите [тип вагона - крытый]" на расстояние в интервале от 4501 км до 4600 км | 1т груза | - | - | - | - | 24466.46 | -
693087-02-4601-4700 | Перевозка железнодорожным транспортом ресурсов группы "Прочие грузы, не поименованные в алфавите [тип вагона - крытый]" на расстояние в интервале от 4601 км до 4700 км | 1т груза | - | - | - | - | 24929.97 | -
693087-02-4701-4800 | Перевозка железнодорожным транспортом ресурсов группы "Прочие грузы, не поименованные в алфавите [тип вагона - крытый]" на расстояние в интервале от 4701 км до 4800 км | 1т груза | - | - | - | - | 25392.74 | -
693087-02-4801-4900 | Перевозка железнодорожным транспортом ресурсов группы "Прочие грузы, не поименованные в алфавите [тип вагона - крытый]" на расстояние в интервале от 4801 км до 4900 км | 1т груза | - | - | - | - | 25856.25 | -
693087-02-4901-5000 | Перевозка железнодорожным транспортом ресурсов группы "Прочие грузы, не поименованные в алфавите [тип вагона - крытый]" на расстояние в интервале от 4901 км до 5000 км | 1т груза | - | - | - | - | 26319.76 | -
693087-02-5001-5100 | Перевозка железнодорожным транспортом ресурсов группы "Прочие грузы, не поименованные в алфавите [тип вагона - крытый]" на расстояние в интервале от 5001 км до 5100 км | 1т груза | - | - | - | - | 26783.27 | -
693087-02-5101-5200 | Перевозка железнодорожным транспортом ресурсов группы "Прочие грузы, не поименованные в алфавите [тип вагона - крытый]" на расстояние в интервале от 5101 км до 5200 км | 1т груза | - | - | - | - | 27246.04 | -
693087-02-5201-5300 | Перевозка железнодорожным транспортом ресурсов группы "Прочие грузы, не поименованные в алфавите [тип вагона - крытый]" на расстояние в интервале от 5201 км до 5300 км | 1т груза | - | - | - | - | 27709.55 | -
693087-02-5301-5400 | Перевозка железнодорожным транспортом ресурсов группы "Прочие грузы, не поименованные в алфавите [тип вагона - крытый]" на расстояние в интервале от 5301 км до 5400 км | 1т груза | - | - | - | - | 28173.06 | -
693087-02-5401-5500 | Перевозка железнодорожным транспортом ресурсов группы "Прочие грузы, не поименованные в алфавите [тип вагона - крытый]" на расстояние в интервале от 5401 км до 5500 км | 1т груза | - | - | - | - | 28635.84 | -
693087-02-5501-5700 | Перевозка железнодорожным транспортом ресурсов группы "Прочие грузы, не поименованные в алфавите [тип вагона - крытый]" на расстояние в интервале от 5501 км до 5700 км | 1т груза | - | - | - | - | 29331.1 | -
693087-02-5701-5900 | Перевозка железнодорожным транспортом ресурсов группы "Прочие грузы, не поименованные в алфавите [тип вагона - крытый]" на расстояние в интервале от 5701 км до 5900 км | 1т груза | - | - | - | - | 30257.39 | -
693087-02-5901-6100 | Перевозка железнодорожным транспортом ресурсов группы "Прочие грузы, не поименованные в алфавите [тип вагона - крытый]" на расстояние в интервале от 5901 км до 6100 км | 1т груза | - | - | - | - | 31184.41 | -
693087-02-6101-6300 | Перевозка железнодорожным транспортом ресурсов группы "Прочие грузы, не поименованные в алфавите [тип вагона - крытый]" на расстояние в интервале от 6101 км до 6300 км | 1т груза | - | - | - | - | 32110.69 | -
693087-02-6301-6500 | Перевозка железнодорожным транспортом ресурсов группы "Прочие грузы, не поименованные в алфавите [тип вагона - крытый]" на расстояние в интервале от 6301 км до 6500 км | 1т груза | - | - | - | - | 33037.71 | -
693087-02-6501-6700 | Перевозка железнодорожным транспортом ресурсов группы "Прочие грузы, не поименованные в алфавите [тип вагона - крытый]" на расстояние в интервале от 6501 км до 6700 км | 1т груза | - | - | - | - | 33963.99 | -
693087-02-6701-6900 | Перевозка железнодорожным транспортом ресурсов группы "Прочие грузы, не поименованные в алфавите [тип вагона - крытый]" на расстояние в интервале от 6701 км до 6900 км | 1т груза | - | - | - | - | 34891.01 | -
693087-02-6901-7100 | Перевозка железнодорожным транспортом ресурсов группы "Прочие грузы, не поименованные в алфавите [тип вагона - крытый]" на расстояние в интервале от 6901 км до 7100 км | 1т груза | - | - | - | - | 35817.3 | -
693087-02-7101-7300 | Перевозка железнодорожным транспортом ресурсов группы "Прочие грузы, не поименованные в алфавите [тип вагона - крытый]" на расстояние в интервале от 7101 км до 7300 км | 1т груза | - | - | - | - | 36743.58 | -
693087-02-7301-7500 | Перевозка железнодорожным транспортом ресурсов группы "Прочие грузы, не поименованные в алфавите [тип вагона - крытый]" на расстояние в интервале от 7301 км до 7500 км | 1т груза | - | - | - | - | 37670.6 | -
693087-02-7501-7700 | Перевозка железнодорожным транспортом ресурсов группы "Прочие грузы, не поименованные в алфавите [тип вагона - крытый]" на расстояние в интервале от 7501 км до 7700 км | 1т груза | - | - | - | - | 38596.88 | -
693087-02-7701-7900 | Перевозка железнодорожным транспортом ресурсов группы "Прочие грузы, не поименованные в алфавите [тип вагона - крытый]" на расстояние в интервале от 7701 км до 7900 км | 1т груза | - | - | - | - | 39523.9 | -
693087-02-7901-8100 | Перевозка железнодорожным транспортом ресурсов группы "Прочие грузы, не поименованные в алфавите [тип вагона - крытый]" на расстояние в интервале от 7901 км до 8100 км | 1т груза | - | - | - | - | 40450.19 | -
693087-02-8101-8300 | Перевозка железнодорожным транспортом ресурсов группы "Прочие грузы, не поименованные в алфавите [тип вагона - крытый]" на расстояние в интервале от 8101 км до 8300 км | 1т груза | - | - | - | - | 41377.2 | -
693087-02-8301-8500 | Перевозка железнодорожным транспортом ресурсов группы "Прочие грузы, не поименованные в алфавите [тип вагона - крытый]" на расстояние в интервале от 8301 км до 8500 км | 1т груза | - | - | - | - | 42303.49 | -
693087-02-8501-8700 | Перевозка железнодорожным транспортом ресурсов группы "Прочие грузы, не поименованные в алфавите [тип вагона - крытый]" на расстояние в интервале от 8501 км до 8700 км | 1т груза | - | - | - | - | 43229.77 | -
693087-02-8701-8900 | Перевозка железнодорожным транспортом ресурсов группы "Прочие грузы, не поименованные в алфавите [тип вагона - крытый]" на расстояние в интервале от 8701 км до 8900 км | 1т груза | - | - | - | - | 44156.79 | -
693087-02-8901-9100 | Перевозка железнодорожным транспортом ресурсов группы "Прочие грузы, не поименованные в алфавите [тип вагона - крытый]" на расстояние в интервале от 8901 км до 9100 км | 1т груза | - | - | - | - | 45083.08 | -
693087-02-9101-9300 | Перевозка железнодорожным транспортом ресурсов группы "Прочие грузы, не поименованные в алфавите [тип вагона - крытый]" на расстояние в интервале от 9101 км до 9300 км | 1т груза | - | - | - | - | 46010.09 | -
693087-02-9301-9500 | Перевозка железнодорожным транспортом ресурсов группы "Прочие грузы, не поименованные в алфавите [тип вагона - крытый]" на расстояние в интервале от 9301 км до 9500 км | 1т груза | - | - | - | - | 46936.38 | -
693087-02-9501-9700 | Перевозка железнодорожным транспортом ресурсов группы "Прочие грузы, не поименованные в алфавите [тип вагона - крытый]" на расстояние в интервале от 9501 км до 9700 км | 1т груза | - | - | - | - | 47863.4 | -
693087-02-9701-9900 | Перевозка железнодорожным транспортом ресурсов группы "Прочие грузы, не поименованные в алфавите [тип вагона - крытый]" на расстояние в интервале от 9701 км до 9900 км | 1т груза | - | - | - | - | 48789.68 | -
693087-03-0001-0005 | Перевозка железнодорожным транспортом ресурсов группы "Прочие грузы, не поименованные в алфавите [тип вагона - полувагон]" на расстояние в интервале от 1 км до 5 км | 1т груза | - | - | - | - | 3127.03 | -
693087-03-0006-0010 | Перевозка железнодорожным транспортом ресурсов группы "Прочие грузы, не поименованные в алфавите [тип вагона - полувагон]" на расстояние в интервале от 6 км до 10 км | 1т груза | - | - | - | - | 3162.15 | -
693087-03-0011-0015 | Перевозка железнодорожным транспортом ресурсов группы "Прочие грузы, не поименованные в алфавите [тип вагона - полувагон]" на расстояние в интервале от 11 км до 15 км | 1т груза | - | - | - | - | 3191.18 | -
693087-03-0016-0020 | Перевозка железнодорожным транспортом ресурсов группы "Прочие грузы, не поименованные в алфавите [тип вагона - полувагон]" на расстояние в интервале от 16 км до 20 км | 1т груза | - | - | - | - | 3220.97 | -
693087-03-0021-0025 | Перевозка железнодорожным транспортом ресурсов группы "Прочие грузы, не поименованные в алфавите [тип вагона - полувагон]" на расстояние в интервале от 21 км до 25 км | 1т груза | - | - | - | - | 3249.99 | -
693087-03-0026-0030 | Перевозка железнодорожным транспортом ресурсов группы "Прочие грузы, не поименованные в алфавите [тип вагона - полувагон]" на расстояние в интервале от 26 км до 30 км | 1т груза | - | - | - | - | 3279.78 | -
693087-03-0031-0035 | Перевозка железнодорожным транспортом ресурсов группы "Прочие грузы, не поименованные в алфавите [тип вагона - полувагон]" на расстояние в интервале от 31 км до 35 км | 1т груза | - | - | - | - | 3308.81 | -
693087-03-0036-0040 | Перевозка железнодорожным транспортом ресурсов группы "Прочие грузы, не поименованные в алфавите [тип вагона - полувагон]" на расстояние в интервале от 36 км до 40 км | 1т груза | - | - | - | - | 3337.84 | -
693087-03-0041-0045 | Перевозка железнодорожным транспортом ресурсов группы "Прочие грузы, не поименованные в алфавите [тип вагона - полувагон]" на расстояние в интервале от 41 км до 45 км | 1т груза | - | - | - | - | 3367.63 | -
693087-03-0046-0050 | Перевозка железнодорожным транспортом ресурсов группы "Прочие грузы, не поименованные в алфавите [тип вагона - полувагон]" на расстояние в интервале от 46 км до 50 км | 1т груза | - | - | - | - | 3396.65 | -
693087-03-0051-0060 | Перевозка железнодорожным транспортом ресурсов группы "Прочие грузы, не поименованные в алфавите [тип вагона - полувагон]" на расстояние в интервале от 51 км до 60 км | 1т груза | - | - | - | - | 3438.29 | -
693087-03-0061-0070 | Перевозка железнодорожным транспортом ресурсов группы "Прочие грузы, не поименованные в алфавите [тип вагона - полувагон]" на расстояние в интервале от 61 км до 70 км | 1т груза | - | - | - | - | 3497.1 | -
693087-03-0071-0080 | Перевозка железнодорожным транспортом ресурсов группы "Прочие грузы, не поименованные в алфавите [тип вагона - полувагон]" на расстояние в интервале от 71 км до 80 км | 1т груза | - | - | - | - | 3555.92 | -
693087-03-0081-0090 | Перевозка железнодорожным транспортом ресурсов группы "Прочие грузы, не поименованные в алфавите [тип вагона - полувагон]" на расстояние в интервале от 81 км до 90 км | 1т груза | - | - | - | - | 3614.73 | -
693087-03-0091-0100 | Перевозка железнодорожным транспортом ресурсов группы "Прочие грузы, не поименованные в алфавите [тип вагона - полувагон]" на расстояние в интервале от 91 км до 100 км | 1т груза | - | - | - | - | 3673.55 | -
693087-03-0101-0120 | Перевозка железнодорожным транспортом ресурсов группы "Прочие грузы, не поименованные в алфавите [тип вагона - полувагон]" на расстояние в интервале от 101 км до 120 км | 1т груза | - | - | - | - | 3762.15 | -
693087-03-0121-0140 | Перевозка железнодорожным транспортом ресурсов группы "Прочие грузы, не поименованные в алфавите [тип вагона - полувагон]" на расстояние в интервале от 121 км до 140 км | 1т груза | - | - | - | - | 3879.78 | -
693087-03-0141-0160 | Перевозка железнодорожным транспортом ресурсов группы "Прочие грузы, не поименованные в алфавите [тип вагона - полувагон]" на расстояние в интервале от 141 км до 160 км | 1т груза | - | - | - | - | 3997.41 | -
693087-03-0161-0180 | Перевозка железнодорожным транспортом ресурсов группы "Прочие грузы, не поименованные в алфавите [тип вагона - полувагон]" на расстояние в интервале от 161 км до 180 км | 1т груза | - | - | - | - | 4100.57 | -
693087-03-0181-0200 | Перевозка железнодорожным транспортом ресурсов группы "Прочие грузы, не поименованные в алфавите [тип вагона - полувагон]" на расстояние в интервале от 181 км до 200 км | 1т груза | - | - | - | - | 4200.67 | -
693087-03-0201-0220 | Перевозка железнодорожным транспортом ресурсов группы "Прочие грузы, не поименованные в алфавите [тип вагона - полувагон]" на расстояние в интервале от 201 км до 220 км | 1т груза | - | - | - | - | 4306.11 | -
693087-03-0221-0240 | Перевозка железнодорожным транспортом ресурсов группы "Прочие грузы, не поименованные в алфавите [тип вагона - полувагон]" на расстояние в интервале от 221 км до 240 км | 1т груза | - | - | - | - | 4400.88 | -
693087-03-0241-0260 | Перевозка железнодорожным транспортом ресурсов группы "Прочие грузы, не поименованные в алфавите [тип вагона - полувагон]" на расстояние в интервале от 241 км до 260 км | 1т груза | - | - | - | - | 4501.74 | -
693087-03-0261-0280 | Перевозка железнодорожным транспортом ресурсов группы "Прочие грузы, не поименованные в алфавите [тип вагона - полувагон]" на расстояние в интервале от 261 км до 280 км | 1т груза | - | - | - | - | 4601.84 | -
693087-03-0281-0300 | Перевозка железнодорожным транспортом ресурсов группы "Прочие грузы, не поименованные в алфавите [тип вагона - полувагон]" на расстояние в интервале от 281 км до 300 км | 1т груза | - | - | - | - | 4699.66 | -
693087-03-0301-0330 | Перевозка железнодорожным транспортом ресурсов группы "Прочие грузы, не поименованные в алфавите [тип вагона - полувагон]" на расстояние в интервале от 301 км до 330 км | 1т груза | - | - | - | - | 4823.46 | -
693087-03-0331-0360 | Перевозка железнодорожным транспортом ресурсов группы "Прочие грузы, не поименованные в алфавите [тип вагона - полувагон]" на расстояние в интервале от 331 км до 360 км | 1т груза | - | - | - | - | 4971.71 | -
693087-03-0361-0390 | Перевозка железнодорожным транспортом ресурсов группы "Прочие грузы, не поименованные в алфавите [тип вагона - полувагон]" на расстояние в интервале от 361 км до 390 км | 1т груза | - | - | - | - | 5117.67 | -
693087-03-0391-0420 | Перевозка железнодорожным транспортом ресурсов группы "Прочие грузы, не поименованные в алфавите [тип вагона - полувагон]" на расстояние в интервале от 391 км до 420 км | 1т груза | - | - | - | - | 5261.35 | -
693087-03-0421-0450 | Перевозка железнодорожным транспортом ресурсов группы "Прочие грузы, не поименованные в алфавите [тип вагона - полувагон]" на расстояние в интервале от 421 км до 450 км | 1т груза | - | - | - | - | 5420.27 | -
693087-03-0451-0480 | Перевозка железнодорожным транспортом ресурсов группы "Прочие грузы, не поименованные в алфавите [тип вагона - полувагон]" на расстояние в интервале от 451 км до 480 км | 1т груза | - | - | - | - | 5559.37 | -
693087-03-0481-0510 | Перевозка железнодорожным транспортом ресурсов группы "Прочие грузы, не поименованные в алфавите [тип вагона - полувагон]" на расстояние в интервале от 481 км до 510 км | 1т груза | - | - | - | - | 5696.95 | -
693087-03-0511-0540 | Перевозка железнодорожным транспортом ресурсов группы "Прочие грузы, не поименованные в алфавите [тип вагона - полувагон]" на расстояние в интервале от 511 км до 540 км | 1т груза | - | - | - | - | 5853.59 | -
693087-03-0541-0570 | Перевозка железнодорожным транспортом ресурсов группы "Прочие грузы, не поименованные в алфавите [тип вагона - полувагон]" на расстояние в интервале от 541 км до 570 км | 1т груза | - | - | - | - | 5986.59 | -
693087-03-0571-0600 | Перевозка железнодорожным транспортом ресурсов группы "Прочие грузы, не поименованные в алфавите [тип вагона - полувагон]" на расстояние в интервале от 571 км до 600 км | 1т груза | - | - | - | - | 6141.7 | -
693087-03-0601-0640 | Перевозка железнодорожным транспортом ресурсов группы "Прочие грузы, не поименованные в алфавите [тип вагона - полувагон]" на расстояние в интервале от 601 км до 640 км | 1т груза | - | - | - | - | 6297.64 | -
693087-03-0641-0680 | Перевозка железнодорожным транспортом ресурсов группы "Прочие грузы, не поименованные в алфавите [тип вагона - полувагон]" на расстояние в интервале от 641 км до 680 км | 1т груза | - | - | - | - | 6502.42 | -
693087-03-0681-0720 | Перевозка железнодорожным транспортом ресурсов группы "Прочие грузы, не поименованные в алфавите [тип вагона - полувагон]" на расстояние в интервале от 681 км до 720 км | 1т груза | - | - | - | - | 6679 | -
693087-03-0721-0760 | Перевозка железнодорожным транспортом ресурсов группы "Прочие грузы, не поименованные в алфавите [тип вагона - полувагон]" на расстояние в интервале от 721 км до 760 км | 1т груза | - | - | - | - | 6882.26 | -
693087-03-0761-0800 | Перевозка железнодорожным транспортом ресурсов группы "Прочие грузы, не поименованные в алфавите [тип вагона - полувагон]" на расстояние в интервале от 761 км до 800 км | 1т груза | - | - | - | - | 7054.27 | -
693087-03-0801-0840 | Перевозка железнодорожным транспортом ресурсов группы "Прочие грузы, не поименованные в алфавите [тип вагона - полувагон]" на расстояние в интервале от 801 км до 840 км | 1т груза | - | - | - | - | 7256 | -
693087-03-0841-0880 | Перевозка железнодорожным транспортом ресурсов группы "Прочие грузы, не поименованные в алфавите [тип вагона - полувагон]" на расстояние в интервале от 841 км до 880 км | 1т груза | - | - | - | - | 7457.73 | -
693087-03-0881-0920 | Перевозка железнодорожным транспортом ресурсов группы "Прочие грузы, не поименованные в алфавите [тип вагона - полувагон]" на расстояние в интервале от 881 км до 920 км | 1т груза | - | - | - | - | 7622.88 | -
693087-03-0921-0960 | Перевозка железнодорожным транспортом ресурсов группы "Прочие грузы, не поименованные в алфавите [тип вагона - полувагон]" на расстояние в интервале от 921 км до 960 км | 1т груза | - | - | - | - | 7823.09 | -
693087-03-0961-1000 | Перевозка железнодорожным транспортом ресурсов группы "Прочие грузы, не поименованные в алфавите [тип вагона - полувагон]" на расстояние в интервале от 961 км до 1000 км | 1т груза | - | - | - | - | 7982.14 | -
693087-03-1001-1050 | Перевозка железнодорожным транспортом ресурсов группы "Прочие грузы, не поименованные в алфавите [тип вагона - полувагон]" на расстояние в интервале от 1001 км до 1050 км | 1т груза | - | - | - | - | 8206.04 | -
693087-03-1051-1100 | Перевозка железнодорожным транспортом ресурсов группы "Прочие грузы, не поименованные в алфавите [тип вагона - полувагон]" на расстояние в интервале от 1051 км до 1100 км | 1т груза | - | - | - | - | 8454.39 | -
693087-03-1101-1150 | Перевозка железнодорожным транспортом ресурсов группы "Прочие грузы, не поименованные в алфавите [тип вагона - полувагон]" на расстояние в интервале от 1101 км до 1150 км | 1т груза | - | - | - | - | 8656.26 | -
693087-03-1151-1200 | Перевозка железнодорожным транспортом ресурсов группы "Прочие грузы, не поименованные в алфавите [тип вагона - полувагон]" на расстояние в интервале от 1151 км до 1200 км | 1т груза | - | - | - | - | 8902.33 | -
693087-03-1201-1250 | Перевозка железнодорожным транспортом ресурсов группы "Прочие грузы, не поименованные в алфавите [тип вагона - полувагон]" на расстояние в интервале от 1201 км до 1250 км | 1т груза | - | - | - | - | 9097.34 | -
693087-03-1251-1300 | Перевозка железнодорожным транспортом ресурсов группы "Прочие грузы, не поименованные в алфавите [тип вагона - полувагон]" на расстояние в интервале от 1251 км до 1300 км | 1т груза | - | - | - | - | 9341.88 | -
693087-03-1301-1350 | Перевозка железнодорожным транспортом ресурсов группы "Прочие грузы, не поименованные в алфавите [тип вагона - полувагон]" на расстояние в интервале от 1301 км до 1350 км | 1т груза | - | - | - | - | 9530.79 | -
693087-03-1351-1400 | Перевозка железнодорожным транспортом ресурсов группы "Прочие грузы, не поименованные в алфавите [тип вагона - полувагон]" на расстояние в интервале от 1351 км до 1400 км | 1т груза | - | - | - | - | 9773.05 | -
693087-03-1401-1450 | Перевозка железнодорожным транспортом ресурсов группы "Прочие грузы, не поименованные в алфавите [тип вагона - полувагон]" на расстояние в интервале от 1401 км до 1450 км | 1т груза | - | - | - | - | 10015.3 | -
693087-03-1451-1500 | Перевозка железнодорожным транспортом ресурсов группы "Прочие грузы, не поименованные в алфавите [тип вагона - полувагон]" на расстояние в интервале от 1451 км до 1500 км | 1т груза | - | - | - | - | 10195.83 | -
693087-03-1501-1600 | Перевозка железнодорожным транспортом ресурсов группы "Прочие грузы, не поименованные в алфавите [тип вагона - полувагон]" на расстояние в интервале от 1501 км до 1600 км | 1т груза | - | - | - | - | 10556.55 | -
693087-03-1601-1700 | Перевозка железнодорожным транспортом ресурсов группы "Прочие грузы, не поименованные в алфавите [тип вагона - полувагон]" на расстояние в интервале от 1601 км до 1700 км | 1т груза | - | - | - | - | 10967.91 | -
693087-03-1701-1800 | Перевозка железнодорожным транспортом ресурсов группы "Прочие грузы, не поименованные в алфавите [тип вагона - полувагон]" на расстояние в интервале от 1701 км до 1800 км | 1т груза | - | - | - | - | 11370.88 | -
693087-03-1801-1900 | Перевозка железнодорожным транспортом ресурсов группы "Прочие грузы, не поименованные в алфавите [тип вагона - полувагон]" на расстояние в интервале от 1801 км до 1900 км | 1т груза | - | - | - | - | 11843.2 | -
693087-03-1901-2000 | Перевозка железнодорожным транспортом ресурсов группы "Прочие грузы, не поименованные в алфавите [тип вагона - полувагон]" на расстояние в интервале от 1901 км до 2000 км | 1т груза | - | - | - | - | 12233.98 | -
693087-03-2001-2100 | Перевозка железнодорожным транспортом ресурсов группы "Прочие грузы, не поименованные в алфавите [тип вагона - полувагон]" на расстояние в интервале от 2001 км до 2100 км | 1т груза | - | - | - | - | 12616.37 | -
693087-03-2101-2200 | Перевозка железнодорожным транспортом ресурсов группы "Прочие грузы, не поименованные в алфавите [тип вагона - полувагон]" на расстояние в интервале от 2101 км до 2200 км | 1т груза | - | - | - | - | 13079.55 | -
693087-03-2201-2300 | Перевозка железнодорожным транспортом ресурсов группы "Прочие грузы, не поименованные в алфавите [тип вагона - полувагон]" на расстояние в интервале от 2201 км до 2300 км | 1т груза | - | - | - | - | 13449.75 | -
693087-03-2301-2400 | Перевозка железнодорожным транспортом ресурсов группы "Прочие грузы, не поименованные в алфавите [тип вагона - полувагон]" на расстояние в интервале от 2301 км до 2400 км | 1т груза | - | - | - | - | 13811.57 | -
693087-03-2401-2500 | Перевозка железнодорожным транспортом ресурсов группы "Прочие грузы, не поименованные в алфавите [тип вагона - полувагон]" на расстояние в интервале от 2401 км до 2500 км | 1т груза | - | - | - | - | 14267.12 | -
693087-03-2501-2600 | Перевозка железнодорожным транспортом ресурсов группы "Прочие грузы, не поименованные в алфавите [тип вагона - полувагон]" на расстояние в интервале от 2501 км до 2600 км | 1т груза | - | - | - | - | 14615.99 | -
693087-03-2601-2700 | Перевозка железнодорожным транспортом ресурсов группы "Прочие грузы, не поименованные в алфавите [тип вагона - полувагон]" на расстояние в интервале от 2601 км до 2700 км | 1т груза | - | - | - | - | 14957.23 | -
693087-03-2701-2800 | Перевозка железнодорожным транспортом ресурсов группы "Прочие грузы, не поименованные в алфавите [тип вагона - полувагон]" на расстояние в интервале от 2701 км до 2800 км | 1т груза | - | - | - | - | 15404.41 | -
693087-03-2801-2900 | Перевозка железнодорожным транспортом ресурсов группы "Прочие грузы, не поименованные в алфавите [тип вагона - полувагон]" на расстояние в интервале от 2801 км до 2900 км | 1т груза | - | - | - | - | 15732.69 | -
693087-03-2901-3000 | Перевозка железнодорожным транспортом ресурсов группы "Прочие грузы, не поименованные в алфавите [тип вагона - полувагон]" на расстояние в интервале от 2901 км до 3000 км | 1т груза | - | - | - | - | 16053.36 | -
693087-03-3001-3100 | Перевозка железнодорожным транспортом ресурсов группы "Прочие грузы, не поименованные в алфавите [тип вагона - полувагон]" на расстояние в интервале от 3001 км до 3100 км | 1т груза | - | - | - | - | 15880.6 | -
693087-03-3101-3200 | Перевозка железнодорожным транспортом ресурсов группы "Прочие грузы, не поименованные в алфавите [тип вагона - полувагон]" на расстояние в интервале от 3101 км до 3200 км | 1т груза | - | - | - | - | 16303.13 | -
693087-03-3201-3300 | Перевозка железнодорожным транспортом ресурсов группы "Прочие грузы, не поименованные в алфавите [тип вагона - полувагон]" на расстояние в интервале от 3201 км до 3300 км | 1т груза | - | - | - | - | 16725.67 | -
693087-03-3301-3400 | Перевозка железнодорожным транспортом ресурсов группы "Прочие грузы, не поименованные в алфавите [тип вагона - полувагон]" на расстояние в интервале от 3301 км до 3400 км | 1т груза | - | - | - | - | 17147.48 | -
693087-03-3401-3500 | Перевозка железнодорожным транспортом ресурсов группы "Прочие грузы, не поименованные в алфавите [тип вагона - полувагон]" на расстояние в интервале от 3401 км до 3500 км | 1т груза | - | - | - | - | 17570.01 | -
693087-03-3501-3600 | Перевозка железнодорожным транспортом ресурсов группы "Прочие грузы, не поименованные в алфавите [тип вагона - полувагон]" на расстояние в интервале от 3501 км до 3600 км | 1т груза | - | - | - | - | 17992.55 | -
693087-03-3601-3700 | Перевозка железнодорожным транспортом ресурсов группы "Прочие грузы, не поименованные в алфавите [тип вагона - полувагон]" на расстояние в интервале от 3601 км до 3700 км | 1т груза | - | - | - | - | 18415.09 | -
693087-03-3701-3800 | Перевозка железнодорожным транспортом ресурсов группы "Прочие грузы, не поименованные в алфавите [тип вагона - полувагон]" на расстояние в интервале от 3701 км до 3800 км | 1т груза | - | - | - | - | 18836.89 | -
693087-03-3801-3900 | Перевозка железнодорожным транспортом ресурсов группы "Прочие грузы, не поименованные в алфавите [тип вагона - полувагон]" на расстояние в интервале от 3801 км до 3900 км | 1т груза | - | - | - | - | 19259.43 | -
693087-03-3901-4000 | Перевозка железнодорожным транспортом ресурсов группы "Прочие грузы, не поименованные в алфавите [тип вагона - полувагон]" на расстояние в интервале от 3901 км до 4000 км | 1т груза | - | - | - | - | 19681.97 | -
693087-03-4001-4100 | Перевозка железнодорожным транспортом ресурсов группы "Прочие грузы, не поименованные в алфавите [тип вагона - полувагон]" на расстояние в интервале от 4001 км до 4100 км | 1т груза | - | - | - | - | 20103.77 | -
693087-03-4101-4200 | Перевозка железнодорожным транспортом ресурсов группы "Прочие грузы, не поименованные в алфавите [тип вагона - полувагон]" на расстояние в интервале от 4101 км до 4200 км | 1т груза | - | - | - | - | 20526.31 | -
693087-03-4201-4300 | Перевозка железнодорожным транспортом ресурсов группы "Прочие грузы, не поименованные в алфавите [тип вагона - полувагон]" на расстояние в интервале от 4201 км до 4300 км | 1т груза | - | - | - | - | 20948.85 | -
693087-03-4301-4400 | Перевозка железнодорожным транспортом ресурсов группы "Прочие грузы, не поименованные в алфавите [тип вагона - полувагон]" на расстояние в интервале от 4301 км до 4400 км | 1т груза | - | - | - | - | 21371.38 | -
693087-03-4401-4500 | Перевозка железнодорожным транспортом ресурсов группы "Прочие грузы, не поименованные в алфавите [тип вагона - полувагон]" на расстояние в интервале от 4401 км до 4500 км | 1т груза | - | - | - | - | 21793.19 | -
693087-03-4501-4600 | Перевозка железнодорожным транспортом ресурсов группы "Прочие грузы, не поименованные в алфавите [тип вагона - полувагон]" на расстояние в интервале от 4501 км до 4600 км | 1т груза | - | - | - | - | 22215.73 | -
693087-03-4601-4700 | Перевозка железнодорожным транспортом ресурсов группы "Прочие грузы, не поименованные в алфавите [тип вагона - полувагон]" на расстояние в интервале от 4601 км до 4700 км | 1т груза | - | - | - | - | 22638.26 | -
693087-03-4701-4800 | Перевозка железнодорожным транспортом ресурсов группы "Прочие грузы, не поименованные в алфавите [тип вагона - полувагон]" на расстояние в интервале от 4701 км до 4800 км | 1т груза | - | - | - | - | 23060.07 | -
693087-03-4801-4900 | Перевозка железнодорожным транспортом ресурсов группы "Прочие грузы, не поименованные в алфавите [тип вагона - полувагон]" на расстояние в интервале от 4801 км до 4900 км | 1т груза | - | - | - | - | 23482.6 | -
693087-03-4901-5000 | Перевозка железнодорожным транспортом ресурсов группы "Прочие грузы, не поименованные в алфавите [тип вагона - полувагон]" на расстояние в интервале от 4901 км до 5000 км | 1т груза | - | - | - | - | 23905.14 | -
693087-03-5001-5100 | Перевозка железнодорожным транспортом ресурсов группы "Прочие грузы, не поименованные в алфавите [тип вагона - полувагон]" на расстояние в интервале от 5001 км до 5100 км | 1т груза | - | - | - | - | 24327.68 | -
693087-03-5101-5200 | Перевозка железнодорожным транспортом ресурсов группы "Прочие грузы, не поименованные в алфавите [тип вагона - полувагон]" на расстояние в интервале от 5101 км до 5200 км | 1т груза | - | - | - | - | 24749.48 | -
693087-03-5201-5300 | Перевозка железнодорожным транспортом ресурсов группы "Прочие грузы, не поименованные в алфавите [тип вагона - полувагон]" на расстояние в интервале от 5201 км до 5300 км | 1т груза | - | - | - | - | 25172.02 | -
693087-03-5301-5400 | Перевозка железнодорожным транспортом ресурсов группы "Прочие грузы, не поименованные в алфавите [тип вагона - полувагон]" на расстояние в интервале от 5301 км до 5400 км | 1т груза | - | - | - | - | 25594.56 | -
693087-03-5401-5500 | Перевозка железнодорожным транспортом ресурсов группы "Прочие грузы, не поименованные в алфавите [тип вагона - полувагон]" на расстояние в интервале от 5401 км до 5500 км | 1т груза | - | - | - | - | 26016.36 | -
693087-03-5501-5700 | Перевозка железнодорожным транспортом ресурсов группы "Прочие грузы, не поименованные в алфавите [тип вагона - полувагон]" на расстояние в интервале от 5501 км до 5700 км | 1т груза | - | - | - | - | 26650.17 | -
693087-03-5701-5900 | Перевозка железнодорожным транспортом ресурсов группы "Прочие грузы, не поименованные в алфавите [тип вагона - полувагон]" на расстояние в интервале от 5701 км до 5900 км | 1т груза | - | - | - | - | 27494.51 | -
693087-03-5901-6100 | Перевозка железнодорожным транспортом ресурсов группы "Прочие грузы, не поименованные в алфавите [тип вагона - полувагон]" на расстояние в интервале от 5901 км до 6100 км | 1т груза | - | - | - | - | 28339.58 | -
693087-03-6101-6300 | Перевозка железнодорожным транспортом ресурсов группы "Прочие грузы, не поименованные в алфавите [тип вагона - полувагон]" на расстояние в интервале от 6101 км до 6300 км | 1т груза | - | - | - | - | 29183.93 | -
693087-03-6301-6500 | Перевозка железнодорожным транспортом ресурсов группы "Прочие грузы, не поименованные в алфавите [тип вагона - полувагон]" на расстояние в интервале от 6301 км до 6500 км | 1т груза | - | - | - | - | 30029 | -
693087-03-6501-6700 | Перевозка железнодорожным транспортом ресурсов группы "Прочие грузы, не поименованные в алфавите [тип вагона - полувагон]" на расстояние в интервале от 6501 км до 6700 км | 1т груза | - | - | - | - | 30873.34 | -
693087-03-6701-6900 | Перевозка железнодорожным транспортом ресурсов группы "Прочие грузы, не поименованные в алфавите [тип вагона - полувагон]" на расстояние в интервале от 6701 км до 6900 км | 1т груза | - | - | - | - | 31718.42 | -
693087-03-6901-7100 | Перевозка железнодорожным транспортом ресурсов группы "Прочие грузы, не поименованные в алфавите [тип вагона - полувагон]" на расстояние в интервале от 6901 км до 7100 км | 1т груза | - | - | - | - | 32562.76 | -
693087-03-7101-7300 | Перевозка железнодорожным транспортом ресурсов группы "Прочие грузы, не поименованные в алфавите [тип вагона - полувагон]" на расстояние в интервале от 7101 км до 7300 км | 1т груза | - | - | - | - | 33407.1 | -
693087-03-7301-7500 | Перевозка железнодорожным транспортом ресурсов группы "Прочие грузы, не поименованные в алфавите [тип вагона - полувагон]" на расстояние в интервале от 7301 км до 7500 км | 1т груза | - | - | - | - | 34252.18 | -
693087-03-7501-7700 | Перевозка железнодорожным транспортом ресурсов группы "Прочие грузы, не поименованные в алфавите [тип вагона - полувагон]" на расстояние в интервале от 7501 км до 7700 км | 1т груза | - | - | - | - | 35096.52 | -
693087-03-7701-7900 | Перевозка железнодорожным транспортом ресурсов группы "Прочие грузы, не поименованные в алфавите [тип вагона - полувагон]" на расстояние в интервале от 7701 км до 7900 км | 1т груза | - | - | - | - | 35941.59 | -
693087-03-7901-8100 | Перевозка железнодорожным транспортом ресурсов группы "Прочие грузы, не поименованные в алфавите [тип вагона - полувагон]" на расстояние в интервале от 7901 км до 8100 км | 1т груза | - | - | - | - | 36785.93 | -
693087-03-8101-8300 | Перевозка железнодорожным транспортом ресурсов группы "Прочие грузы, не поименованные в алфавите [тип вагона - полувагон]" на расстояние в интервале от 8101 км до 8300 км | 1т груза | - | - | - | - | 37631.01 | -
693087-03-8301-8500 | Перевозка железнодорожным транспортом ресурсов группы "Прочие грузы, не поименованные в алфавите [тип вагона - полувагон]" на расстояние в интервале от 8301 км до 8500 км | 1т груза | - | - | - | - | 38475.35 | -
693087-03-8501-8700 | Перевозка железнодорожным транспортом ресурсов группы "Прочие грузы, не поименованные в алфавите [тип вагона - полувагон]" на расстояние в интервале от 8501 км до 8700 км | 1т груза | - | - | - | - | 39319.69 | -
693087-03-8701-8900 | Перевозка железнодорожным транспортом ресурсов группы "Прочие грузы, не поименованные в алфавите [тип вагона - полувагон]" на расстояние в интервале от 8701 км до 8900 км | 1т груза | - | - | - | - | 40164.77 | -
693087-03-8901-9100 | Перевозка железнодорожным транспортом ресурсов группы "Прочие грузы, не поименованные в алфавите [тип вагона - полувагон]" на расстояние в интервале от 8901 км до 9100 км | 1т груза | - | - | - | - | 41009.11 | -
693087-03-9101-9300 | Перевозка железнодорожным транспортом ресурсов группы "Прочие грузы, не поименованные в алфавите [тип вагона - полувагон]" на расстояние в интервале от 9101 км до 9300 км | 1т груза | - | - | - | - | 41854.18 | -
693087-03-9301-9500 | Перевозка железнодорожным транспортом ресурсов группы "Прочие грузы, не поименованные в алфавите [тип вагона - полувагон]" на расстояние в интервале от 9301 км до 9500 км | 1т груза | - | - | - | - | 42698.52 | -
693087-03-9501-9700 | Перевозка железнодорожным транспортом ресурсов группы "Прочие грузы, не поименованные в алфавите [тип вагона - полувагон]" на расстояние в интервале от 9501 км до 9700 км | 1т груза | - | - | - | - | 43543.6 | -
693087-03-9701-9900 | Перевозка железнодорожным транспортом ресурсов группы "Прочие грузы, не поименованные в алфавите [тип вагона - полувагон]" на расстояние в интервале от 9701 км до 9900 км | 1т груза | - | - | - | - | 44387.94 | -
461417-00-0001-0005 | Перевозка железнодорожным транспортом ресурсов группы "Прочие полимеры" на расстояние в интервале от 1 км до 5 км | 1т груза | - | - | - | - | 1106.5 | -
461417-00-0006-0010 | Перевозка железнодорожным транспортом ресурсов группы "Прочие полимеры" на расстояние в интервале от 6 км до 10 км | 1т груза | - | - | - | - | 1123.34 | -
461417-00-0011-0015 | Перевозка железнодорожным транспортом ресурсов группы "Прочие полимеры" на расстояние в интервале от 11 км до 15 км | 1т груза | - | - | - | - | 1137.33 | -
461417-00-0016-0020 | Перевозка железнодорожным транспортом ресурсов группы "Прочие полимеры" на расстояние в интервале от 16 км до 20 км | 1т груза | - | - | - | - | 1151.32 | -
461417-00-0021-0025 | Перевозка железнодорожным транспортом ресурсов группы "Прочие полимеры" на расстояние в интервале от 21 км до 25 км | 1т груза | - | - | - | - | 1165.63 | -
461417-00-0026-0030 | Перевозка железнодорожным транспортом ресурсов группы "Прочие полимеры" на расстояние в интервале от 26 км до 30 км | 1т груза | - | - | - | - | 1179.63 | -
461417-00-0031-0035 | Перевозка железнодорожным транспортом ресурсов группы "Прочие полимеры" на расстояние в интервале от 31 км до 35 км | 1т груза | - | - | - | - | 1193.62 | -
461417-00-0036-0040 | Перевозка железнодорожным транспортом ресурсов группы "Прочие полимеры" на расстояние в интервале от 36 км до 40 км | 1т груза | - | - | - | - | 1207.93 | -
461417-00-0041-0045 | Перевозка железнодорожным транспортом ресурсов группы "Прочие полимеры" на расстояние в интервале от 41 км до 45 км | 1т груза | - | - | - | - | 1221.92 | -
461417-00-0046-0050 | Перевозка железнодорожным транспортом ресурсов группы "Прочие полимеры" на расстояние в интервале от 46 км до 50 км | 1т груза | - | - | - | - | 1236.23 | -
461417-00-0051-0060 | Перевозка железнодорожным транспортом ресурсов группы "Прочие полимеры" на расстояние в интервале от 51 км до 60 км | 1т груза | - | - | - | - | 1255.95 | -
461417-00-0061-0070 | Перевозка железнодорожным транспортом ресурсов группы "Прочие полимеры" на расстояние в интервале от 61 км до 70 км | 1т груза | - | - | - | - | 1284.25 | -
461417-00-0071-0080 | Перевозка железнодорожным транспортом ресурсов группы "Прочие полимеры" на расстояние в интервале от 71 км до 80 км | 1т груза | - | - | - | - | 1312.55 | -
461417-00-0081-0090 | Перевозка железнодорожным транспортом ресурсов группы "Прочие полимеры" на расстояние в интервале от 81 км до 90 км | 1т груза | - | - | - | - | 1340.54 | -
461417-00-0091-0100 | Перевозка железнодорожным транспортом ресурсов группы "Прочие полимеры" на расстояние в интервале от 91 км до 100 км | 1т груза | - | - | - | - | 1368.84 | -
461417-00-0101-0120 | Перевозка железнодорожным транспортом ресурсов группы "Прочие полимеры" на расстояние в интервале от 101 км до 120 км | 1т груза | - | - | - | - | 1411.13 | -
461417-00-0121-0140 | Перевозка железнодорожным транспортом ресурсов группы "Прочие полимеры" на расстояние в интервале от 121 км до 140 км | 1т груза | - | - | - | - | 1467.73 | -
461417-00-0141-0160 | Перевозка железнодорожным транспортом ресурсов группы "Прочие полимеры" на расстояние в интервале от 141 км до 160 км | 1т груза | - | - | - | - | 1524.02 | -
461417-00-0161-0180 | Перевозка железнодорожным транспортом ресурсов группы "Прочие полимеры" на расстояние в интервале от 161 км до 180 км | 1т груза | - | - | - | - | 1573.35 | -
461417-00-0181-0200 | Перевозка железнодорожным транспортом ресурсов группы "Прочие полимеры" на расстояние в интервале от 181 км до 200 км | 1т груза | - | - | - | - | 1621.1 | -
461417-00-0201-0220 | Перевозка железнодорожным транспортом ресурсов группы "Прочие полимеры" на расстояние в интервале от 201 км до 220 км | 1т груза | - | - | - | - | 1671.38 | -
461417-00-0221-0240 | Перевозка железнодорожным транспортом ресурсов группы "Прочие полимеры" на расстояние в интервале от 221 км до 240 км | 1т груза | - | - | - | - | 1716.28 | -
461417-00-0241-0260 | Перевозка железнодорожным транспортом ресурсов группы "Прочие полимеры" на расстояние в интервале от 241 км до 260 км | 1т груза | - | - | - | - | 1764.66 | -
461417-00-0261-0280 | Перевозка железнодорожным транспортом ресурсов группы "Прочие полимеры" на расстояние в интервале от 261 км до 280 км | 1т груза | - | - | - | - | 1812.1 | -
461417-00-0281-0300 | Перевозка железнодорожным транспортом ресурсов группы "Прочие полимеры" на расстояние в интервале от 281 км до 300 км | 1т груза | - | - | - | - | 1858.9 | -
461417-00-0301-0330 | Перевозка железнодорожным транспортом ресурсов группы "Прочие полимеры" на расстояние в интервале от 301 км до 330 км | 1т груза | - | - | - | - | 1917.8 | -
461417-00-0331-0360 | Перевозка железнодорожным транспортом ресурсов группы "Прочие полимеры" на расстояние в интервале от 331 км до 360 км | 1т груза | - | - | - | - | 1988.47 | -
461417-00-0361-0390 | Перевозка железнодорожным транспортом ресурсов группы "Прочие полимеры" на расстояние в интервале от 361 км до 390 км | 1т груза | - | - | - | - | 2057.88 | -
461417-00-0391-0420 | Перевозка железнодорожным транспортом ресурсов группы "Прочие полимеры" на расстояние в интервале от 391 км до 420 км | 1т груза | - | - | - | - | 2126.03 | -
461417-00-0421-0450 | Перевозка железнодорожным транспортом ресурсов группы "Прочие полимеры" на расстояние в интервале от 421 км до 450 км | 1т груза | - | - | - | - | 2201.77 | -
461417-00-0451-0480 | Перевозка железнодорожным транспортом ресурсов группы "Прочие полимеры" на расстояние в интервале от 451 км до 480 км | 1т груза | - | - | - | - | 2268.02 | -
461417-00-0481-0510 | Перевозка железнодорожным транспортом ресурсов группы "Прочие полимеры" на расстояние в интервале от 481 км до 510 км | 1т груза | - | - | - | - | 2333 | -
461417-00-0511-0540 | Перевозка железнодорожным транспортом ресурсов группы "Прочие полимеры" на расстояние в интервале от 511 км до 540 км | 1т груза | - | - | - | - | 2407.79 | -
461417-00-0541-0570 | Перевозка железнодорожным транспортом ресурсов группы "Прочие полимеры" на расстояние в интервале от 541 км до 570 км | 1т груза | - | - | - | - | 2470.88 | -
461417-00-0571-0600 | Перевозка железнодорожным транспортом ресурсов группы "Прочие полимеры" на расстояние в интервале от 571 км до 600 км | 1т груза | - | - | - | - | 2545.03 | -
461417-00-0601-0640 | Перевозка железнодорожным транспортом ресурсов группы "Прочие полимеры" на расстояние в интервале от 601 км до 640 км | 1т груза | - | - | - | - | 2618.64 | -
461417-00-0641-0680 | Перевозка железнодорожным транспортом ресурсов группы "Прочие полимеры" на расстояние в интервале от 641 км до 680 км | 1т груза | - | - | - | - | 2716.67 | -
461417-00-0681-0720 | Перевозка железнодорожным транспортом ресурсов группы "Прочие полимеры" на расстояние в интервале от 681 км до 720 км | 1т груза | - | - | - | - | 2799.84 | -
461417-00-0721-0760 | Перевозка железнодорожным транспортом ресурсов группы "Прочие полимеры" на расстояние в интервале от 721 км до 760 км | 1т груза | - | - | - | - | 2896.92 | -
461417-00-0761-0800 | Перевозка железнодорожным транспортом ресурсов группы "Прочие полимеры" на расстояние в интервале от 761 км до 800 км | 1т груза | - | - | - | - | 2977.88 | -
461417-00-0801-0840 | Перевозка железнодорожным транспортом ресурсов группы "Прочие полимеры" на расстояние в интервале от 801 км до 840 км | 1т груза | - | - | - | - | 3074.32 | -
461417-00-0841-0880 | Перевозка железнодорожным транспортом ресурсов группы "Прочие полимеры" на расстояние в интервале от 841 км до 880 км | 1т груза | - | - | - | - | 3170.46 | -
461417-00-0881-0920 | Перевозка железнодорожным транспортом ресурсов группы "Прочие полимеры" на расстояние в интервале от 881 км до 920 км | 1т груза | - | - | - | - | 3247.94 | -
461417-00-0921-0960 | Перевозка железнодорожным транспортом ресурсов группы "Прочие полимеры" на расстояние в интервале от 921 км до 960 км | 1т груза | - | - | - | - | 3343.44 | -
461417-00-0961-1000 | Перевозка железнодорожным транспортом ресурсов группы "Прочие полимеры" на расстояние в интервале от 961 км до 1000 км | 1т груза | - | - | - | - | 3418.71 | -
461417-00-1001-1050 | Перевозка железнодорожным транспортом ресурсов группы "Прочие полимеры" на расстояние в интервале от 1001 км до 1050 км | 1т груза | - | - | - | - | 3525.04 | -
461417-00-1051-1100 | Перевозка железнодорожным транспортом ресурсов группы "Прочие полимеры" на расстояние в интервале от 1051 км до 1100 км | 1т груза | - | - | - | - | 3643.46 | -
461417-00-1101-1150 | Перевозка железнодорожным транспортом ресурсов группы "Прочие полимеры" на расстояние в интервале от 1101 км до 1150 км | 1т груза | - | - | - | - | 3738.18 | -
461417-00-1151-1200 | Перевозка железнодорожным транспортом ресурсов группы "Прочие полимеры" на расстояние в интервале от 1151 км до 1200 км | 1т груза | - | - | - | - | 3855.34 | -
461417-00-1201-1250 | Перевозка железнодорожным транспортом ресурсов группы "Прочие полимеры" на расстояние в интервале от 1201 км до 1250 км | 1т груза | - | - | - | - | 3947.22 | -
461417-00-1251-1300 | Перевозка железнодорожным транспортом ресурсов группы "Прочие полимеры" на расстояние в интервале от 1251 км до 1300 км | 1т груза | - | - | - | - | 4063.43 | -
461417-00-1301-1350 | Перевозка железнодорожным транспортом ресурсов группы "Прочие полимеры" на расстояние в интервале от 1301 км до 1350 км | 1т груза | - | - | - | - | 4152.14 | -
461417-00-1351-1400 | Перевозка железнодорожным транспортом ресурсов группы "Прочие полимеры" на расстояние в интервале от 1351 км до 1400 км | 1т груза | - | - | - | - | 4267.41 | -
461417-00-1401-1450 | Перевозка железнодорожным транспортом ресурсов группы "Прочие полимеры" на расстояние в интервале от 1401 км до 1450 км | 1т груза | - | - | - | - | 4382.36 | -
461417-00-1451-1500 | Перевозка железнодорожным транспортом ресурсов группы "Прочие полимеры" на расстояние в интервале от 1451 км до 1500 км | 1т груза | - | - | - | - | 4466.96 | -
461417-00-1501-1600 | Перевозка железнодорожным транспортом ресурсов группы "Прочие полимеры" на расстояние в интервале от 1501 км до 1600 км | 1т груза | - | - | - | - | 4638.27 | -
461417-00-1601-1700 | Перевозка железнодорожным транспортом ресурсов группы "Прочие полимеры" на расстояние в интервале от 1601 км до 1700 км | 1т груза | - | - | - | - | 4832.13 | -
461417-00-1701-1800 | Перевозка железнодорожным транспортом ресурсов группы "Прочие полимеры" на расстояние в интервале от 1701 км до 1800 км | 1т груза | - | - | - | - | 5021.89 | -
461417-00-1801-1900 | Перевозка железнодорожным транспортом ресурсов группы "Прочие полимеры" на расстояние в интервале от 1801 км до 1900 км | 1т груза | - | - | - | - | 5246.09 | -
461417-00-1901-2000 | Перевозка железнодорожным транспортом ресурсов группы "Прочие полимеры" на расстояние в интервале от 1901 км до 2000 км | 1т груза | - | - | - | - | 5429.52 | -
461417-00-2001-2100 | Перевозка железнодорожным транспортом ресурсов группы "Прочие полимеры" на расстояние в интервале от 2001 км до 2100 км | 1т груза | - | - | - | - | 5609.16 | -
461417-00-2101-2200 | Перевозка железнодорожным транспортом ресурсов группы "Прочие полимеры" на расстояние в интервале от 2101 км до 2200 км | 1т груза | - | - | - | - | 5828.94 | -
461417-00-2201-2300 | Перевозка железнодорожным транспортом ресурсов группы "Прочие полимеры" на расстояние в интервале от 2201 км до 2300 км | 1т груза | - | - | - | - | 6002.25 | -
461417-00-2301-2400 | Перевозка железнодорожным транспортом ресурсов группы "Прочие полимеры" на расстояние в интервале от 2301 км до 2400 км | 1т груза | - | - | - | - | 6171.14 | -
461417-00-2401-2500 | Перевозка железнодорожным транспортом ресурсов группы "Прочие полимеры" на расстояние в интервале от 2401 км до 2500 км | 1т груза | - | - | - | - | 6387.13 | -
461417-00-2501-2600 | Перевозка железнодорожным транспортом ресурсов группы "Прочие полимеры" на расстояние в интервале от 2501 км до 2600 км | 1т груза | - | - | - | - | 6550.01 | -
461417-00-2601-2700 | Перевозка железнодорожным транспортом ресурсов группы "Прочие полимеры" на расстояние в интервале от 2601 км до 2700 км | 1т груза | - | - | - | - | 6708.47 | -
461417-00-2701-2800 | Перевозка железнодорожным транспортом ресурсов группы "Прочие полимеры" на расстояние в интервале от 2701 км до 2800 км | 1т груза | - | - | - | - | 6920.35 | -
461417-00-2801-2900 | Перевозка железнодорожным транспортом ресурсов группы "Прочие полимеры" на расстояние в интервале от 2801 км до 2900 км | 1т груза | - | - | - | - | 7072.79 | -
461417-00-2901-3000 | Перевозка железнодорожным транспортом ресурсов группы "Прочие полимеры" на расстояние в интервале от 2901 км до 3000 км | 1т груза | - | - | - | - | 7221.13 | -
461417-00-3001-3100 | Перевозка железнодорожным транспортом ресурсов группы "Прочие полимеры" на расстояние в интервале от 3001 км до 3100 км | 1т груза | - | - | - | - | 7287.09 | -
461417-00-3101-3200 | Перевозка железнодорожным транспортом ресурсов группы "Прочие полимеры" на расстояние в интервале от 3101 км до 3200 км | 1т груза | - | - | - | - | 7490.59 | -
461417-00-3201-3300 | Перевозка железнодорожным транспортом ресурсов группы "Прочие полимеры" на расстояние в интервале от 3201 км до 3300 км | 1т груза | - | - | - | - | 7694.09 | -
461417-00-3301-3400 | Перевозка железнодорожным транспортом ресурсов группы "Прочие полимеры" на расстояние в интервале от 3301 км до 3400 км | 1т груза | - | - | - | - | 7897.6 | -
461417-00-3401-3500 | Перевозка железнодорожным транспортом ресурсов группы "Прочие полимеры" на расстояние в интервале от 3401 км до 3500 км | 1т груза | - | - | - | - | 8101.1 | -
461417-00-3501-3600 | Перевозка железнодорожным транспортом ресурсов группы "Прочие полимеры" на расстояние в интервале от 3501 км до 3600 км | 1т груза | - | - | - | - | 8304.6 | -
461417-00-3601-3700 | Перевозка железнодорожным транспортом ресурсов группы "Прочие полимеры" на расстояние в интервале от 3601 км до 3700 км | 1т груза | - | - | - | - | 8508.1 | -
461417-00-3701-3800 | Перевозка железнодорожным транспортом ресурсов группы "Прочие полимеры" на расстояние в интервале от 3701 км до 3800 км | 1т груза | - | - | - | - | 8711.61 | -
461417-00-3801-3900 | Перевозка железнодорожным транспортом ресурсов группы "Прочие полимеры" на расстояние в интервале от 3801 км до 3900 км | 1т груза | - | - | - | - | 8915.11 | -
461417-00-3901-4000 | Перевозка железнодорожным транспортом ресурсов группы "Прочие полимеры" на расстояние в интервале от 3901 км до 4000 км | 1т груза | - | - | - | - | 9118.61 | -
461417-00-4001-4100 | Перевозка железнодорожным транспортом ресурсов группы "Прочие полимеры" на расстояние в интервале от 4001 км до 4100 км | 1т груза | - | - | - | - | 9322.11 | -
461417-00-4101-4200 | Перевозка железнодорожным транспортом ресурсов группы "Прочие полимеры" на расстояние в интервале от 4101 км до 4200 км | 1т груза | - | - | - | - | 9525.62 | -
461417-00-4201-4300 | Перевозка железнодорожным транспортом ресурсов группы "Прочие полимеры" на расстояние в интервале от 4201 км до 4300 км | 1т груза | - | - | - | - | 9729.12 | -
461417-00-4301-4400 | Перевозка железнодорожным транспортом ресурсов группы "Прочие полимеры" на расстояние в интервале от 4301 км до 4400 км | 1т груза | - | - | - | - | 9932.62 | -
461417-00-4401-4500 | Перевозка железнодорожным транспортом ресурсов группы "Прочие полимеры" на расстояние в интервале от 4401 км до 4500 км | 1т груза | - | - | - | - | 10136.12 | -
461417-00-4501-4600 | Перевозка железнодорожным транспортом ресурсов группы "Прочие полимеры" на расстояние в интервале от 4501 км до 4600 км | 1т груза | - | - | - | - | 10339.63 | -
461417-00-4601-4700 | Перевозка железнодорожным транспортом ресурсов группы "Прочие полимеры" на расстояние в интервале от 4601 км до 4700 км | 1т груза | - | - | - | - | 10543.13 | -
461417-00-4701-4800 | Перевозка железнодорожным транспортом ресурсов группы "Прочие полимеры" на расстояние в интервале от 4701 км до 4800 км | 1т груза | - | - | - | - | 10746.63 | -
461417-00-4801-4900 | Перевозка железнодорожным транспортом ресурсов группы "Прочие полимеры" на расстояние в интервале от 4801 км до 4900 км | 1т груза | - | - | - | - | 10950.44 | -
461417-00-4901-5000 | Перевозка железнодорожным транспортом ресурсов группы "Прочие полимеры" на расстояние в интервале от 4901 км до 5000 км | 1т груза | - | - | - | - | 11153.94 | -
461417-00-5001-5100 | Перевозка железнодорожным транспортом ресурсов группы "Прочие полимеры" на расстояние в интервале от 5001 км до 5100 км | 1т груза | - | - | - | - | 11357.45 | -
461417-00-5101-5200 | Перевозка железнодорожным транспортом ресурсов группы "Прочие полимеры" на расстояние в интервале от 5101 км до 5200 км | 1т груза | - | - | - | - | 11560.95 | -
461417-00-5201-5300 | Перевозка железнодорожным транспортом ресурсов группы "Прочие полимеры" на расстояние в интервале от 5201 км до 5300 км | 1т груза | - | - | - | - | 11764.45 | -
461417-00-5301-5400 | Перевозка железнодорожным транспортом ресурсов группы "Прочие полимеры" на расстояние в интервале от 5301 км до 5400 км | 1т груза | - | - | - | - | 11967.95 | -
461417-00-5401-5500 | Перевозка железнодорожным транспортом ресурсов группы "Прочие полимеры" на расстояние в интервале от 5401 км до 5500 км | 1т груза | - | - | - | - | 12171.46 | -
461417-00-5501-5700 | Перевозка железнодорожным транспортом ресурсов группы "Прочие полимеры" на расстояние в интервале от 5501 км до 5700 км | 1т груза | - | - | - | - | 12476.55 | -
461417-00-5701-5900 | Перевозка железнодорожным транспортом ресурсов группы "Прочие полимеры" на расстояние в интервале от 5701 км до 5900 км | 1т груза | - | - | - | - | 12883.56 | -
461417-00-5901-6100 | Перевозка железнодорожным транспортом ресурсов группы "Прочие полимеры" на расстояние в интервале от 5901 км до 6100 км | 1т груза | - | - | - | - | 13290.87 | -
461417-00-6101-6300 | Перевозка железнодорожным транспортом ресурсов группы "Прочие полимеры" на расстояние в интервале от 6101 км до 6300 км | 1т груза | - | - | - | - | 13697.88 | -
461417-00-6301-6500 | Перевозка железнодорожным транспортом ресурсов группы "Прочие полимеры" на расстояние в интервале от 6301 км до 6500 км | 1т груза | - | - | - | - | 14104.88 | -
461417-00-6501-6700 | Перевозка железнодорожным транспортом ресурсов группы "Прочие полимеры" на расстояние в интервале от 6501 км до 6700 км | 1т груза | - | - | - | - | 14511.89 | -
461417-00-6701-6900 | Перевозка железнодорожным транспортом ресурсов группы "Прочие полимеры" на расстояние в интервале от 6701 км до 6900 км | 1т груза | - | - | - | - | 14918.89 | -
461417-00-6901-7100 | Перевозка железнодорожным транспортом ресурсов группы "Прочие полимеры" на расстояние в интервале от 6901 км до 7100 км | 1т груза | - | - | - | - | 15325.9 | -
461417-00-7101-7300 | Перевозка железнодорожным транспортом ресурсов группы "Прочие полимеры" на расстояние в интервале от 7101 км до 7300 км | 1т груза | - | - | - | - | 15732.9 | -
461417-00-7301-7500 | Перевозка железнодорожным транспортом ресурсов группы "Прочие полимеры" на расстояние в интервале от 7301 км до 7500 км | 1т груза | - | - | - | - | 16139.91 | -
461417-00-7501-7700 | Перевозка железнодорожным транспортом ресурсов группы "Прочие полимеры" на расстояние в интервале от 7501 км до 7700 км | 1т груза | - | - | - | - | 16546.91 | -
461417-00-7701-7900 | Перевозка железнодорожным транспортом ресурсов группы "Прочие полимеры" на расстояние в интервале от 7701 км до 7900 км | 1т груза | - | - | - | - | 16953.92 | -
461417-00-7901-8100 | Перевозка железнодорожным транспортом ресурсов группы "Прочие полимеры" на расстояние в интервале от 7901 км до 8100 км | 1т груза | - | - | - | - | 17360.92 | -
461417-00-8101-8300 | Перевозка железнодорожным транспортом ресурсов группы "Прочие полимеры" на расстояние в интервале от 8101 км до 8300 км | 1т груза | - | - | - | - | 17767.93 | -
461417-00-8301-8500 | Перевозка железнодорожным транспортом ресурсов группы "Прочие полимеры" на расстояние в интервале от 8301 км до 8500 км | 1т груза | - | - | - | - | 18175.24 | -
461417-00-8501-8700 | Перевозка железнодорожным транспортом ресурсов группы "Прочие полимеры" на расстояние в интервале от 8501 км до 8700 км | 1т груза | - | - | - | - | 18582.25 | -
461417-00-8701-8900 | Перевозка железнодорожным транспортом ресурсов группы "Прочие полимеры" на расстояние в интервале от 8701 км до 8900 км | 1т груза | - | - | - | - | 18989.25 | -
461417-00-8901-9100 | Перевозка железнодорожным транспортом ресурсов группы "Прочие полимеры" на расстояние в интервале от 8901 км до 9100 км | 1т груза | - | - | - | - | 19396.25 | -
461417-00-9101-9300 | Перевозка железнодорожным транспортом ресурсов группы "Прочие полимеры" на расстояние в интервале от 9101 км до 9300 км | 1т груза | - | - | - | - | 19803.26 | -
461417-00-9301-9500 | Перевозка железнодорожным транспортом ресурсов группы "Прочие полимеры" на расстояние в интервале от 9301 км до 9500 км | 1т груза | - | - | - | - | 20210.26 | -
461417-00-9501-9700 | Перевозка железнодорожным транспортом ресурсов группы "Прочие полимеры" на расстояние в интервале от 9501 км до 9700 км | 1т груза | - | - | - | - | 20617.27 | -
461417-00-9701-9900 | Перевозка железнодорожным транспортом ресурсов группы "Прочие полимеры" на расстояние в интервале от 9701 км до 9900 км | 1т груза | - | - | - | - | 21024.27 | -
416214-00-0001-0005 | Перевозка железнодорожным транспортом ресурсов группы "Пружины из цветных металлов" на расстояние в интервале от 1 км до 5 км | 1т груза | - | - | - | - | 2113.14 | -
416214-00-0006-0010 | Перевозка железнодорожным транспортом ресурсов группы "Пружины из цветных металлов" на расстояние в интервале от 6 км до 10 км | 1т груза | - | - | - | - | 2146.15 | -
416214-00-0011-0015 | Перевозка железнодорожным транспортом ресурсов группы "Пружины из цветных металлов" на расстояние в интервале от 11 км до 15 км | 1т груза | - | - | - | - | 2173.64 | -
416214-00-0016-0020 | Перевозка железнодорожным транспортом ресурсов группы "Пружины из цветных металлов" на расстояние в интервале от 16 км до 20 км | 1т груза | - | - | - | - | 2201.82 | -
416214-00-0021-0025 | Перевозка железнодорожным транспортом ресурсов группы "Пружины из цветных металлов" на расстояние в интервале от 21 км до 25 км | 1т груза | - | - | - | - | 2229.31 | -
416214-00-0026-0030 | Перевозка железнодорожным транспортом ресурсов группы "Пружины из цветных металлов" на расстояние в интервале от 26 км до 30 км | 1т груза | - | - | - | - | 2257.49 | -
416214-00-0031-0035 | Перевозка железнодорожным транспортом ресурсов группы "Пружины из цветных металлов" на расстояние в интервале от 31 км до 35 км | 1т груза | - | - | - | - | 2284.98 | -
416214-00-0036-0040 | Перевозка железнодорожным транспортом ресурсов группы "Пружины из цветных металлов" на расстояние в интервале от 36 км до 40 км | 1т груза | - | - | - | - | 2313.16 | -
416214-00-0041-0045 | Перевозка железнодорожным транспортом ресурсов группы "Пружины из цветных металлов" на расстояние в интервале от 41 км до 45 км | 1т груза | - | - | - | - | 2340.65 | -
416214-00-0046-0050 | Перевозка железнодорожным транспортом ресурсов группы "Пружины из цветных металлов" на расстояние в интервале от 46 км до 50 км | 1т груза | - | - | - | - | 2368.83 | -
416214-00-0051-0060 | Перевозка железнодорожным транспортом ресурсов группы "Пружины из цветных металлов" на расстояние в интервале от 51 км до 60 км | 1т груза | - | - | - | - | 2407.66 | -
416214-00-0061-0070 | Перевозка железнодорожным транспортом ресурсов группы "Пружины из цветных металлов" на расстояние в интервале от 61 км до 70 км | 1т груза | - | - | - | - | 2463.33 | -
416214-00-0071-0080 | Перевозка железнодорожным транспортом ресурсов группы "Пружины из цветных металлов" на расстояние в интервале от 71 км до 80 км | 1т груза | - | - | - | - | 2519 | -
416214-00-0081-0090 | Перевозка железнодорожным транспортом ресурсов группы "Пружины из цветных металлов" на расстояние в интервале от 81 км до 90 км | 1т груза | - | - | - | - | 2574.67 | -
416214-00-0091-0100 | Перевозка железнодорожным транспортом ресурсов группы "Пружины из цветных металлов" на расстояние в интервале от 91 км до 100 км | 1т груза | - | - | - | - | 2630.34 | -
416214-00-0101-0120 | Перевозка железнодорожным транспортом ресурсов группы "Пружины из цветных металлов" на расстояние в интервале от 101 км до 120 км | 1т груза | - | - | - | - | 2713.51 | -
416214-00-0121-0140 | Перевозка железнодорожным транспортом ресурсов группы "Пружины из цветных металлов" на расстояние в интервале от 121 км до 140 км | 1т груза | - | - | - | - | 2824.85 | -
416214-00-0141-0160 | Перевозка железнодорожным транспортом ресурсов группы "Пружины из цветных металлов" на расстояние в интервале от 141 км до 160 км | 1т груза | - | - | - | - | 2935.5 | -
416214-00-0161-0180 | Перевозка железнодорожным транспортом ресурсов группы "Пружины из цветных металлов" на расстояние в интервале от 161 км до 180 км | 1т груза | - | - | - | - | 3033.07 | -
416214-00-0181-0200 | Перевозка железнодорожным транспортом ресурсов группы "Пружины из цветных металлов" на расстояние в интервале от 181 км до 200 км | 1т груза | - | - | - | - | 3126.5 | -
416214-00-0201-0220 | Перевозка железнодорожным транспортом ресурсов группы "Пружины из цветных металлов" на расстояние в интервале от 201 км до 220 км | 1т груза | - | - | - | - | 3225.44 | -
416214-00-0221-0240 | Перевозка железнодорожным транспортом ресурсов группы "Пружины из цветных металлов" на расстояние в интервале от 221 км до 240 км | 1т груза | - | - | - | - | 3313.35 | -
416214-00-0241-0260 | Перевозка железнодорожным транспортом ресурсов группы "Пружины из цветных металлов" на расстояние в интервале от 241 км до 260 км | 1т груза | - | - | - | - | 3408.16 | -
416214-00-0261-0280 | Перевозка железнодорожным транспортом ресурсов группы "Пружины из цветных металлов" на расстояние в интервале от 261 км до 280 км | 1т груза | - | - | - | - | 3500.9 | -
416214-00-0281-0300 | Перевозка железнодорожным транспортом ресурсов группы "Пружины из цветных металлов" на расстояние в интервале от 281 км до 300 км | 1т груза | - | - | - | - | 3592.26 | -
416214-00-0301-0330 | Перевозка железнодорожным транспортом ресурсов группы "Пружины из цветных металлов" на расстояние в интервале от 301 км до 330 км | 1т груза | - | - | - | - | 3707.67 | -
416214-00-0331-0360 | Перевозка железнодорожным транспортом ресурсов группы "Пружины из цветных металлов" на расстояние в интервале от 331 км до 360 км | 1т груза | - | - | - | - | 3846.43 | -
416214-00-0361-0390 | Перевозка железнодорожным транспортом ресурсов группы "Пружины из цветных металлов" на расстояние в интервале от 361 км до 390 км | 1т груза | - | - | - | - | 3982.44 | -
416214-00-0391-0420 | Перевозка железнодорожным транспортом ресурсов группы "Пружины из цветных металлов" на расстояние в интервале от 391 км до 420 км | 1т груза | - | - | - | - | 4115.7 | -
416214-00-0421-0450 | Перевозка железнодорожным транспортом ресурсов группы "Пружины из цветных металлов" на расстояние в интервале от 421 км до 450 км | 1т груза | - | - | - | - | 4264.8 | -
416214-00-0451-0480 | Перевозка железнодорожным транспортом ресурсов группы "Пружины из цветных металлов" на расстояние в интервале от 451 км до 480 км | 1т груза | - | - | - | - | 4394.61 | -
416214-00-0481-0510 | Перевозка железнодорожным транспортом ресурсов группы "Пружины из цветных металлов" на расстояние в интервале от 481 км до 510 км | 1т груза | - | - | - | - | 4521.66 | -
416214-00-0511-0540 | Перевозка железнодорожным транспортом ресурсов группы "Пружины из цветных металлов" на расстояние в интервале от 511 км до 540 км | 1т груза | - | - | - | - | 4668.69 | -
416214-00-0541-0570 | Перевозка железнодорожным транспортом ресурсов группы "Пружины из цветных металлов" на расстояние в интервале от 541 км до 570 км | 1т груза | - | - | - | - | 4791.61 | -
416214-00-0571-0600 | Перевозка железнодорожным транспортом ресурсов группы "Пружины из цветных металлов" на расстояние в интервале от 571 км до 600 км | 1т груза | - | - | - | - | 4937.26 | -
416214-00-0601-0640 | Перевозка железнодорожным транспортом ресурсов группы "Пружины из цветных металлов" на расстояние в интервале от 601 км до 640 км | 1т груза | - | - | - | - | 5080.78 | -
416214-00-0641-0680 | Перевозка железнодорожным транспортом ресурсов группы "Пружины из цветных металлов" на расстояние в интервале от 641 км до 680 км | 1т груза | - | - | - | - | 5273.15 | -
416214-00-0681-0720 | Перевозка железнодорожным транспортом ресурсов группы "Пружины из цветных металлов" на расстояние в интервале от 681 км до 720 км | 1т груза | - | - | - | - | 5435.89 | -
416214-00-0721-0760 | Перевозка железнодорожным транспортом ресурсов группы "Пружины из цветных металлов" на расстояние в интервале от 721 км до 760 км | 1т груза | - | - | - | - | 5626.2 | -
416214-00-0761-0800 | Перевозка железнодорожным транспортом ресурсов группы "Пружины из цветных металлов" на расстояние в интервале от 761 км до 800 км | 1т груза | - | - | - | - | 5784.12 | -
416214-00-0801-0840 | Перевозка железнодорожным транспортом ресурсов группы "Пружины из цветных металлов" на расстояние в интервале от 801 км до 840 км | 1т груза | - | - | - | - | 5973.04 | -
416214-00-0841-0880 | Перевозка железнодорожным транспортом ресурсов группы "Пружины из цветных металлов" на расстояние в интервале от 841 км до 880 км | 1т груза | - | - | - | - | 6161.97 | -
416214-00-0881-0920 | Перевозка железнодорожным транспортом ресурсов группы "Пружины из цветных металлов" на расстояние в интервале от 881 км до 920 км | 1т груза | - | - | - | - | 6312.99 | -
416214-00-0921-0960 | Перевозка железнодорожным транспортом ресурсов группы "Пружины из цветных металлов" на расстояние в интервале от 921 км до 960 км | 1т груза | - | - | - | - | 6499.85 | -
416214-00-0961-1000 | Перевозка железнодорожным транспортом ресурсов группы "Пружины из цветных металлов" на расстояние в интервале от 961 км до 1000 км | 1т груза | - | - | - | - | 6646.06 | -
416214-00-1001-1050 | Перевозка железнодорожным транспортом ресурсов группы "Пружины из цветных металлов" на расстояние в интервале от 1001 км до 1050 км | 1т груза | - | - | - | - | 6854.9 | -
416214-00-1051-1100 | Перевозка железнодорожным транспортом ресурсов группы "Пружины из цветных металлов" на расстояние в интервале от 1051 км до 1100 км | 1т груза | - | - | - | - | 7086.4 | -
416214-00-1101-1150 | Перевозка железнодорожным транспортом ресурсов группы "Пружины из цветных металлов" на расстояние в интервале от 1101 км до 1150 км | 1т груза | - | - | - | - | 7271.05 | -
416214-00-1151-1200 | Перевозка железнодорожным транспортом ресурсов группы "Пружины из цветных металлов" на расстояние в интервале от 1151 км до 1200 км | 1т груза | - | - | - | - | 7501.18 | -
416214-00-1201-1250 | Перевозка железнодорожным транспортом ресурсов группы "Пружины из цветных металлов" на расстояние в интервале от 1201 км до 1250 км | 1т груза | - | - | - | - | 7679.63 | -
416214-00-1251-1300 | Перевозка железнодорожным транспортом ресурсов группы "Пружины из цветных металлов" на расстояние в интервале от 1251 км до 1300 км | 1т груза | - | - | - | - | 7907 | -
416214-00-1301-1350 | Перевозка железнодорожным транспортом ресурсов группы "Пружины из цветных металлов" на расстояние в интервале от 1301 км до 1350 км | 1т груза | - | - | - | - | 8079.25 | -
416214-00-1351-1400 | Перевозка железнодорожным транспортом ресурсов группы "Пружины из цветных металлов" на расстояние в интервале от 1351 км до 1400 км | 1т груза | - | - | - | - | 8304.56 | -
416214-00-1401-1450 | Перевозка железнодорожным транспортом ресурсов группы "Пружины из цветных металлов" на расстояние в интервале от 1401 км до 1450 км | 1т груза | - | - | - | - | 8529.86 | -
416214-00-1451-1500 | Перевозка железнодорожным транспортом ресурсов группы "Пружины из цветных металлов" на расстояние в интервале от 1451 км до 1500 км | 1т груза | - | - | - | - | 8693.84 | -
416214-00-1501-1600 | Перевозка железнодорожным транспортом ресурсов группы "Пружины из цветных металлов" на расстояние в интервале от 1501 км до 1600 км | 1т груза | - | - | - | - | 9029.04 | -
416214-00-1601-1700 | Перевозка железнодорожным транспортом ресурсов группы "Пружины из цветных металлов" на расстояние в интервале от 1601 км до 1700 км | 1т груза | - | - | - | - | 9406.61 | -
416214-00-1701-1800 | Перевозка железнодорожным транспортом ресурсов группы "Пружины из цветных металлов" на расстояние в интервале от 1701 км до 1800 км | 1т груза | - | - | - | - | 9775.92 | -
416214-00-1801-1900 | Перевозка железнодорожным транспортом ресурсов группы "Пружины из цветных металлов" на расстояние в интервале от 1801 км до 1900 км | 1т груза | - | - | - | - | 10214.81 | -
416214-00-1901-2000 | Перевозка железнодорожным транспортом ресурсов группы "Пружины из цветных металлов" на расстояние в интервале от 1901 км до 2000 км | 1т груза | - | - | - | - | 10571.03 | -
416214-00-2001-2100 | Перевозка железнодорожным транспортом ресурсов группы "Пружины из цветных металлов" на расстояние в интервале от 2001 км до 2100 км | 1т груза | - | - | - | - | 10919.66 | -
416214-00-2101-2200 | Перевозка железнодорожным транспортом ресурсов группы "Пружины из цветных металлов" на расстояние в интервале от 2101 км до 2200 км | 1т груза | - | - | - | - | 11349.6 | -
416214-00-2201-2300 | Перевозка железнодорожным транспортом ресурсов группы "Пружины из цветных металлов" на расстояние в интервале от 2201 км до 2300 км | 1т груза | - | - | - | - | 11685.14 | -
416214-00-2301-2400 | Перевозка железнодорожным транспортом ресурсов группы "Пружины из цветных металлов" на расстояние в интервале от 2301 км до 2400 км | 1т груза | - | - | - | - | 12013.11 | -
416214-00-2401-2500 | Перевозка железнодорожным транспортом ресурсов группы "Пружины из цветных металлов" на расстояние в интервале от 2401 км до 2500 км | 1т груза | - | - | - | - | 12434.78 | -
416214-00-2501-2600 | Перевозка железнодорожным транспортом ресурсов группы "Пружины из цветных металлов" на расстояние в интервале от 2501 км до 2600 км | 1т груза | - | - | - | - | 12748.96 | -
416214-00-2601-2700 | Перевозка железнодорожным транспортом ресурсов группы "Пружины из цветных металлов" на расстояние в интервале от 2601 км до 2700 км | 1т груза | - | - | - | - | 13055.57 | -
416214-00-2701-2800 | Перевозка железнодорожным транспортом ресурсов группы "Пружины из цветных металлов" на расстояние в интервале от 2701 км до 2800 км | 1т груза | - | - | - | - | 13468.97 | -
416214-00-2801-2900 | Перевозка железнодорожным транспортом ресурсов группы "Пружины из цветных металлов" на расстояние в интервале от 2801 км до 2900 км | 1т груза | - | - | - | - | 13762.48 | -
416214-00-2901-3000 | Перевозка железнодорожным транспортом ресурсов группы "Пружины из цветных металлов" на расстояние в интервале от 2901 км до 3000 км | 1т груза | - | - | - | - | 14048.42 | -
416214-00-3001-3100 | Перевозка железнодорожным транспортом ресурсов группы "Пружины из цветных металлов" на расстояние в интервале от 3001 км до 3100 км | 1т груза | - | - | - | - | 14177.57 | -
416214-00-3101-3200 | Перевозка железнодорожным транспортом ресурсов группы "Пружины из цветных металлов" на расстояние в интервале от 3101 км до 3200 км | 1т груза | - | - | - | - | 14574.98 | -
416214-00-3201-3300 | Перевозка железнодорожным транспортом ресурсов группы "Пружины из цветных металлов" на расстояние в интервале от 3201 км до 3300 км | 1т груза | - | - | - | - | 14972.4 | -
416214-00-3301-3400 | Перевозка железнодорожным транспортом ресурсов группы "Пружины из цветных металлов" на расстояние в интервале от 3301 км до 3400 км | 1т груза | - | - | - | - | 15369.82 | -
416214-00-3401-3500 | Перевозка железнодорожным транспортом ресурсов группы "Пружины из цветных металлов" на расстояние в интервале от 3401 км до 3500 км | 1т груза | - | - | - | - | 15766.56 | -
416214-00-3501-3600 | Перевозка железнодорожным транспортом ресурсов группы "Пружины из цветных металлов" на расстояние в интервале от 3501 км до 3600 км | 1т груза | - | - | - | - | 16163.97 | -
416214-00-3601-3700 | Перевозка железнодорожным транспортом ресурсов группы "Пружины из цветных металлов" на расстояние в интервале от 3601 км до 3700 км | 1т груза | - | - | - | - | 16561.39 | -
416214-00-3701-3800 | Перевозка железнодорожным транспортом ресурсов группы "Пружины из цветных металлов" на расстояние в интервале от 3701 км до 3800 км | 1т груза | - | - | - | - | 16958.81 | -
416214-00-3801-3900 | Перевозка железнодорожным транспортом ресурсов группы "Пружины из цветных металлов" на расстояние в интервале от 3801 км до 3900 км | 1т груза | - | - | - | - | 17355.55 | -
416214-00-3901-4000 | Перевозка железнодорожным транспортом ресурсов группы "Пружины из цветных металлов" на расстояние в интервале от 3901 км до 4000 км | 1т груза | - | - | - | - | 17752.96 | -
416214-00-4001-4100 | Перевозка железнодорожным транспортом ресурсов группы "Пружины из цветных металлов" на расстояние в интервале от 4001 км до 4100 км | 1т груза | - | - | - | - | 18150.38 | -
416214-00-4101-4200 | Перевозка железнодорожным транспортом ресурсов группы "Пружины из цветных металлов" на расстояние в интервале от 4101 км до 4200 км | 1т груза | - | - | - | - | 18547.8 | -
416214-00-4201-4300 | Перевозка железнодорожным транспортом ресурсов группы "Пружины из цветных металлов" на расстояние в интервале от 4201 км до 4300 км | 1т груза | - | - | - | - | 18944.54 | -
416214-00-4301-4400 | Перевозка железнодорожным транспортом ресурсов группы "Пружины из цветных металлов" на расстояние в интервале от 4301 км до 4400 км | 1т груза | - | - | - | - | 19341.95 | -
416214-00-4401-4500 | Перевозка железнодорожным транспортом ресурсов группы "Пружины из цветных металлов" на расстояние в интервале от 4401 км до 4500 км | 1т груза | - | - | - | - | 19739.37 | -
416214-00-4501-4600 | Перевозка железнодорожным транспортом ресурсов группы "Пружины из цветных металлов" на расстояние в интервале от 4501 км до 4600 км | 1т груза | - | - | - | - | 20136.79 | -
416214-00-4601-4700 | Перевозка железнодорожным транспортом ресурсов группы "Пружины из цветных металлов" на расстояние в интервале от 4601 км до 4700 км | 1т груза | - | - | - | - | 20533.53 | -
416214-00-4701-4800 | Перевозка железнодорожным транспортом ресурсов группы "Пружины из цветных металлов" на расстояние в интервале от 4701 км до 4800 км | 1т груза | - | - | - | - | 20930.94 | -
416214-00-4801-4900 | Перевозка железнодорожным транспортом ресурсов группы "Пружины из цветных металлов" на расстояние в интервале от 4801 км до 4900 км | 1т груза | - | - | - | - | 21328.36 | -
416214-00-4901-5000 | Перевозка железнодорожным транспортом ресурсов группы "Пружины из цветных металлов" на расстояние в интервале от 4901 км до 5000 км | 1т груза | - | - | - | - | 21725.77 | -
416214-00-5001-5100 | Перевозка железнодорожным транспортом ресурсов группы "Пружины из цветных металлов" на расстояние в интервале от 5001 км до 5100 км | 1т груза | - | - | - | - | 22122.52 | -
416214-00-5101-5200 | Перевозка железнодорожным транспортом ресурсов группы "Пружины из цветных металлов" на расстояние в интервале от 5101 км до 5200 км | 1т груза | - | - | - | - | 22519.93 | -
416214-00-5201-5300 | Перевозка железнодорожным транспортом ресурсов группы "Пружины из цветных металлов" на расстояние в интервале от 5201 км до 5300 км | 1т груза | - | - | - | - | 22917.35 | -
416214-00-5301-5400 | Перевозка железнодорожным транспортом ресурсов группы "Пружины из цветных металлов" на расстояние в интервале от 5301 км до 5400 км | 1т груза | - | - | - | - | 23314.76 | -
416214-00-5401-5500 | Перевозка железнодорожным транспортом ресурсов группы "Пружины из цветных металлов" на расстояние в интервале от 5401 км до 5500 км | 1т груза | - | - | - | - | 23711.5 | -
416214-00-5501-5700 | Перевозка железнодорожным транспортом ресурсов группы "Пружины из цветных металлов" на расстояние в интервале от 5501 км до 5700 км | 1т груза | - | - | - | - | 24307.63 | -
416214-00-5701-5900 | Перевозка железнодорожным транспортом ресурсов группы "Пружины из цветных металлов" на расстояние в интервале от 5701 км до 5900 км | 1т груза | - | - | - | - | 25102.46 | -
416214-00-5901-6100 | Перевозка железнодорожным транспортом ресурсов группы "Пружины из цветных металлов" на расстояние в интервале от 5901 км до 6100 км | 1т груза | - | - | - | - | 25896.62 | -
416214-00-6101-6300 | Перевозка железнодорожным транспортом ресурсов группы "Пружины из цветных металлов" на расстояние в интервале от 6101 км до 6300 км | 1т груза | - | - | - | - | 26691.45 | -
416214-00-6301-6500 | Перевозка железнодорожным транспортом ресурсов группы "Пружины из цветных металлов" на расстояние в интервале от 6301 км до 6500 км | 1т груза | - | - | - | - | 27485.61 | -
416214-00-6501-6700 | Перевозка железнодорожным транспортом ресурсов группы "Пружины из цветных металлов" на расстояние в интервале от 6501 км до 6700 км | 1т груза | - | - | - | - | 28280.44 | -
416214-00-6701-6900 | Перевозка железнодорожным транспортом ресурсов группы "Пружины из цветных металлов" на расстояние в интервале от 6701 км до 6900 км | 1т груза | - | - | - | - | 29074.6 | -
416214-00-6901-7100 | Перевозка железнодорожным транспортом ресурсов группы "Пружины из цветных металлов" на расстояние в интервале от 6901 км до 7100 км | 1т груза | - | - | - | - | 29869.43 | -
416214-00-7101-7300 | Перевозка железнодорожным транспортом ресурсов группы "Пружины из цветных металлов" на расстояние в интервале от 7101 км до 7300 км | 1т груза | - | - | - | - | 30663.59 | -
416214-00-7301-7500 | Перевозка железнодорожным транспортом ресурсов группы "Пружины из цветных металлов" на расстояние в интервале от 7301 км до 7500 км | 1т груза | - | - | - | - | 31458.42 | -
416214-00-7501-7700 | Перевозка железнодорожным транспортом ресурсов группы "Пружины из цветных металлов" на расстояние в интервале от 7501 км до 7700 км | 1т груза | - | - | - | - | 32252.58 | -
416214-00-7701-7900 | Перевозка железнодорожным транспортом ресурсов группы "Пружины из цветных металлов" на расстояние в интервале от 7701 км до 7900 км | 1т груза | - | - | - | - | 33047.41 | -
416214-00-7901-8100 | Перевозка железнодорожным транспортом ресурсов группы "Пружины из цветных металлов" на расстояние в интервале от 7901 км до 8100 км | 1т груза | - | - | - | - | 33841.57 | -
416214-00-8101-8300 | Перевозка железнодорожным транспортом ресурсов группы "Пружины из цветных металлов" на расстояние в интервале от 8101 км до 8300 км | 1т груза | - | - | - | - | 34636.4 | -
416214-00-8301-8500 | Перевозка железнодорожным транспортом ресурсов группы "Пружины из цветных металлов" на расстояние в интервале от 8301 км до 8500 км | 1т груза | - | - | - | - | 35430.56 | -
416214-00-8501-8700 | Перевозка железнодорожным транспортом ресурсов группы "Пружины из цветных металлов" на расстояние в интервале от 8501 км до 8700 км | 1т груза | - | - | - | - | 36225.39 | -
416214-00-8701-8900 | Перевозка железнодорожным транспортом ресурсов группы "Пружины из цветных металлов" на расстояние в интервале от 8701 км до 8900 км | 1т груза | - | - | - | - | 37019.55 | -
416214-00-8901-9100 | Перевозка железнодорожным транспортом ресурсов группы "Пружины из цветных металлов" на расстояние в интервале от 8901 км до 9100 км | 1т груза | - | - | - | - | 37814.38 | -
416214-00-9101-9300 | Перевозка железнодорожным транспортом ресурсов группы "Пружины из цветных металлов" на расстояние в интервале от 9101 км до 9300 км | 1т груза | - | - | - | - | 38608.54 | -
416214-00-9301-9500 | Перевозка железнодорожным транспортом ресурсов группы "Пружины из цветных металлов" на расстояние в интервале от 9301 км до 9500 км | 1т груза | - | - | - | - | 39403.37 | -
416214-00-9501-9700 | Перевозка железнодорожным транспортом ресурсов группы "Пружины из цветных металлов" на расстояние в интервале от 9501 км до 9700 км | 1т груза | - | - | - | - | 40197.53 | -
416214-00-9701-9900 | Перевозка железнодорожным транспортом ресурсов группы "Пружины из цветных металлов" на расстояние в интервале от 9701 км до 9900 км | 1т груза | - | - | - | - | 40992.36 | -
332235-00-0001-0005 | Перевозка железнодорожным транспортом ресурсов группы "Прутки из цветных металлов" на расстояние в интервале от 1 км до 5 км | 1т груза | - | - | - | - | 1322.96 | -
332235-00-0006-0010 | Перевозка железнодорожным транспортом ресурсов группы "Прутки из цветных металлов" на расстояние в интервале от 6 км до 10 км | 1т груза | - | - | - | - | 1345.77 | -
332235-00-0011-0015 | Перевозка железнодорожным транспортом ресурсов группы "Прутки из цветных металлов" на расстояние в интервале от 11 км до 15 км | 1т груза | - | - | - | - | 1364.69 | -
332235-00-0016-0020 | Перевозка железнодорожным транспортом ресурсов группы "Прутки из цветных металлов" на расстояние в интервале от 16 км до 20 км | 1т груза | - | - | - | - | 1384.05 | -
332235-00-0021-0025 | Перевозка железнодорожным транспортом ресурсов группы "Прутки из цветных металлов" на расстояние в интервале от 21 км до 25 км | 1т груза | - | - | - | - | 1402.97 | -
332235-00-0026-0030 | Перевозка железнодорожным транспортом ресурсов группы "Прутки из цветных металлов" на расстояние в интервале от 26 км до 30 км | 1т груза | - | - | - | - | 1422.33 | -
332235-00-0031-0035 | Перевозка железнодорожным транспортом ресурсов группы "Прутки из цветных металлов" на расстояние в интервале от 31 км до 35 км | 1т груза | - | - | - | - | 1441.68 | -
332235-00-0036-0040 | Перевозка железнодорожным транспортом ресурсов группы "Прутки из цветных металлов" на расстояние в интервале от 36 км до 40 км | 1т груза | - | - | - | - | 1460.61 | -
332235-00-0041-0045 | Перевозка железнодорожным транспортом ресурсов группы "Прутки из цветных металлов" на расстояние в интервале от 41 км до 45 км | 1т груза | - | - | - | - | 1479.96 | -
332235-00-0046-0050 | Перевозка железнодорожным транспортом ресурсов группы "Прутки из цветных металлов" на расстояние в интервале от 46 км до 50 км | 1т груза | - | - | - | - | 1499.32 | -
332235-00-0051-0060 | Перевозка железнодорожным транспортом ресурсов группы "Прутки из цветных металлов" на расстояние в интервале от 51 км до 60 км | 1т груза | - | - | - | - | 1526.2 | -
332235-00-0061-0070 | Перевозка железнодорожным транспортом ресурсов группы "Прутки из цветных металлов" на расстояние в интервале от 61 км до 70 км | 1т груза | - | - | - | - | 1564.48 | -
332235-00-0071-0080 | Перевозка железнодорожным транспортом ресурсов группы "Прутки из цветных металлов" на расстояние в интервале от 71 км до 80 км | 1т груза | - | - | - | - | 1602.76 | -
332235-00-0081-0090 | Перевозка железнодорожным транспортом ресурсов группы "Прутки из цветных металлов" на расстояние в интервале от 81 км до 90 км | 1т груза | - | - | - | - | 1641.47 | -
332235-00-0091-0100 | Перевозка железнодорожным транспортом ресурсов группы "Прутки из цветных металлов" на расстояние в интервале от 91 км до 100 км | 1т груза | - | - | - | - | 1679.75 | -
332235-00-0101-0120 | Перевозка железнодорожным транспортом ресурсов группы "Прутки из цветных металлов" на расстояние в интервале от 101 км до 120 км | 1т груза | - | - | - | - | 1737.38 | -
332235-00-0121-0140 | Перевозка железнодорожным транспортом ресурсов группы "Прутки из цветных металлов" на расстояние в интервале от 121 км до 140 км | 1т груза | - | - | - | - | 1813.94 | -
332235-00-0141-0160 | Перевозка железнодорожным транспортом ресурсов группы "Прутки из цветных металлов" на расстояние в интервале от 141 км до 160 км | 1т груза | - | - | - | - | 1890.93 | -
332235-00-0161-0180 | Перевозка железнодорожным транспортом ресурсов группы "Прутки из цветных металлов" на расстояние в интервале от 161 км до 180 км | 1т груза | - | - | - | - | 1957.58 | -
332235-00-0181-0200 | Перевозка железнодорожным транспортом ресурсов группы "Прутки из цветных металлов" на расстояние в интервале от 181 км до 200 км | 1т груза | - | - | - | - | 2022.07 | -
332235-00-0201-0220 | Перевозка железнодорожным транспортом ресурсов группы "Прутки из цветных металлов" на расстояние в интервале от 201 км до 220 км | 1т груза | - | - | - | - | 2090.44 | -
332235-00-0221-0240 | Перевозка железнодорожным транспортом ресурсов группы "Прутки из цветных металлов" на расстояние в интервале от 221 км до 240 км | 1т груза | - | - | - | - | 2150.61 | -
332235-00-0241-0260 | Перевозка железнодорожным транспортом ресурсов группы "Прутки из цветных металлов" на расстояние в интервале от 241 км до 260 км | 1т груза | - | - | - | - | 2216.4 | -
332235-00-0261-0280 | Перевозка железнодорожным транспортом ресурсов группы "Прутки из цветных металлов" на расстояние в интервале от 261 км до 280 км | 1т груза | - | - | - | - | 2280.45 | -
332235-00-0281-0300 | Перевозка железнодорожным транспортом ресурсов группы "Прутки из цветных металлов" на расстояние в интервале от 281 км до 300 км | 1т груза | - | - | - | - | 2343.65 | -
332235-00-0301-0330 | Перевозка железнодорожным транспортом ресурсов группы "Прутки из цветных металлов" на расстояние в интервале от 301 км до 330 км | 1т груза | - | - | - | - | 2422.75 | -
332235-00-0331-0360 | Перевозка железнодорожным транспортом ресурсов группы "Прутки из цветных металлов" на расстояние в интервале от 331 км до 360 км | 1т груза | - | - | - | - | 2518.2 | -
332235-00-0361-0390 | Перевозка железнодорожным транспортом ресурсов группы "Прутки из цветных металлов" на расстояние в интервале от 361 км до 390 км | 1т груза | - | - | - | - | 2611.91 | -
332235-00-0391-0420 | Перевозка железнодорожным транспортом ресурсов группы "Прутки из цветных металлов" на расстояние в интервале от 391 км до 420 км | 1т груза | - | - | - | - | 2703.9 | -
332235-00-0421-0450 | Перевозка железнодорожным транспортом ресурсов группы "Прутки из цветных металлов" на расстояние в интервале от 421 км до 450 км | 1т груза | - | - | - | - | 2807.1 | -
332235-00-0451-0480 | Перевозка железнодорожным транспортом ресурсов группы "Прутки из цветных металлов" на расстояние в интервале от 451 км до 480 км | 1т груза | - | - | - | - | 2896.08 | -
332235-00-0481-0510 | Перевозка железнодорожным транспортом ресурсов группы "Прутки из цветных металлов" на расстояние в интервале от 481 км до 510 км | 1т груза | - | - | - | - | 2983.76 | -
332235-00-0511-0540 | Перевозка железнодорожным транспортом ресурсов группы "Прутки из цветных металлов" на расстояние в интервале от 511 км до 540 км | 1т груза | - | - | - | - | 3084.81 | -
332235-00-0541-0570 | Перевозка железнодорожным транспортом ресурсов группы "Прутки из цветных металлов" на расстояние в интервале от 541 км до 570 км | 1т груза | - | - | - | - | 3169.9 | -
332235-00-0571-0600 | Перевозка железнодорожным транспортом ресурсов группы "Прутки из цветных металлов" на расстояние в интервале от 571 км до 600 км | 1т груза | - | - | - | - | 3270.08 | -
332235-00-0601-0640 | Перевозка железнодорожным транспортом ресурсов группы "Прутки из цветных металлов" на расстояние в интервале от 601 км до 640 км | 1т груза | - | - | - | - | 3368.93 | -
332235-00-0641-0680 | Перевозка железнодорожным транспортом ресурсов группы "Прутки из цветных металлов" на расстояние в интервале от 641 км до 680 км | 1т груза | - | - | - | - | 3501.79 | -
332235-00-0681-0720 | Перевозка железнодорожным транспортом ресурсов группы "Прутки из цветных металлов" на расстояние в интервале от 681 км до 720 км | 1т груза | - | - | - | - | 3613.52 | -
332235-00-0721-0760 | Перевозка железнодорожным транспортом ресурсов группы "Прутки из цветных металлов" на расстояние в интервале от 721 км до 760 км | 1т груза | - | - | - | - | 3745.09 | -
332235-00-0761-0800 | Перевозка железнодорожным транспортом ресурсов группы "Прутки из цветных металлов" на расстояние в интервале от 761 км до 800 км | 1т груза | - | - | - | - | 3853.81 | -
332235-00-0801-0840 | Перевозка железнодорожным транспортом ресурсов группы "Прутки из цветных металлов" на расстояние в интервале от 801 км до 840 км | 1т груза | - | - | - | - | 3983.65 | -
332235-00-0841-0880 | Перевозка железнодорожным транспортом ресурсов группы "Прутки из цветных металлов" на расстояние в интервале от 841 км до 880 км | 1т груза | - | - | - | - | 4113.92 | -
332235-00-0881-0920 | Перевозка железнодорожным транспортом ресурсов группы "Прутки из цветных металлов" на расстояние в интервале от 881 км до 920 км | 1т груза | - | - | - | - | 4217.9 | -
332235-00-0921-0960 | Перевозка железнодорожным транспортом ресурсов группы "Прутки из цветных металлов" на расстояние в интервале от 921 км до 960 км | 1т груза | - | - | - | - | 4346.87 | -
332235-00-0961-1000 | Перевозка железнодорожным транспортом ресурсов группы "Прутки из цветных металлов" на расстояние в интервале от 961 км до 1000 км | 1т груза | - | - | - | - | 4447.4 | -
332235-00-1001-1050 | Перевозка железнодорожным транспортом ресурсов группы "Прутки из цветных металлов" на расстояние в интервале от 1001 км до 1050 км | 1т груза | - | - | - | - | 4591.43 | -
332235-00-1051-1100 | Перевозка железнодорожным транспортом ресурсов группы "Прутки из цветных металлов" на расстояние в интервале от 1051 км до 1100 км | 1т груза | - | - | - | - | 4750.92 | -
332235-00-1101-1150 | Перевозка железнодорожным транспортом ресурсов группы "Прутки из цветных металлов" на расстояние в интервале от 1101 км до 1150 км | 1т груза | - | - | - | - | 4878.09 | -
332235-00-1151-1200 | Перевозка железнодорожным транспортом ресурсов группы "Прутки из цветных металлов" на расстояние в интервале от 1151 км до 1200 км | 1т груза | - | - | - | - | 5036.3 | -
332235-00-1201-1250 | Перевозка железнодорожным транспортом ресурсов группы "Прутки из цветных металлов" на расстояние в интервале от 1201 км до 1250 км | 1т груза | - | - | - | - | 5159.16 | -
332235-00-1251-1300 | Перевозка железнодорожным транспортом ресурсов группы "Прутки из цветных металлов" на расстояние в интервале от 1251 км до 1300 км | 1т груза | - | - | - | - | 5316.07 | -
332235-00-1301-1350 | Перевозка железнодорожным транспортом ресурсов группы "Прутки из цветных металлов" на расстояние в интервале от 1301 км до 1350 км | 1т груза | - | - | - | - | 5434.18 | -
332235-00-1351-1400 | Перевозка железнодорожным транспортом ресурсов группы "Прутки из цветных металлов" на расстояние в интервале от 1351 км до 1400 км | 1т груза | - | - | - | - | 5589.8 | -
332235-00-1401-1450 | Перевозка железнодорожным транспортом ресурсов группы "Прутки из цветных металлов" на расстояние в интервале от 1401 км до 1450 км | 1т груза | - | - | - | - | 5744.99 | -
332235-00-1451-1500 | Перевозка железнодорожным транспортом ресурсов группы "Прутки из цветных металлов" на расстояние в интервале от 1451 км до 1500 км | 1т груза | - | - | - | - | 5857.5 | -
332235-00-1501-1600 | Перевозка железнодорожным транспортом ресурсов группы "Прутки из цветных металлов" на расстояние в интервале от 1501 км до 1600 км | 1т груза | - | - | - | - | 6088.35 | -
332235-00-1601-1700 | Перевозка железнодорожным транспортом ресурсов группы "Прутки из цветных металлов" на расстояние в интервале от 1601 км до 1700 км | 1т груза | - | - | - | - | 6348.29 | -
332235-00-1701-1800 | Перевозка железнодорожным транспортом ресурсов группы "Прутки из цветных металлов" на расстояние в интервале от 1701 км до 1800 км | 1т груза | - | - | - | - | 6602.19 | -
332235-00-1801-1900 | Перевозка железнодорожным транспортом ресурсов группы "Прутки из цветных металлов" на расстояние в интервале от 1801 км до 1900 км | 1т груза | - | - | - | - | 6904.38 | -
332235-00-1901-2000 | Перевозка железнодорожным транспортом ресурсов группы "Прутки из цветных металлов" на расстояние в интервале от 1901 км до 2000 км | 1т груза | - | - | - | - | 7149.66 | -
332235-00-2001-2100 | Перевозка железнодорожным транспортом ресурсов группы "Прутки из цветных металлов" на расстояние в интервале от 2001 км до 2100 км | 1т груза | - | - | - | - | 7388.91 | -
332235-00-2101-2200 | Перевозка железнодорожным транспортом ресурсов группы "Прутки из цветных металлов" на расстояние в интервале от 2101 км до 2200 км | 1т груза | - | - | - | - | 7685.49 | -
332235-00-2201-2300 | Перевозка железнодорожным транспортом ресурсов группы "Прутки из цветных металлов" на расстояние в интервале от 2201 км до 2300 км | 1т груза | - | - | - | - | 7916.12 | -
332235-00-2301-2400 | Перевозка железнодорожным транспортом ресурсов группы "Прутки из цветных металлов" на расстояние в интервале от 2301 км до 2400 км | 1т груза | - | - | - | - | 8140.71 | -
332235-00-2401-2500 | Перевозка железнодорожным транспортом ресурсов группы "Прутки из цветных металлов" на расстояние в интервале от 2401 км до 2500 км | 1т груза | - | - | - | - | 8431.26 | -
332235-00-2501-2600 | Перевозка железнодорожным транспортом ресурсов группы "Прутки из цветных металлов" на расстояние в интервале от 2501 км до 2600 км | 1т груза | - | - | - | - | 8647.23 | -
332235-00-2601-2700 | Перевозка железнодорожным транспортом ресурсов группы "Прутки из цветных металлов" на расстояние в интервале от 2601 км до 2700 км | 1т груза | - | - | - | - | 8857.59 | -
332235-00-2701-2800 | Перевозка железнодорожным транспортом ресурсов группы "Прутки из цветных металлов" на расстояние в интервале от 2701 км до 2800 км | 1т груза | - | - | - | - | 9142.1 | -
332235-00-2801-2900 | Перевозка железнодорожным транспортом ресурсов группы "Прутки из цветных металлов" на расстояние в интервале от 2801 км до 2900 км | 1т груза | - | - | - | - | 9343.85 | -
332235-00-2901-3000 | Перевозка железнодорожным транспортом ресурсов группы "Прутки из цветных металлов" на расстояние в интервале от 2901 км до 3000 км | 1т груза | - | - | - | - | 9539.56 | -
332235-00-3001-3100 | Перевозка железнодорожным транспортом ресурсов группы "Прутки из цветных металлов" на расстояние в интервале от 3001 км до 3100 км | 1т груза | - | - | - | - | 9375.78 | -
332235-00-3101-3200 | Перевозка железнодорожным транспортом ресурсов группы "Прутки из цветных металлов" на расстояние в интервале от 3101 км до 3200 км | 1т груза | - | - | - | - | 9642.13 | -
332235-00-3201-3300 | Перевозка железнодорожным транспортом ресурсов группы "Прутки из цветных металлов" на расстояние в интервале от 3201 км до 3300 км | 1т груза | - | - | - | - | 9908.47 | -
332235-00-3301-3400 | Перевозка железнодорожным транспортом ресурсов группы "Прутки из цветных металлов" на расстояние в интервале от 3301 км до 3400 км | 1т груза | - | - | - | - | 10174.81 | -
332235-00-3401-3500 | Перевозка железнодорожным транспортом ресурсов группы "Прутки из цветных металлов" на расстояние в интервале от 3401 км до 3500 км | 1т груза | - | - | - | - | 10440.75 | -
332235-00-3501-3600 | Перевозка железнодорожным транспортом ресурсов группы "Прутки из цветных металлов" на расстояние в интервале от 3501 км до 3600 км | 1т груза | - | - | - | - | 10707.09 | -
332235-00-3601-3700 | Перевозка железнодорожным транспортом ресурсов группы "Прутки из цветных металлов" на расстояние в интервале от 3601 км до 3700 км | 1т груза | - | - | - | - | 10973.44 | -
332235-00-3701-3800 | Перевозка железнодорожным транспортом ресурсов группы "Прутки из цветных металлов" на расстояние в интервале от 3701 км до 3800 км | 1т груза | - | - | - | - | 11239.78 | -
332235-00-3801-3900 | Перевозка железнодорожным транспортом ресурсов группы "Прутки из цветных металлов" на расстояние в интервале от 3801 км до 3900 км | 1т груза | - | - | - | - | 11505.71 | -
332235-00-3901-4000 | Перевозка железнодорожным транспортом ресурсов группы "Прутки из цветных металлов" на расстояние в интервале от 3901 км до 4000 км | 1т груза | - | - | - | - | 11772.06 | -
332235-00-4001-4100 | Перевозка железнодорожным транспортом ресурсов группы "Прутки из цветных металлов" на расстояние в интервале от 4001 км до 4100 км | 1т груза | - | - | - | - | 12038.4 | -
332235-00-4101-4200 | Перевозка железнодорожным транспортом ресурсов группы "Прутки из цветных металлов" на расстояние в интервале от 4101 км до 4200 км | 1т груза | - | - | - | - | 12304.75 | -
332235-00-4201-4300 | Перевозка железнодорожным транспортом ресурсов группы "Прутки из цветных металлов" на расстояние в интервале от 4201 км до 4300 км | 1т груза | - | - | - | - | 12570.68 | -
332235-00-4301-4400 | Перевозка железнодорожным транспортом ресурсов группы "Прутки из цветных металлов" на расстояние в интервале от 4301 км до 4400 км | 1т груза | - | - | - | - | 12837.02 | -
332235-00-4401-4500 | Перевозка железнодорожным транспортом ресурсов группы "Прутки из цветных металлов" на расстояние в интервале от 4401 км до 4500 км | 1т груза | - | - | - | - | 13103.37 | -
332235-00-4501-4600 | Перевозка железнодорожным транспортом ресурсов группы "Прутки из цветных металлов" на расстояние в интервале от 4501 км до 4600 км | 1т груза | - | - | - | - | 13369.71 | -
332235-00-4601-4700 | Перевозка железнодорожным транспортом ресурсов группы "Прутки из цветных металлов" на расстояние в интервале от 4601 км до 4700 км | 1т груза | - | - | - | - | 13635.64 | -
332235-00-4701-4800 | Перевозка железнодорожным транспортом ресурсов группы "Прутки из цветных металлов" на расстояние в интервале от 4701 км до 4800 км | 1т груза | - | - | - | - | 13901.99 | -
332235-00-4801-4900 | Перевозка железнодорожным транспортом ресурсов группы "Прутки из цветных металлов" на расстояние в интервале от 4801 км до 4900 км | 1т груза | - | - | - | - | 14168.33 | -
332235-00-4901-5000 | Перевозка железнодорожным транспортом ресурсов группы "Прутки из цветных металлов" на расстояние в интервале от 4901 км до 5000 км | 1т груза | - | - | - | - | 14434.68 | -
332235-00-5001-5100 | Перевозка железнодорожным транспортом ресурсов группы "Прутки из цветных металлов" на расстояние в интервале от 5001 км до 5100 км | 1т груза | - | - | - | - | 14700.61 | -
332235-00-5101-5200 | Перевозка железнодорожным транспортом ресурсов группы "Прутки из цветных металлов" на расстояние в интервале от 5101 км до 5200 км | 1т груза | - | - | - | - | 14966.96 | -
332235-00-5201-5300 | Перевозка железнодорожным транспортом ресурсов группы "Прутки из цветных металлов" на расстояние в интервале от 5201 км до 5300 км | 1т груза | - | - | - | - | 15233.3 | -
332235-00-5301-5400 | Перевозка железнодорожным транспортом ресурсов группы "Прутки из цветных металлов" на расстояние в интервале от 5301 км до 5400 км | 1т груза | - | - | - | - | 15499.23 | -
332235-00-5401-5500 | Перевозка железнодорожным транспортом ресурсов группы "Прутки из цветных металлов" на расстояние в интервале от 5401 км до 5500 км | 1т груза | - | - | - | - | 15765.58 | -
332235-00-5501-5700 | Перевозка железнодорожным транспортом ресурсов группы "Прутки из цветных металлов" на расстояние в интервале от 5501 км до 5700 км | 1т груза | - | - | - | - | 16164.89 | -
332235-00-5701-5900 | Перевозка железнодорожным транспортом ресурсов группы "Прутки из цветных металлов" на расстояние в интервале от 5701 км до 5900 км | 1т груза | - | - | - | - | 16697.58 | -
332235-00-5901-6100 | Перевозка железнодорожным транспортом ресурсов группы "Прутки из цветных металлов" на расстояние в интервале от 5901 км до 6100 км | 1т груза | - | - | - | - | 17229.85 | -
332235-00-6101-6300 | Перевозка железнодорожным транспортом ресурсов группы "Прутки из цветных металлов" на расстояние в интервале от 6101 км до 6300 км | 1т груза | - | - | - | - | 17762.54 | -
332235-00-6301-6500 | Перевозка железнодорожным транспортом ресурсов группы "Прутки из цветных металлов" на расстояние в интервале от 6301 км до 6500 км | 1т груза | - | - | - | - | 18294.82 | -
332235-00-6501-6700 | Перевозка железнодорожным транспортом ресурсов группы "Прутки из цветных металлов" на расстояние в интервале от 6501 км до 6700 км | 1т груза | - | - | - | - | 18827.51 | -
332235-00-6701-6900 | Перевозка железнодорожным транспортом ресурсов группы "Прутки из цветных металлов" на расстояние в интервале от 6701 км до 6900 км | 1т груза | - | - | - | - | 19359.79 | -
332235-00-6901-7100 | Перевозка железнодорожным транспортом ресурсов группы "Прутки из цветных металлов" на расстояние в интервале от 6901 км до 7100 км | 1т груза | - | - | - | - | 19892.47 | -
332235-00-7101-7300 | Перевозка железнодорожным транспортом ресурсов группы "Прутки из цветных металлов" на расстояние в интервале от 7101 км до 7300 км | 1т груза | - | - | - | - | 20424.75 | -
332235-00-7301-7500 | Перевозка железнодорожным транспортом ресурсов группы "Прутки из цветных металлов" на расстояние в интервале от 7301 км до 7500 км | 1т груза | - | - | - | - | 20957.44 | -
332235-00-7501-7700 | Перевозка железнодорожным транспортом ресурсов группы "Прутки из цветных металлов" на расстояние в интервале от 7501 км до 7700 км | 1т груза | - | - | - | - | 21489.72 | -
332235-00-7701-7900 | Перевозка железнодорожным транспортом ресурсов группы "Прутки из цветных металлов" на расстояние в интервале от 7701 км до 7900 км | 1т груза | - | - | - | - | 22022.41 | -
332235-00-7901-8100 | Перевозка железнодорожным транспортом ресурсов группы "Прутки из цветных металлов" на расстояние в интервале от 7901 км до 8100 км | 1т груза | - | - | - | - | 22554.68 | -
332235-00-8101-8300 | Перевозка железнодорожным транспортом ресурсов группы "Прутки из цветных металлов" на расстояние в интервале от 8101 км до 8300 км | 1т груза | - | - | - | - | 23086.96 | -
332235-00-8301-8500 | Перевозка железнодорожным транспортом ресурсов группы "Прутки из цветных металлов" на расстояние в интервале от 8301 км до 8500 км | 1т груза | - | - | - | - | 23619.65 | -
332235-00-8501-8700 | Перевозка железнодорожным транспортом ресурсов группы "Прутки из цветных металлов" на расстояние в интервале от 8501 км до 8700 км | 1т груза | - | - | - | - | 24151.93 | -
332235-00-8701-8900 | Перевозка железнодорожным транспортом ресурсов группы "Прутки из цветных металлов" на расстояние в интервале от 8701 км до 8900 км | 1т груза | - | - | - | - | 24684.62 | -
332235-00-8901-9100 | Перевозка железнодорожным транспортом ресурсов группы "Прутки из цветных металлов" на расстояние в интервале от 8901 км до 9100 км | 1т груза | - | - | - | - | 25216.89 | -
332235-00-9101-9300 | Перевозка железнодорожным транспортом ресурсов группы "Прутки из цветных металлов" на расстояние в интервале от 9101 км до 9300 км | 1т груза | - | - | - | - | 25749.58 | -
332235-00-9301-9500 | Перевозка железнодорожным транспортом ресурсов группы "Прутки из цветных металлов" на расстояние в интервале от 9301 км до 9500 км | 1т груза | - | - | - | - | 26281.86 | -
332235-00-9501-9700 | Перевозка железнодорожным транспортом ресурсов группы "Прутки из цветных металлов" на расстояние в интервале от 9501 км до 9700 км | 1т груза | - | - | - | - | 26814.55 | -
332235-00-9701-9900 | Перевозка железнодорожным транспортом ресурсов группы "Прутки из цветных металлов" на расстояние в интервале от 9701 км до 9900 км | 1т груза | - | - | - | - | 27346.83 | -
466459-00-0001-0005 | Перевозка железнодорожным транспортом ресурсов группы "Пудра алюминиевая" на расстояние в интервале от 1 км до 5 км | 1т груза | - | - | - | - | 1134.08 | -
466459-00-0006-0010 | Перевозка железнодорожным транспортом ресурсов группы "Пудра алюминиевая" на расстояние в интервале от 6 км до 10 км | 1т груза | - | - | - | - | 1150.06 | -
466459-00-0011-0015 | Перевозка железнодорожным транспортом ресурсов группы "Пудра алюминиевая" на расстояние в интервале от 11 км до 15 км | 1т груза | - | - | - | - | 1163.89 | -
466459-00-0016-0020 | Перевозка железнодорожным транспортом ресурсов группы "Пудра алюминиевая" на расстояние в интервале от 16 км до 20 км | 1т груза | - | - | - | - | 1177.41 | -
466459-00-0021-0025 | Перевозка железнодорожным транспортом ресурсов группы "Пудра алюминиевая" на расстояние в интервале от 21 км до 25 км | 1т груза | - | - | - | - | 1191.24 | -
466459-00-0026-0030 | Перевозка железнодорожным транспортом ресурсов группы "Пудра алюминиевая" на расстояние в интервале от 26 км до 30 км | 1т груза | - | - | - | - | 1204.76 | -
466459-00-0031-0035 | Перевозка железнодорожным транспортом ресурсов группы "Пудра алюминиевая" на расстояние в интервале от 31 км до 35 км | 1т груза | - | - | - | - | 1218.58 | -
466459-00-0036-0040 | Перевозка железнодорожным транспортом ресурсов группы "Пудра алюминиевая" на расстояние в интервале от 36 км до 40 км | 1т груза | - | - | - | - | 1232.1 | -
466459-00-0041-0045 | Перевозка железнодорожным транспортом ресурсов группы "Пудра алюминиевая" на расстояние в интервале от 41 км до 45 км | 1т груза | - | - | - | - | 1245.93 | -
466459-00-0046-0050 | Перевозка железнодорожным транспортом ресурсов группы "Пудра алюминиевая" на расстояние в интервале от 46 км до 50 км | 1т груза | - | - | - | - | 1259.76 | -
466459-00-0051-0060 | Перевозка железнодорожным транспортом ресурсов группы "Пудра алюминиевая" на расстояние в интервале от 51 км до 60 км | 1т груза | - | - | - | - | 1278.96 | -
466459-00-0061-0070 | Перевозка железнодорожным транспортом ресурсов группы "Пудра алюминиевая" на расстояние в интервале от 61 км до 70 км | 1т груза | - | - | - | - | 1306.3 | -
466459-00-0071-0080 | Перевозка железнодорожным транспортом ресурсов группы "Пудра алюминиевая" на расстояние в интервале от 71 км до 80 км | 1т груза | - | - | - | - | 1333.65 | -
466459-00-0081-0090 | Перевозка железнодорожным транспортом ресурсов группы "Пудра алюминиевая" на расстояние в интервале от 81 км до 90 км | 1т груза | - | - | - | - | 1361 | -
466459-00-0091-0100 | Перевозка железнодорожным транспортом ресурсов группы "Пудра алюминиевая" на расстояние в интервале от 91 км до 100 км | 1т груза | - | - | - | - | 1388.34 | -
466459-00-0101-0120 | Перевозка железнодорожным транспортом ресурсов группы "Пудра алюминиевая" на расстояние в интервале от 101 км до 120 км | 1т груза | - | - | - | - | 1429.52 | -
466459-00-0121-0140 | Перевозка железнодорожным транспортом ресурсов группы "Пудра алюминиевая" на расстояние в интервале от 121 км до 140 км | 1т груза | - | - | - | - | 1484.21 | -
466459-00-0141-0160 | Перевозка железнодорожным транспортом ресурсов группы "Пудра алюминиевая" на расстояние в интервале от 141 км до 160 км | 1т груза | - | - | - | - | 1538.9 | -
466459-00-0161-0180 | Перевозка железнодорожным транспортом ресурсов группы "Пудра алюминиевая" на расстояние в интервале от 161 км до 180 км | 1т груза | - | - | - | - | 1586.81 | -
466459-00-0181-0200 | Перевозка железнодорожным транспортом ресурсов группы "Пудра алюминиевая" на расстояние в интервале от 181 км до 200 км | 1т груза | - | - | - | - | 1633.17 | -
466459-00-0201-0220 | Перевозка железнодорожным транспортом ресурсов группы "Пудра алюминиевая" на расстояние в интервале от 201 км до 220 км | 1т груза | - | - | - | - | 1682.31 | -
466459-00-0221-0240 | Перевозка железнодорожным транспортом ресурсов группы "Пудра алюминиевая" на расстояние в интервале от 221 км до 240 км | 1т груза | - | - | - | - | 1725.89 | -
466459-00-0241-0260 | Перевозка железнодорожным транспортом ресурсов группы "Пудра алюминиевая" на расстояние в интервале от 241 км до 260 км | 1т груза | - | - | - | - | 1772.87 | -
466459-00-0261-0280 | Перевозка железнодорожным транспортом ресурсов группы "Пудра алюминиевая" на расстояние в интервале от 261 км до 280 км | 1т груза | - | - | - | - | 1819.24 | -
466459-00-0281-0300 | Перевозка железнодорожным транспортом ресурсов группы "Пудра алюминиевая" на расстояние в интервале от 281 км до 300 км | 1т груза | - | - | - | - | 1864.36 | -
466459-00-0301-0330 | Перевозка железнодорожным транспортом ресурсов группы "Пудра алюминиевая" на расстояние в интервале от 301 км до 330 км | 1т груза | - | - | - | - | 1921.78 | -
466459-00-0331-0360 | Перевозка железнодорожным транспортом ресурсов группы "Пудра алюминиевая" на расстояние в интервале от 331 км до 360 км | 1т груза | - | - | - | - | 1990.55 | -
466459-00-0361-0390 | Перевозка железнодорожным транспортом ресурсов группы "Пудра алюминиевая" на расстояние в интервале от 361 км до 390 км | 1т груза | - | - | - | - | 2058.09 | -
466459-00-0391-0420 | Перевозка железнодорожным транспортом ресурсов группы "Пудра алюминиевая" на расстояние в интервале от 391 км до 420 км | 1т груза | - | - | - | - | 2124.39 | -
466459-00-0421-0450 | Перевозка железнодорожным транспортом ресурсов группы "Пудра алюминиевая" на расстояние в интервале от 421 км до 450 км | 1т груза | - | - | - | - | 2198.1 | -
466459-00-0451-0480 | Перевозка железнодорожным транспортом ресурсов группы "Пудра алюминиевая" на расстояние в интервале от 451 км до 480 км | 1т груза | - | - | - | - | 2262.55 | -
466459-00-0481-0510 | Перевозка железнодорожным транспортом ресурсов группы "Пудра алюминиевая" на расстояние в интервале от 481 км до 510 км | 1т груза | - | - | - | - | 2326.08 | -
466459-00-0511-0540 | Перевозка железнодорожным транспортом ресурсов группы "Пудра алюминиевая" на расстояние в интервале от 511 км до 540 км | 1т груза | - | - | - | - | 2398.55 | -
466459-00-0541-0570 | Перевозка железнодорожным транспортом ресурсов группы "Пудра алюминиевая" на расстояние в интервале от 541 км до 570 км | 1т груза | - | - | - | - | 2460.23 | -
466459-00-0571-0600 | Перевозка железнодорожным транспортом ресурсов группы "Пудра алюминиевая" на расстояние в интервале от 571 км до 600 км | 1т груза | - | - | - | - | 2532.08 | -
466459-00-0601-0640 | Перевозка железнодорожным транспортом ресурсов группы "Пудра алюминиевая" на расстояние в интервале от 601 км до 640 км | 1т груза | - | - | - | - | 2603.88 | -
466459-00-0641-0680 | Перевозка железнодорожным транспортом ресурсов группы "Пудра алюминиевая" на расстояние в интервале от 641 км до 680 км | 1т груза | - | - | - | - | 2699.08 | -
466459-00-0681-0720 | Перевозка железнодорожным транспортом ресурсов группы "Пудра алюминиевая" на расстояние в интервале от 681 км до 720 км | 1т груза | - | - | - | - | 2780.39 | -
466459-00-0721-0760 | Перевозка железнодорожным транспортом ресурсов группы "Пудра алюминиевая" на расстояние в интервале от 721 км до 760 км | 1т груза | - | - | - | - | 2874.65 | -
466459-00-0761-0800 | Перевозка железнодорожным транспортом ресурсов группы "Пудра алюминиевая" на расстояние в интервале от 761 км до 800 км | 1т груза | - | - | - | - | 2953.49 | -
466459-00-0801-0840 | Перевозка железнодорожным транспортом ресурсов группы "Пудра алюминиевая" на расстояние в интервале от 801 км до 840 км | 1т груза | - | - | - | - | 3047.14 | -
466459-00-0841-0880 | Перевозка железнодорожным транспортом ресурсов группы "Пудра алюминиевая" на расстояние в интервале от 841 км до 880 км | 1т груза | - | - | - | - | 3140.79 | -
466459-00-0881-0920 | Перевозка железнодорожным транспортом ресурсов группы "Пудра алюминиевая" на расстояние в интервале от 881 км до 920 км | 1т груза | - | - | - | - | 3216.55 | -
466459-00-0921-0960 | Перевозка железнодорожным транспортом ресурсов группы "Пудра алюминиевая" на расстояние в интервале от 921 км до 960 км | 1т груза | - | - | - | - | 3309.27 | -
466459-00-0961-1000 | Перевозка железнодорожным транспортом ресурсов группы "Пудра алюминиевая" на расстояние в интервале от 961 км до 1000 км | 1т груза | - | - | - | - | 3382.87 | -
466459-00-1001-1050 | Перевозка железнодорожным транспортом ресурсов группы "Пудра алюминиевая" на расстояние в интервале от 1001 км до 1050 км | 1т груза | - | - | - | - | 3486.33 | -
466459-00-1051-1100 | Перевозка железнодорожным транспортом ресурсов группы "Пудра алюминиевая" на расстояние в интервале от 1051 км до 1100 км | 1т груза | - | - | - | - | 3601.16 | -
466459-00-1101-1150 | Перевозка железнодорожным транспортом ресурсов группы "Пудра алюминиевая" на расстояние в интервале от 1101 км до 1150 км | 1т груза | - | - | - | - | 3694.08 | -
466459-00-1151-1200 | Перевозка железнодорожным транспортом ресурсов группы "Пудра алюминиевая" на расстояние в интервале от 1151 км до 1200 км | 1т груза | - | - | - | - | 3807.98 | -
466459-00-1201-1250 | Перевозка железнодорожным транспортом ресурсов группы "Пудра алюминиевая" на расстояние в интервале от 1201 км до 1250 км | 1т груза | - | - | - | - | 3897.81 | -
466459-00-1251-1300 | Перевозка железнодорожным транспортом ресурсов группы "Пудра алюминиевая" на расстояние в интервале от 1251 км до 1300 км | 1т груза | - | - | - | - | 4010.78 | -
466459-00-1301-1350 | Перевозка железнодорожным транспортом ресурсов группы "Пудра алюминиевая" на расстояние в интервале от 1301 км до 1350 км | 1т груза | - | - | - | - | 4097.53 | -
466459-00-1351-1400 | Перевозка железнодорожным транспортом ресурсов группы "Пудра алюминиевая" на расстояние в интервале от 1351 км до 1400 км | 1т груза | - | - | - | - | 4209.58 | -
466459-00-1401-1450 | Перевозка железнодорожным транспортом ресурсов группы "Пудра алюминиевая" на расстояние в интервале от 1401 км до 1450 км | 1т груза | - | - | - | - | 4321.63 | -
466459-00-1451-1500 | Перевозка железнодорожным транспортом ресурсов группы "Пудра алюминиевая" на расстояние в интервале от 1451 км до 1500 км | 1т груза | - | - | - | - | 4404.37 | -
466459-00-1501-1600 | Перевозка железнодорожным транспортом ресурсов группы "Пудра алюминиевая" на расстояние в интервале от 1501 км до 1600 км | 1т груза | - | - | - | - | 4571.05 | -
466459-00-1601-1700 | Перевозка железнодорожным транспортом ресурсов группы "Пудра алюминиевая" на расстояние в интервале от 1601 км до 1700 км | 1т груза | - | - | - | - | 4760.28 | -
466459-00-1701-1800 | Перевозка железнодорожным транспортом ресурсов группы "Пудра алюминиевая" на расстояние в интервале от 1701 км до 1800 км | 1т груза | - | - | - | - | 4945.81 | -
466459-00-1801-1900 | Перевозка железнодорожным транспортом ресурсов группы "Пудра алюминиевая" на расстояние в интервале от 1801 км до 1900 км | 1т груза | - | - | - | - | 5163.74 | -
466459-00-1901-2000 | Перевозка железнодорожным транспортом ресурсов группы "Пудра алюминиевая" на расстояние в интервале от 1901 км до 2000 км | 1т груза | - | - | - | - | 5343.4 | -
466459-00-2001-2100 | Перевозка железнодорожным транспортом ресурсов группы "Пудра алюминиевая" на расстояние в интервале от 2001 км до 2100 км | 1т груза | - | - | - | - | 5518.75 | -
466459-00-2101-2200 | Перевозка железнодорожным транспортом ресурсов группы "Пудра алюминиевая" на расстояние в интервале от 2101 км до 2200 км | 1т груза | - | - | - | - | 5732.97 | -
466459-00-2201-2300 | Перевозка железнодорожным транспортом ресурсов группы "Пудра алюминиевая" на расстояние в интервале от 2201 км до 2300 км | 1т груза | - | - | - | - | 5902.46 | -
466459-00-2301-2400 | Перевозка железнодорожным транспортом ресурсов группы "Пудра алюминиевая" на расстояние в интервале от 2301 км до 2400 км | 1т груза | - | - | - | - | 6067.93 | -
466459-00-2401-2500 | Перевозка железнодорожным транспортом ресурсов группы "Пудра алюминиевая" на расстояние в интервале от 2401 км до 2500 км | 1т груза | - | - | - | - | 6278.14 | -
466459-00-2501-2600 | Перевозка железнодорожным транспортом ресурсов группы "Пудра алюминиевая" на расстояние в интервале от 2501 км до 2600 км | 1т груза | - | - | - | - | 6437.76 | -
466459-00-2601-2700 | Перевозка железнодорожным транспортом ресурсов группы "Пудра алюминиевая" на расстояние в интервале от 2601 км до 2700 км | 1т груза | - | - | - | - | 6593.66 | -
466459-00-2701-2800 | Перевозка железнодорожным транспортом ресурсов группы "Пудра алюминиевая" на расстояние в интервале от 2701 км до 2800 км | 1т груза | - | - | - | - | 6799.87 | -
466459-00-2801-2900 | Перевозка железнодорожным транспортом ресурсов группы "Пудра алюминиевая" на расстояние в интервале от 2801 км до 2900 км | 1т груза | - | - | - | - | 6949.6 | -
466459-00-2901-3000 | Перевозка железнодорожным транспортом ресурсов группы "Пудра алюминиевая" на расстояние в интервале от 2901 км до 3000 км | 1т груза | - | - | - | - | 7095.33 | -
466459-00-3001-3100 | Перевозка железнодорожным транспортом ресурсов группы "Пудра алюминиевая" на расстояние в интервале от 3001 км до 3100 км | 1т груза | - | - | - | - | 7158.52 | -
466459-00-3101-3200 | Перевозка железнодорожным транспортом ресурсов группы "Пудра алюминиевая" на расстояние в интервале от 3101 км до 3200 км | 1т груза | - | - | - | - | 7356.86 | -
466459-00-3201-3300 | Перевозка железнодорожным транспортом ресурсов группы "Пудра алюминиевая" на расстояние в интервале от 3201 км до 3300 км | 1т груза | - | - | - | - | 7555.2 | -
466459-00-3301-3400 | Перевозка железнодорожным транспортом ресурсов группы "Пудра алюминиевая" на расстояние в интервале от 3301 км до 3400 км | 1т груза | - | - | - | - | 7753.84 | -
466459-00-3401-3500 | Перевозка железнодорожным транспортом ресурсов группы "Пудра алюминиевая" на расстояние в интервале от 3401 км до 3500 км | 1т груза | - | - | - | - | 7952.18 | -
466459-00-3501-3600 | Перевозка железнодорожным транспортом ресурсов группы "Пудра алюминиевая" на расстояние в интервале от 3501 км до 3600 км | 1т груза | - | - | - | - | 8150.52 | -
466459-00-3601-3700 | Перевозка железнодорожным транспортом ресурсов группы "Пудра алюминиевая" на расстояние в интервале от 3601 км до 3700 км | 1т груза | - | - | - | - | 8348.86 | -
466459-00-3701-3800 | Перевозка железнодорожным транспортом ресурсов группы "Пудра алюминиевая" на расстояние в интервале от 3701 км до 3800 км | 1т груза | - | - | - | - | 8547.5 | -
466459-00-3801-3900 | Перевозка железнодорожным транспортом ресурсов группы "Пудра алюминиевая" на расстояние в интервале от 3801 км до 3900 км | 1т груза | - | - | - | - | 8745.84 | -
466459-00-3901-4000 | Перевозка железнодорожным транспортом ресурсов группы "Пудра алюминиевая" на расстояние в интервале от 3901 км до 4000 км | 1т груза | - | - | - | - | 8944.18 | -
466459-00-4001-4100 | Перевозка железнодорожным транспортом ресурсов группы "Пудра алюминиевая" на расстояние в интервале от 4001 км до 4100 км | 1т груза | - | - | - | - | 9142.52 | -
466459-00-4101-4200 | Перевозка железнодорожным транспортом ресурсов группы "Пудра алюминиевая" на расстояние в интервале от 4101 км до 4200 км | 1т груза | - | - | - | - | 9341.16 | -
466459-00-4201-4300 | Перевозка железнодорожным транспортом ресурсов группы "Пудра алюминиевая" на расстояние в интервале от 4201 км до 4300 км | 1т груза | - | - | - | - | 9539.5 | -
466459-00-4301-4400 | Перевозка железнодорожным транспортом ресурсов группы "Пудра алюминиевая" на расстояние в интервале от 4301 км до 4400 км | 1т груза | - | - | - | - | 9737.84 | -
466459-00-4401-4500 | Перевозка железнодорожным транспортом ресурсов группы "Пудра алюминиевая" на расстояние в интервале от 4401 км до 4500 км | 1т груза | - | - | - | - | 9936.18 | -
466459-00-4501-4600 | Перевозка железнодорожным транспортом ресурсов группы "Пудра алюминиевая" на расстояние в интервале от 4501 км до 4600 км | 1т груза | - | - | - | - | 10134.82 | -
466459-00-4601-4700 | Перевозка железнодорожным транспортом ресурсов группы "Пудра алюминиевая" на расстояние в интервале от 4601 км до 4700 км | 1т груза | - | - | - | - | 10333.16 | -
466459-00-4701-4800 | Перевозка железнодорожным транспортом ресурсов группы "Пудра алюминиевая" на расстояние в интервале от 4701 км до 4800 км | 1т груза | - | - | - | - | 10531.5 | -
466459-00-4801-4900 | Перевозка железнодорожным транспортом ресурсов группы "Пудра алюминиевая" на расстояние в интервале от 4801 км до 4900 км | 1т груза | - | - | - | - | 10729.84 | -
466459-00-4901-5000 | Перевозка железнодорожным транспортом ресурсов группы "Пудра алюминиевая" на расстояние в интервале от 4901 км до 5000 км | 1т груза | - | - | - | - | 10928.48 | -
466459-00-5001-5100 | Перевозка железнодорожным транспортом ресурсов группы "Пудра алюминиевая" на расстояние в интервале от 5001 км до 5100 км | 1т груза | - | - | - | - | 11126.82 | -
466459-00-5101-5200 | Перевозка железнодорожным транспортом ресурсов группы "Пудра алюминиевая" на расстояние в интервале от 5101 км до 5200 км | 1т груза | - | - | - | - | 11325.16 | -
466459-00-5201-5300 | Перевозка железнодорожным транспортом ресурсов группы "Пудра алюминиевая" на расстояние в интервале от 5201 км до 5300 км | 1т груза | - | - | - | - | 11523.5 | -
466459-00-5301-5400 | Перевозка железнодорожным транспортом ресурсов группы "Пудра алюминиевая" на расстояние в интервале от 5301 км до 5400 км | 1т груза | - | - | - | - | 11722.14 | -
466459-00-5401-5500 | Перевозка железнодорожным транспортом ресурсов группы "Пудра алюминиевая" на расстояние в интервале от 5401 км до 5500 км | 1т груза | - | - | - | - | 11920.48 | -
466459-00-5501-5700 | Перевозка железнодорожным транспортом ресурсов группы "Пудра алюминиевая" на расстояние в интервале от 5501 км до 5700 км | 1т груза | - | - | - | - | 12218.14 | -
466459-00-5701-5900 | Перевозка железнодорожным транспортом ресурсов группы "Пудра алюминиевая" на расстояние в интервале от 5701 км до 5900 км | 1т груза | - | - | - | - | 12614.82 | -
466459-00-5901-6100 | Перевозка железнодорожным транспортом ресурсов группы "Пудра алюминиевая" на расстояние в интервале от 5901 км до 6100 км | 1т груза | - | - | - | - | 13011.8 | -
466459-00-6101-6300 | Перевозка железнодорожным транспортом ресурсов группы "Пудра алюминиевая" на расстояние в интервале от 6101 км до 6300 км | 1т груза | - | - | - | - | 13408.48 | -
466459-00-6301-6500 | Перевозка железнодорожным транспортом ресурсов группы "Пудра алюминиевая" на расстояние в интервале от 6301 км до 6500 км | 1т груза | - | - | - | - | 13805.46 | -
466459-00-6501-6700 | Перевозка железнодорожным транспортом ресурсов группы "Пудра алюминиевая" на расстояние в интервале от 6501 км до 6700 км | 1т груза | - | - | - | - | 14202.13 | -
466459-00-6701-6900 | Перевозка железнодорожным транспортом ресурсов группы "Пудра алюминиевая" на расстояние в интервале от 6701 км до 6900 км | 1т груза | - | - | - | - | 14599.12 | -
466459-00-6901-7100 | Перевозка железнодорожным транспортом ресурсов группы "Пудра алюминиевая" на расстояние в интервале от 6901 км до 7100 км | 1т груза | - | - | - | - | 14995.79 | -
466459-00-7101-7300 | Перевозка железнодорожным транспортом ресурсов группы "Пудра алюминиевая" на расстояние в интервале от 7101 км до 7300 км | 1т груза | - | - | - | - | 15392.78 | -
466459-00-7301-7500 | Перевозка железнодорожным транспортом ресурсов группы "Пудра алюминиевая" на расстояние в интервале от 7301 км до 7500 км | 1т груза | - | - | - | - | 15789.45 | -
466459-00-7501-7700 | Перевозка железнодорожным транспортом ресурсов группы "Пудра алюминиевая" на расстояние в интервале от 7501 км до 7700 км | 1т груза | - | - | - | - | 16186.43 | -
466459-00-7701-7900 | Перевозка железнодорожным транспортом ресурсов группы "Пудра алюминиевая" на расстояние в интервале от 7701 км до 7900 км | 1т груза | - | - | - | - | 16583.11 | -
466459-00-7901-8100 | Перевозка железнодорожным транспортом ресурсов группы "Пудра алюминиевая" на расстояние в интервале от 7901 км до 8100 км | 1т груза | - | - | - | - | 16980.09 | -
466459-00-8101-8300 | Перевозка железнодорожным транспортом ресурсов группы "Пудра алюминиевая" на расстояние в интервале от 8101 км до 8300 км | 1т груза | - | - | - | - | 17376.77 | -
466459-00-8301-8500 | Перевозка железнодорожным транспортом ресурсов группы "Пудра алюминиевая" на расстояние в интервале от 8301 км до 8500 км | 1т груза | - | - | - | - | 17773.75 | -
466459-00-8501-8700 | Перевозка железнодорожным транспортом ресурсов группы "Пудра алюминиевая" на расстояние в интервале от 8501 км до 8700 км | 1т груза | - | - | - | - | 18170.43 | -
466459-00-8701-8900 | Перевозка железнодорожным транспортом ресурсов группы "Пудра алюминиевая" на расстояние в интервале от 8701 км до 8900 км | 1т груза | - | - | - | - | 18567.41 | -
466459-00-8901-9100 | Перевозка железнодорожным транспортом ресурсов группы "Пудра алюминиевая" на расстояние в интервале от 8901 км до 9100 км | 1т груза | - | - | - | - | 18964.09 | -
466459-00-9101-9300 | Перевозка железнодорожным транспортом ресурсов группы "Пудра алюминиевая" на расстояние в интервале от 9101 км до 9300 км | 1т груза | - | - | - | - | 19361.07 | -
466459-00-9301-9500 | Перевозка железнодорожным транспортом ресурсов группы "Пудра алюминиевая" на расстояние в интервале от 9301 км до 9500 км | 1т груза | - | - | - | - | 19757.75 | -
466459-00-9501-9700 | Перевозка железнодорожным транспортом ресурсов группы "Пудра алюминиевая" на расстояние в интервале от 9501 км до 9700 км | 1т груза | - | - | - | - | 20154.43 | -
466459-00-9701-9900 | Перевозка железнодорожным транспортом ресурсов группы "Пудра алюминиевая" на расстояние в интервале от 9701 км до 9900 км | 1т груза | - | - | - | - | 20551.41 | -
281067-00-0001-0005 | Перевозка железнодорожным транспортом ресурсов группы "Пуццоланцемент" на расстояние в интервале от 1 км до 5 км | 1т груза | - | - | - | - | 518.74 | -
281067-00-0006-0010 | Перевозка железнодорожным транспортом ресурсов группы "Пуццоланцемент" на расстояние в интервале от 6 км до 10 км | 1т груза | - | - | - | - | 524.97 | -
281067-00-0011-0015 | Перевозка железнодорожным транспортом ресурсов группы "Пуццоланцемент" на расстояние в интервале от 11 км до 15 км | 1т груза | - | - | - | - | 530.33 | -
281067-00-0016-0020 | Перевозка железнодорожным транспортом ресурсов группы "Пуццоланцемент" на расстояние в интервале от 16 км до 20 км | 1т груза | - | - | - | - | 535.61 | -
281067-00-0021-0025 | Перевозка железнодорожным транспортом ресурсов группы "Пуццоланцемент" на расстояние в интервале от 21 км до 25 км | 1т груза | - | - | - | - | 540.98 | -
281067-00-0026-0030 | Перевозка железнодорожным транспортом ресурсов группы "Пуццоланцемент" на расстояние в интервале от 26 км до 30 км | 1т груза | - | - | - | - | 546.25 | -
281067-00-0031-0035 | Перевозка железнодорожным транспортом ресурсов группы "Пуццоланцемент" на расстояние в интервале от 31 км до 35 км | 1т груза | - | - | - | - | 551.62 | -
281067-00-0036-0040 | Перевозка железнодорожным транспортом ресурсов группы "Пуццоланцемент" на расстояние в интервале от 36 км до 40 км | 1т груза | - | - | - | - | 556.89 | -
281067-00-0041-0045 | Перевозка железнодорожным транспортом ресурсов группы "Пуццоланцемент" на расстояние в интервале от 41 км до 45 км | 1т груза | - | - | - | - | 562.26 | -
281067-00-0046-0050 | Перевозка железнодорожным транспортом ресурсов группы "Пуццоланцемент" на расстояние в интервале от 46 км до 50 км | 1т груза | - | - | - | - | 567.63 | -
281067-00-0051-0060 | Перевозка железнодорожным транспортом ресурсов группы "Пуццоланцемент" на расстояние в интервале от 51 км до 60 км | 1т груза | - | - | - | - | 575.11 | -
281067-00-0061-0070 | Перевозка железнодорожным транспортом ресурсов группы "Пуццоланцемент" на расстояние в интервале от 61 км до 70 км | 1т груза | - | - | - | - | 585.85 | -
281067-00-0071-0080 | Перевозка железнодорожным транспортом ресурсов группы "Пуццоланцемент" на расстояние в интервале от 71 км до 80 км | 1т груза | - | - | - | - | 596.49 | -
281067-00-0081-0090 | Перевозка железнодорожным транспортом ресурсов группы "Пуццоланцемент" на расстояние в интервале от 81 км до 90 км | 1т груза | - | - | - | - | 607.13 | -
281067-00-0091-0100 | Перевозка железнодорожным транспортом ресурсов группы "Пуццоланцемент" на расстояние в интервале от 91 км до 100 км | 1т груза | - | - | - | - | 617.78 | -
281067-00-0101-0120 | Перевозка железнодорожным транспортом ресурсов группы "Пуццоланцемент" на расстояние в интервале от 101 км до 120 км | 1т груза | - | - | - | - | 633.79 | -
281067-00-0121-0140 | Перевозка железнодорожным транспортом ресурсов группы "Пуццоланцемент" на расстояние в интервале от 121 км до 140 км | 1т груза | - | - | - | - | 655.07 | -
281067-00-0141-0160 | Перевозка железнодорожным транспортом ресурсов группы "Пуццоланцемент" на расстояние в интервале от 141 км до 160 км | 1т груза | - | - | - | - | 676.36 | -
281067-00-0161-0180 | Перевозка железнодорожным транспортом ресурсов группы "Пуццоланцемент" на расстояние в интервале от 161 км до 180 км | 1т груза | - | - | - | - | 695.26 | -
281067-00-0181-0200 | Перевозка железнодорожным транспортом ресурсов группы "Пуццоланцемент" на расстояние в интервале от 181 км до 200 км | 1т груза | - | - | - | - | 713.69 | -
281067-00-0201-0220 | Перевозка железнодорожным транспортом ресурсов группы "Пуццоланцемент" на расстояние в интервале от 201 км до 220 км | 1т груза | - | - | - | - | 732.88 | -
281067-00-0221-0240 | Перевозка железнодорожным транспортом ресурсов группы "Пуццоланцемент" на расстояние в интервале от 221 км до 240 км | 1т груза | - | - | - | - | 750.26 | -
281067-00-0241-0260 | Перевозка железнодорожным транспортом ресурсов группы "Пуццоланцемент" на расстояние в интервале от 241 км до 260 км | 1т груза | - | - | - | - | 768.88 | -
281067-00-0261-0280 | Перевозка железнодорожным транспортом ресурсов группы "Пуццоланцемент" на расстояние в интервале от 261 км до 280 км | 1т груза | - | - | - | - | 787.12 | -
281067-00-0281-0300 | Перевозка железнодорожным транспортом ресурсов группы "Пуццоланцемент" на расстояние в интервале от 281 км до 300 км | 1т груза | - | - | - | - | 805.17 | -
281067-00-0301-0330 | Перевозка железнодорожным транспортом ресурсов группы "Пуццоланцемент" на расстояние в интервале от 301 км до 330 км | 1т груза | - | - | - | - | 827.83 | -
281067-00-0331-0360 | Перевозка железнодорожным транспортом ресурсов группы "Пуццоланцемент" на расстояние в интервале от 331 км до 360 км | 1т груза | - | - | - | - | 854.99 | -
281067-00-0361-0390 | Перевозка железнодорожным транспортом ресурсов группы "Пуццоланцемент" на расстояние в интервале от 361 км до 390 км | 1т груза | - | - | - | - | 881.78 | -
281067-00-0391-0420 | Перевозка железнодорожным транспортом ресурсов группы "Пуццоланцемент" на расстояние в интервале от 391 км до 420 км | 1т груза | - | - | - | - | 908.19 | -
281067-00-0421-0450 | Перевозка железнодорожным транспортом ресурсов группы "Пуццоланцемент" на расстояние в интервале от 421 км до 450 км | 1т груза | - | - | - | - | 937.16 | -
281067-00-0451-0480 | Перевозка железнодорожным транспортом ресурсов группы "Пуццоланцемент" на расстояние в интервале от 451 км до 480 км | 1т груза | - | - | - | - | 962.9 | -
281067-00-0481-0510 | Перевозка железнодорожным транспортом ресурсов группы "Пуццоланцемент" на расстояние в интервале от 481 км до 510 км | 1т груза | - | - | - | - | 988.17 | -
281067-00-0511-0540 | Перевозка железнодорожным транспортом ресурсов группы "Пуццоланцемент" на расстояние в интервале от 511 км до 540 км | 1т груза | - | - | - | - | 1016.76 | -
281067-00-0541-0570 | Перевозка железнодорожным транспортом ресурсов группы "Пуццоланцемент" на расстояние в интервале от 541 км до 570 км | 1т груза | - | - | - | - | 1041.45 | -
281067-00-0571-0600 | Перевозка железнодорожным транспортом ресурсов группы "Пуццоланцемент" на расстояние в интервале от 571 км до 600 км | 1т груза | - | - | - | - | 1069.86 | -
281067-00-0601-0640 | Перевозка железнодорожным транспортом ресурсов группы "Пуццоланцемент" на расстояние в интервале от 601 км до 640 км | 1т груза | - | - | - | - | 1098.59 | -
281067-00-0641-0680 | Перевозка железнодорожным транспортом ресурсов группы "Пуццоланцемент" на расстояние в интервале от 641 км до 680 км | 1т груза | - | - | - | - | 1136.11 | -
281067-00-0681-0720 | Перевозка железнодорожным транспортом ресурсов группы "Пуццоланцемент" на расстояние в интервале от 681 км до 720 км | 1т груза | - | - | - | - | 1168.69 | -
281067-00-0721-0760 | Перевозка железнодорожным транспортом ресурсов группы "Пуццоланцемент" на расстояние в интервале от 721 км до 760 км | 1т груза | - | - | - | - | 1206.02 | -
281067-00-0761-0800 | Перевозка железнодорожным транспортом ресурсов группы "Пуццоланцемент" на расстояние в интервале от 761 км до 800 км | 1т груза | - | - | - | - | 1237.74 | -
281067-00-0801-0840 | Перевозка железнодорожным транспортом ресурсов группы "Пуццоланцемент" на расстояние в интервале от 801 км до 840 км | 1т груза | - | - | - | - | 1274.69 | -
281067-00-0841-0880 | Перевозка железнодорожным транспортом ресурсов группы "Пуццоланцемент" на расстояние в интервале от 841 км до 880 км | 1т груза | - | - | - | - | 1311.74 | -
281067-00-0881-0920 | Перевозка железнодорожным транспортом ресурсов группы "Пуццоланцемент" на расстояние в интервале от 881 км до 920 км | 1т груза | - | - | - | - | 1342.31 | -
281067-00-0921-0960 | Перевозка железнодорожным транспортом ресурсов группы "Пуццоланцемент" на расстояние в интервале от 921 км до 960 км | 1т груза | - | - | - | - | 1379.08 | -
281067-00-0961-1000 | Перевозка железнодорожным транспортом ресурсов группы "Пуццоланцемент" на расстояние в интервале от 961 км до 1000 км | 1т груза | - | - | - | - | 1408.89 | -
281067-00-1001-1050 | Перевозка железнодорожным транспортом ресурсов группы "Пуццоланцемент" на расстояние в интервале от 1001 км до 1050 км | 1т груза | - | - | - | - | 1449.79 | -
281067-00-1051-1100 | Перевозка железнодорожным транспортом ресурсов группы "Пуццоланцемент" на расстояние в интервале от 1051 км до 1100 км | 1т груза | - | - | - | - | 1495.38 | -
281067-00-1101-1150 | Перевозка железнодорожным транспортом ресурсов группы "Пуццоланцемент" на расстояние в интервале от 1101 км до 1150 км | 1т груза | - | - | - | - | 1532.98 | -
281067-00-1151-1200 | Перевозка железнодорожным транспортом ресурсов группы "Пуццоланцемент" на расстояние в интервале от 1151 км до 1200 км | 1т груза | - | - | - | - | 1578.1 | -
281067-00-1201-1250 | Перевозка железнодорожным транспортом ресурсов группы "Пуццоланцемент" на расстояние в интервале от 1201 км до 1250 км | 1т груза | - | - | - | - | 1600.54 | -
281067-00-1251-1300 | Перевозка железнодорожным транспортом ресурсов группы "Пуццоланцемент" на расстояние в интервале от 1251 км до 1300 км | 1т груза | - | - | - | - | 1644.91 | -
281067-00-1301-1350 | Перевозка железнодорожным транспортом ресурсов группы "Пуццоланцемент" на расстояние в интервале от 1301 км до 1350 км | 1т груза | - | - | - | - | 1679.98 | -
281067-00-1351-1400 | Перевозка железнодорожным транспортом ресурсов группы "Пуццоланцемент" на расстояние в интервале от 1351 км до 1400 км | 1т груза | - | - | - | - | 1724.07 | -
281067-00-1401-1450 | Перевозка железнодорожным транспортом ресурсов группы "Пуццоланцемент" на расстояние в интервале от 1401 км до 1450 км | 1т груза | - | - | - | - | 1752.22 | -
281067-00-1451-1500 | Перевозка железнодорожным транспортом ресурсов группы "Пуццоланцемент" на расстояние в интервале от 1451 км до 1500 км | 1т груза | - | - | - | - | 1785.66 | -
281067-00-1501-1600 | Перевозка железнодорожным транспортом ресурсов группы "Пуццоланцемент" на расстояние в интервале от 1501 км до 1600 км | 1т груза | - | - | - | - | 1850.45 | -
281067-00-1601-1700 | Перевозка железнодорожным транспортом ресурсов группы "Пуццоланцемент" на расстояние в интервале от 1601 км до 1700 км | 1т груза | - | - | - | - | 1907.86 | -
281067-00-1701-1800 | Перевозка железнодорожным транспортом ресурсов группы "Пуццоланцемент" на расстояние в интервале от 1701 км до 1800 км | 1т груза | - | - | - | - | 1980.85 | -
281067-00-1801-1900 | Перевозка железнодорожным транспортом ресурсов группы "Пуццоланцемент" на расстояние в интервале от 1801 км до 1900 км | 1т груза | - | - | - | - | 2045.74 | -
281067-00-1901-2000 | Перевозка железнодорожным транспортом ресурсов группы "Пуццоланцемент" на расстояние в интервале от 1901 км до 2000 км | 1т груза | - | - | - | - | 2116.01 | -
281067-00-2001-2100 | Перевозка железнодорожным транспортом ресурсов группы "Пуццоланцемент" на расстояние в интервале от 2001 км до 2100 км | 1т груза | - | - | - | - | 2164.19 | -
281067-00-2101-2200 | Перевозка железнодорожным транспортом ресурсов группы "Пуццоланцемент" на расстояние в интервале от 2101 км до 2200 км | 1т груза | - | - | - | - | 2245.29 | -
281067-00-2201-2300 | Перевозка железнодорожным транспортом ресурсов группы "Пуццоланцемент" на расстояние в интервале от 2201 км до 2300 км | 1т груза | - | - | - | - | 2289.29 | -
281067-00-2301-2400 | Перевозка железнодорожным транспортом ресурсов группы "Пуццоланцемент" на расстояние в интервале от 2301 км до 2400 км | 1т груза | - | - | - | - | 2353.58 | -
281067-00-2401-2500 | Перевозка железнодорожным транспортом ресурсов группы "Пуццоланцемент" на расстояние в интервале от 2401 км до 2500 км | 1т груза | - | - | - | - | 2408.73 | -
281067-00-2501-2600 | Перевозка железнодорожным транспортом ресурсов группы "Пуццоланцемент" на расстояние в интервале от 2501 км до 2600 км | 1т груза | - | - | - | - | 2470.48 | -
281067-00-2601-2700 | Перевозка железнодорожным транспортом ресурсов группы "Пуццоланцемент" на расстояние в интервале от 2601 км до 2700 км | 1т груза | - | - | - | - | 2505.95 | -
281067-00-2701-2800 | Перевозка железнодорожным транспортом ресурсов группы "Пуццоланцемент" на расстояние в интервале от 2701 км до 2800 км | 1т груза | - | - | - | - | 2581.88 | -
281067-00-2801-2900 | Перевозка железнодорожным транспортом ресурсов группы "Пуццоланцемент" на расстояние в интервале от 2801 км до 2900 км | 1т груза | - | - | - | - | 2613.48 | -
281067-00-2901-3000 | Перевозка железнодорожным транспортом ресурсов группы "Пуццоланцемент" на расстояние в интервале от 2901 км до 3000 км | 1т груза | - | - | - | - | 2669.63 | -
281067-00-3001-3100 | Перевозка железнодорожным транспортом ресурсов группы "Пуццоланцемент" на расстояние в интервале от 3001 км до 3100 км | 1т груза | - | - | - | - | 2537.71 | -
281067-00-3101-3200 | Перевозка железнодорожным транспортом ресурсов группы "Пуццоланцемент" на расстояние в интервале от 3101 км до 3200 км | 1т груза | - | - | - | - | 2605.86 | -
281067-00-3201-3300 | Перевозка железнодорожным транспортом ресурсов группы "Пуццоланцемент" на расстояние в интервале от 3201 км до 3300 км | 1т груза | - | - | - | - | 2646.7 | -
281067-00-3301-3400 | Перевозка железнодорожным транспортом ресурсов группы "Пуццоланцемент" на расстояние в интервале от 3301 км до 3400 км | 1т груза | - | - | - | - | 2714.16 | -
281067-00-3401-3500 | Перевозка железнодорожным транспортом ресурсов группы "Пуццоланцемент" на расстояние в интервале от 3401 км до 3500 км | 1т груза | - | - | - | - | 2752.71 | -
281067-00-3501-3600 | Перевозка железнодорожным транспортом ресурсов группы "Пуццоланцемент" на расстояние в интервале от 3501 км до 3600 км | 1т груза | - | - | - | - | 2819.33 | -
281067-00-3601-3700 | Перевозка железнодорожным транспортом ресурсов группы "Пуццоланцемент" на расстояние в интервале от 3601 км до 3700 км | 1т груза | - | - | - | - | 2855.58 | -
281067-00-3701-3800 | Перевозка железнодорожным транспортом ресурсов группы "Пуццоланцемент" на расстояние в интервале от 3701 км до 3800 км | 1т груза | - | - | - | - | 2921.51 | -
281067-00-3801-3900 | Перевозка железнодорожным транспортом ресурсов группы "Пуццоланцемент" на расстояние в интервале от 3801 км до 3900 км | 1т груза | - | - | - | - | 2955.47 | -
281067-00-3901-4000 | Перевозка железнодорожным транспортом ресурсов группы "Пуццоланцемент" на расстояние в интервале от 3901 км до 4000 км | 1т груза | - | - | - | - | 3020.64 | -
281067-00-4001-4100 | Перевозка железнодорожным транспортом ресурсов группы "Пуццоланцемент" на расстояние в интервале от 4001 км до 4100 км | 1т груза | - | - | - | - | 3052.23 | -
281067-00-4101-4200 | Перевозка железнодорожным транспортом ресурсов группы "Пуццоланцемент" на расстояние в интервале от 4101 км до 4200 км | 1т груза | - | - | - | - | 3116.63 | -
281067-00-4201-4300 | Перевозка железнодорожным транспортом ресурсов группы "Пуццоланцемент" на расстояние в интервале от 4201 км до 4300 км | 1т груза | - | - | - | - | 3146 | -
281067-00-4301-4400 | Перевозка железнодорожным транспортом ресурсов группы "Пуццоланцемент" на расстояние в интервале от 4301 км до 4400 км | 1т груза | - | - | - | - | 3209.64 | -
281067-00-4401-4500 | Перевозка железнодорожным транспортом ресурсов группы "Пуццоланцемент" на расстояние в интервале от 4401 км до 4500 км | 1т груза | - | - | - | - | 3236.64 | -
281067-00-4501-4600 | Перевозка железнодорожным транспортом ресурсов группы "Пуццоланцемент" на расстояние в интервале от 4501 км до 4600 км | 1т груза | - | - | - | - | 3299.51 | -
281067-00-4601-4700 | Перевозка железнодорожным транспортом ресурсов группы "Пуццоланцемент" на расстояние в интервале от 4601 км до 4700 км | 1т груза | - | - | - | - | 3324.3 | -
281067-00-4701-4800 | Перевозка железнодорожным транспортом ресурсов группы "Пуццоланцемент" на расстояние в интервале от 4701 км до 4800 км | 1т груза | - | - | - | - | 3386.4 | -
281067-00-4801-4900 | Перевозка железнодорожным транспортом ресурсов группы "Пуццоланцемент" на расстояние в интервале от 4801 км до 4900 км | 1т груза | - | - | - | - | 3408.89 | -
281067-00-4901-5000 | Перевозка железнодорожным транспортом ресурсов группы "Пуццоланцемент" на расстояние в интервале от 4901 км до 5000 км | 1т груза | - | - | - | - | 3470.16 | -
281067-00-5001-5100 | Перевозка железнодорожным транспортом ресурсов группы "Пуццоланцемент" на расстояние в интервале от 5001 км до 5100 км | 1т груза | - | - | - | - | 3490.36 | -
281067-00-5101-5200 | Перевозка железнодорожным транспортом ресурсов группы "Пуццоланцемент" на расстояние в интервале от 5101 км до 5200 км | 1т груза | - | - | - | - | 3550.93 | -
281067-00-5201-5300 | Перевозка железнодорожным транспортом ресурсов группы "Пуццоланцемент" на расстояние в интервале от 5201 км до 5300 км | 1т груза | - | - | - | - | 3611.5 | -
281067-00-5301-5400 | Перевозка железнодорожным транспортом ресурсов группы "Пуццоланцемент" на расстояние в интервале от 5301 км до 5400 км | 1т груза | - | - | - | - | 3672.01 | -
281067-00-5401-5500 | Перевозка железнодорожным транспортом ресурсов группы "Пуццоланцемент" на расстояние в интервале от 5401 км до 5500 км | 1т груза | - | - | - | - | 3732.59 | -
281067-00-5501-5700 | Перевозка железнодорожным транспортом ресурсов группы "Пуццоланцемент" на расстояние в интервале от 5501 км до 5700 км | 1т груза | - | - | - | - | 3823.42 | -
281067-00-5701-5900 | Перевозка железнодорожным транспортом ресурсов группы "Пуццоланцемент" на расстояние в интервале от 5701 км до 5900 км | 1т груза | - | - | - | - | 3944.57 | -
281067-00-5901-6100 | Перевозка железнодорожным транспортом ресурсов группы "Пуццоланцемент" на расстояние в интервале от 5901 км до 6100 км | 1т груза | - | - | - | - | 4065.65 | -
281067-00-6101-6300 | Перевозка железнодорожным транспортом ресурсов группы "Пуццоланцемент" на расстояние в интервале от 6101 км до 6300 км | 1т груза | - | - | - | - | 4186.8 | -
281067-00-6301-6500 | Перевозка железнодорожным транспортом ресурсов группы "Пуццоланцемент" на расстояние в интервале от 6301 км до 6500 км | 1т груза | - | - | - | - | 4307.95 | -
281067-00-6501-6700 | Перевозка железнодорожным транспортом ресурсов группы "Пуццоланцемент" на расстояние в интервале от 6501 км до 6700 км | 1т груза | - | - | - | - | 4429.03 | -
281067-00-6701-6900 | Перевозка железнодорожным транспортом ресурсов группы "Пуццоланцемент" на расстояние в интервале от 6701 км до 6900 км | 1т груза | - | - | - | - | 4550.18 | -
281067-00-6901-7100 | Перевозка железнодорожным транспортом ресурсов группы "Пуццоланцемент" на расстояние в интервале от 6901 км до 7100 км | 1т груза | - | - | - | - | 4671.27 | -
281067-00-7101-7300 | Перевозка железнодорожным транспортом ресурсов группы "Пуццоланцемент" на расстояние в интервале от 7101 км до 7300 км | 1т груза | - | - | - | - | 4792.42 | -
281067-00-7301-7500 | Перевозка железнодорожным транспортом ресурсов группы "Пуццоланцемент" на расстояние в интервале от 7301 км до 7500 км | 1т груза | - | - | - | - | 4913.5 | -
281067-00-7501-7700 | Перевозка железнодорожным транспортом ресурсов группы "Пуццоланцемент" на расстояние в интервале от 7501 км до 7700 км | 1т груза | - | - | - | - | 5034.65 | -
281067-00-7701-7900 | Перевозка железнодорожным транспортом ресурсов группы "Пуццоланцемент" на расстояние в интервале от 7701 км до 7900 км | 1т груза | - | - | - | - | 5155.73 | -
281067-00-7901-8100 | Перевозка железнодорожным транспортом ресурсов группы "Пуццоланцемент" на расстояние в интервале от 7901 км до 8100 км | 1т груза | - | - | - | - | 5276.88 | -
281067-00-8101-8300 | Перевозка железнодорожным транспортом ресурсов группы "Пуццоланцемент" на расстояние в интервале от 8101 км до 8300 км | 1т груза | - | - | - | - | 5398.03 | -
281067-00-8301-8500 | Перевозка железнодорожным транспортом ресурсов группы "Пуццоланцемент" на расстояние в интервале от 8301 км до 8500 км | 1т груза | - | - | - | - | 5519.11 | -
281067-00-8501-8700 | Перевозка железнодорожным транспортом ресурсов группы "Пуццоланцемент" на расстояние в интервале от 8501 км до 8700 км | 1т груза | - | - | - | - | 5640.26 | -
281067-00-8701-8900 | Перевозка железнодорожным транспортом ресурсов группы "Пуццоланцемент" на расстояние в интервале от 8701 км до 8900 км | 1т груза | - | - | - | - | 5761.35 | -
281067-00-8901-9100 | Перевозка железнодорожным транспортом ресурсов группы "Пуццоланцемент" на расстояние в интервале от 8901 км до 9100 км | 1т груза | - | - | - | - | 5882.5 | -
281067-00-9101-9300 | Перевозка железнодорожным транспортом ресурсов группы "Пуццоланцемент" на расстояние в интервале от 9101 км до 9300 км | 1т груза | - | - | - | - | 6003.58 | -
281067-00-9301-9500 | Перевозка железнодорожным транспортом ресурсов группы "Пуццоланцемент" на расстояние в интервале от 9301 км до 9500 км | 1т груза | - | - | - | - | 6124.73 | -
281067-00-9501-9700 | Перевозка железнодорожным транспортом ресурсов группы "Пуццоланцемент" на расстояние в интервале от 9501 км до 9700 км | 1т груза | - | - | - | - | 6245.81 | -
281067-00-9701-9900 | Перевозка железнодорожным транспортом ресурсов группы "Пуццоланцемент" на расстояние в интервале от 9701 км до 9900 км | 1т груза | - | - | - | - | 6366.96 | -
721376-00-0001-0005 | Перевозка железнодорожным транспортом ресурсов группы "Пылеподавитель" на расстояние в интервале от 1 км до 5 км | 1т груза | - | - | - | - | 1486.44 | -
721376-00-0006-0010 | Перевозка железнодорожным транспортом ресурсов группы "Пылеподавитель" на расстояние в интервале от 6 км до 10 км | 1т груза | - | - | - | - | 1507.79 | -
721376-00-0011-0015 | Перевозка железнодорожным транспортом ресурсов группы "Пылеподавитель" на расстояние в интервале от 11 км до 15 км | 1т груза | - | - | - | - | 1525.74 | -
721376-00-0016-0020 | Перевозка железнодорожным транспортом ресурсов группы "Пылеподавитель" на расстояние в интервале от 16 км до 20 км | 1т груза | - | - | - | - | 1543.69 | -
721376-00-0021-0025 | Перевозка железнодорожным транспортом ресурсов группы "Пылеподавитель" на расстояние в интервале от 21 км до 25 км | 1т груза | - | - | - | - | 1561.65 | -
721376-00-0026-0030 | Перевозка железнодорожным транспортом ресурсов группы "Пылеподавитель" на расстояние в интервале от 26 км до 30 км | 1т груза | - | - | - | - | 1579.6 | -
721376-00-0031-0035 | Перевозка железнодорожным транспортом ресурсов группы "Пылеподавитель" на расстояние в интервале от 31 км до 35 км | 1т груза | - | - | - | - | 1597.55 | -
721376-00-0036-0040 | Перевозка железнодорожным транспортом ресурсов группы "Пылеподавитель" на расстояние в интервале от 36 км до 40 км | 1т груза | - | - | - | - | 1615.5 | -
721376-00-0041-0045 | Перевозка железнодорожным транспортом ресурсов группы "Пылеподавитель" на расстояние в интервале от 41 км до 45 км | 1т груза | - | - | - | - | 1633.46 | -
721376-00-0046-0050 | Перевозка железнодорожным транспортом ресурсов группы "Пылеподавитель" на расстояние в интервале от 46 км до 50 км | 1т груза | - | - | - | - | 1651.83 | -
721376-00-0051-0060 | Перевозка железнодорожным транспортом ресурсов группы "Пылеподавитель" на расстояние в интервале от 51 км до 60 км | 1т груза | - | - | - | - | 1677.06 | -
721376-00-0061-0070 | Перевозка железнодорожным транспортом ресурсов группы "Пылеподавитель" на расстояние в интервале от 61 км до 70 км | 1т груза | - | - | - | - | 1712.97 | -
721376-00-0071-0080 | Перевозка железнодорожным транспортом ресурсов группы "Пылеподавитель" на расстояние в интервале от 71 км до 80 км | 1т груза | - | - | - | - | 1748.87 | -
721376-00-0081-0090 | Перевозка железнодорожным транспортом ресурсов группы "Пылеподавитель" на расстояние в интервале от 81 км до 90 км | 1т груза | - | - | - | - | 1784.78 | -
721376-00-0091-0100 | Перевозка железнодорожным транспортом ресурсов группы "Пылеподавитель" на расстояние в интервале от 91 км до 100 км | 1т груза | - | - | - | - | 1820.68 | -
721376-00-0101-0120 | Перевозка железнодорожным транспортом ресурсов группы "Пылеподавитель" на расстояние в интервале от 101 км до 120 км | 1т груза | - | - | - | - | 1874.97 | -
721376-00-0121-0140 | Перевозка железнодорожным транспортом ресурсов группы "Пылеподавитель" на расстояние в интервале от 121 км до 140 км | 1т груза | - | - | - | - | 1946.78 | -
721376-00-0141-0160 | Перевозка железнодорожным транспортом ресурсов группы "Пылеподавитель" на расстояние в интервале от 141 км до 160 км | 1т груза | - | - | - | - | 2018.59 | -
721376-00-0161-0180 | Перевозка железнодорожным транспортом ресурсов группы "Пылеподавитель" на расстояние в интервале от 161 км до 180 км | 1т груза | - | - | - | - | 2081.48 | -
721376-00-0181-0200 | Перевозка железнодорожным транспортом ресурсов группы "Пылеподавитель" на расстояние в интервале от 181 км до 200 км | 1т груза | - | - | - | - | 2142.67 | -
721376-00-0201-0220 | Перевозка железнодорожным транспортом ресурсов группы "Пылеподавитель" на расстояние в интервале от 201 км до 220 км | 1т груза | - | - | - | - | 2206.83 | -
721376-00-0221-0240 | Перевозка железнодорожным транспортом ресурсов группы "Пылеподавитель" на расстояние в интервале от 221 км до 240 км | 1т груза | - | - | - | - | 2264.2 | -
721376-00-0241-0260 | Перевозка железнодорожным транспортом ресурсов группы "Пылеподавитель" на расстояние в интервале от 241 км до 260 км | 1т груза | - | - | - | - | 2325.81 | -
721376-00-0261-0280 | Перевозка железнодорожным транспортом ресурсов группы "Пылеподавитель" на расстояние в интервале от 261 км до 280 км | 1т груза | - | - | - | - | 2386.58 | -
721376-00-0281-0300 | Перевозка железнодорожным транспортом ресурсов группы "Пылеподавитель" на расстояние в интервале от 281 км до 300 км | 1т груза | - | - | - | - | 2446.07 | -
721376-00-0301-0330 | Перевозка железнодорожным транспортом ресурсов группы "Пылеподавитель" на расстояние в интервале от 301 км до 330 км | 1т груза | - | - | - | - | 2520.97 | -
721376-00-0331-0360 | Перевозка железнодорожным транспортом ресурсов группы "Пылеподавитель" на расстояние в интервале от 331 км до 360 км | 1т груза | - | - | - | - | 2611.26 | -
721376-00-0361-0390 | Перевозка железнодорожным транспортом ресурсов группы "Пылеподавитель" на расстояние в интервале от 361 км до 390 км | 1т груза | - | - | - | - | 2699.86 | -
721376-00-0391-0420 | Перевозка железнодорожным транспортом ресурсов группы "Пылеподавитель" на расстояние в интервале от 391 км до 420 км | 1т груза | - | - | - | - | 2786.77 | -
721376-00-0421-0450 | Перевозка железнодорожным транспортом ресурсов группы "Пылеподавитель" на расстояние в интервале от 421 км до 450 км | 1т груза | - | - | - | - | 2883.44 | -
721376-00-0451-0480 | Перевозка железнодорожным транспортом ресурсов группы "Пылеподавитель" на расстояние в интервале от 451 км до 480 км | 1т груза | - | - | - | - | 2968.21 | -
721376-00-0481-0510 | Перевозка железнодорожным транспортом ресурсов группы "Пылеподавитель" на расстояние в интервале от 481 км до 510 км | 1т груза | - | - | - | - | 3051.29 | -
721376-00-0511-0540 | Перевозка железнодорожным транспортом ресурсов группы "Пылеподавитель" на расстояние в интервале от 511 км до 540 км | 1т груза | - | - | - | - | 3146.69 | -
721376-00-0541-0570 | Перевозка железнодорожным транспортом ресурсов группы "Пылеподавитель" на расстояние в интервале от 541 км до 570 км | 1т груза | - | - | - | - | 3227.22 | -
721376-00-0571-0600 | Перевозка железнодорожным транспортом ресурсов группы "Пылеподавитель" на расстояние в интервале от 571 км до 600 км | 1т груза | - | - | - | - | 3321.76 | -
721376-00-0601-0640 | Перевозка железнодорожным транспортом ресурсов группы "Пылеподавитель" на расстояние в интервале от 601 км до 640 км | 1т груза | - | - | - | - | 3415.57 | -
721376-00-0641-0680 | Перевозка железнодорожным транспортом ресурсов группы "Пылеподавитель" на расстояние в интервале от 641 км до 680 км | 1т груза | - | - | - | - | 3540.5 | -
721376-00-0681-0720 | Перевозка железнодорожным транспортом ресурсов группы "Пылеподавитель" на расстояние в интервале от 681 км до 720 км | 1т груза | - | - | - | - | 3647.16 | -
721376-00-0721-0760 | Перевозка железнодорожным транспортом ресурсов группы "Пылеподавитель" на расстояние в интервале от 721 км до 760 км | 1т груза | - | - | - | - | 3770.82 | -
721376-00-0761-0800 | Перевозка железнодорожным транспортом ресурсов группы "Пылеподавитель" на расстояние в интервале от 761 км до 800 км | 1т груза | - | - | - | - | 3874.51 | -
721376-00-0801-0840 | Перевозка железнодорожным транспортом ресурсов группы "Пылеподавитель" на расстояние в интервале от 801 км до 840 км | 1т груза | - | - | - | - | 3997.32 | -
721376-00-0841-0880 | Перевозка железнодорожным транспортом ресурсов группы "Пылеподавитель" на расстояние в интервале от 841 км до 880 км | 1т груза | - | - | - | - | 4120.12 | -
721376-00-0881-0920 | Перевозка железнодорожным транспортом ресурсов группы "Пылеподавитель" на расстояние в интервале от 881 км до 920 км | 1т груза | - | - | - | - | 4219.14 | -
721376-00-0921-0960 | Перевозка железнодорожным транспортом ресурсов группы "Пылеподавитель" на расстояние в интервале от 921 км до 960 км | 1т груза | - | - | - | - | 4341.1 | -
721376-00-0961-1000 | Перевозка железнодорожным транспортом ресурсов группы "Пылеподавитель" на расстояние в интервале от 961 км до 1000 км | 1т груза | - | - | - | - | 4437.14 | -
721376-00-1001-1050 | Перевозка железнодорожным транспортом ресурсов группы "Пылеподавитель" на расстояние в интервале от 1001 км до 1050 км | 1т груза | - | - | - | - | 4572.8 | -
721376-00-1051-1100 | Перевозка железнодорожным транспортом ресурсов группы "Пылеподавитель" на расстояние в интервале от 1051 км до 1100 км | 1т груза | - | - | - | - | 4723.87 | -
721376-00-1101-1150 | Перевозка железнодорожным транспортом ресурсов группы "Пылеподавитель" на расстояние в интервале от 1101 км до 1150 км | 1т груза | - | - | - | - | 4845.2 | -
721376-00-1151-1200 | Перевозка железнодорожным транспортом ресурсов группы "Пылеподавитель" на расстояние в интервале от 1151 км до 1200 км | 1т груза | - | - | - | - | 4994.56 | -
721376-00-1201-1250 | Перевозка железнодорожным транспортом ресурсов группы "Пылеподавитель" на расстояние в интервале от 1201 км до 1250 км | 1т груза | - | - | - | - | 5112.07 | -
721376-00-1251-1300 | Перевозка железнодорожным транспортом ресурсов группы "Пылеподавитель" на расстояние в интервале от 1251 км до 1300 км | 1т груза | - | - | - | - | 5260.16 | -
721376-00-1301-1350 | Перевозка железнодорожным транспортом ресурсов группы "Пылеподавитель" на расстояние в интервале от 1301 км до 1350 км | 1т груза | - | - | - | - | 5373.84 | -
721376-00-1351-1400 | Перевозка железнодорожным транспортом ресурсов группы "Пылеподавитель" на расстояние в интервале от 1351 км до 1400 км | 1т груза | - | - | - | - | 5520.66 | -
721376-00-1401-1450 | Перевозка железнодорожным транспортом ресурсов группы "Пылеподавитель" на расстояние в интервале от 1401 км до 1450 км | 1т груза | - | - | - | - | 5667.48 | -
721376-00-1451-1500 | Перевозка железнодорожным транспортом ресурсов группы "Пылеподавитель" на расстояние в интервале от 1451 км до 1500 км | 1т груза | - | - | - | - | 5775.64 | -
721376-00-1501-1600 | Перевозка железнодорожным транспортом ресурсов группы "Пылеподавитель" на расстояние в интервале от 1501 км до 1600 км | 1т груза | - | - | - | - | 5994.38 | -
721376-00-1601-1700 | Перевозка железнодорожным транспортом ресурсов группы "Пылеподавитель" на расстояние в интервале от 1601 км до 1700 км | 1т груза | - | - | - | - | 6242.13 | -
721376-00-1701-1800 | Перевозка железнодорожным транспортом ресурсов группы "Пылеподавитель" на расстояние в интервале от 1701 км до 1800 км | 1т груза | - | - | - | - | 6484.79 | -
721376-00-1801-1900 | Перевозка железнодорожным транспортом ресурсов группы "Пылеподавитель" на расстояние в интервале от 1801 км до 1900 км | 1т груза | - | - | - | - | 6770.78 | -
721376-00-1901-2000 | Перевозка железнодорожным транспортом ресурсов группы "Пылеподавитель" на расстояние в интервале от 1901 км до 2000 км | 1т груза | - | - | - | - | 7005.79 | -
721376-00-2001-2100 | Перевозка железнодорожным транспортом ресурсов группы "Пылеподавитель" на расстояние в интервале от 2001 км до 2100 км | 1т груза | - | - | - | - | 7235.28 | -
721376-00-2101-2200 | Перевозка железнодорожным транспортом ресурсов группы "Пылеподавитель" на расстояние в интервале от 2101 км до 2200 км | 1т груза | - | - | - | - | 7516.17 | -
721376-00-2201-2300 | Перевозка железнодорожным транспортом ресурсов группы "Пылеподавитель" на расстояние в интервале от 2201 км до 2300 км | 1т груза | - | - | - | - | 7737.59 | -
721376-00-2301-2400 | Перевозка железнодорожным транспортом ресурсов группы "Пылеподавитель" на расстояние в интервале от 2301 км до 2400 км | 1т груза | - | - | - | - | 7953.91 | -
721376-00-2401-2500 | Перевозка железнодорожным транспортом ресурсов группы "Пылеподавитель" на расстояние в интервале от 2401 км до 2500 км | 1т груза | - | - | - | - | 8229.28 | -
721376-00-2501-2600 | Перевозка железнодорожным транспортом ресурсов группы "Пылеподавитель" на расстояние в интервале от 2501 км до 2600 км | 1т груза | - | - | - | - | 8437.96 | -
721376-00-2601-2700 | Перевозка железнодорожным транспортом ресурсов группы "Пылеподавитель" на расстояние в интервале от 2601 км до 2700 км | 1т груза | - | - | - | - | 8641.11 | -
721376-00-2701-2800 | Перевозка железнодорожным транспортом ресурсов группы "Пылеподавитель" на расстояние в интервале от 2701 км до 2800 км | 1т груза | - | - | - | - | 8911.38 | -
721376-00-2801-2900 | Перевозка железнодорожным транспортом ресурсов группы "Пылеподавитель" на расстояние в интервале от 2801 км до 2900 км | 1т груза | - | - | - | - | 9106.89 | -
721376-00-2901-3000 | Перевозка железнодорожным транспортом ресурсов группы "Пылеподавитель" на расстояние в интервале от 2901 км до 3000 км | 1т груза | - | - | - | - | 9296.88 | -
721376-00-3001-3100 | Перевозка железнодорожным транспортом ресурсов группы "Пылеподавитель" на расстояние в интервале от 3001 км до 3100 км | 1т груза | - | - | - | - | 9379.5 | -
721376-00-3101-3200 | Перевозка железнодорожным транспортом ресурсов группы "Пылеподавитель" на расстояние в интервале от 3101 км до 3200 км | 1т груза | - | - | - | - | 9639.62 | -
721376-00-3201-3300 | Перевозка железнодорожным транспортом ресурсов группы "Пылеподавитель" на расстояние в интервале от 3201 км до 3300 км | 1т груза | - | - | - | - | 9899.33 | -
721376-00-3301-3400 | Перевозка железнодорожным транспортом ресурсов группы "Пылеподавитель" на расстояние в интервале от 3301 км до 3400 км | 1т груза | - | - | - | - | 10159.45 | -
721376-00-3401-3500 | Перевозка железнодорожным транспортом ресурсов группы "Пылеподавитель" на расстояние в интервале от 3401 км до 3500 км | 1т груза | - | - | - | - | 10419.57 | -
721376-00-3501-3600 | Перевозка железнодорожным транспортом ресурсов группы "Пылеподавитель" на расстояние в интервале от 3501 км до 3600 км | 1т груза | - | - | - | - | 10679.28 | -
721376-00-3601-3700 | Перевозка железнодорожным транспортом ресурсов группы "Пылеподавитель" на расстояние в интервале от 3601 км до 3700 км | 1т груза | - | - | - | - | 10939.4 | -
721376-00-3701-3800 | Перевозка железнодорожным транспортом ресурсов группы "Пылеподавитель" на расстояние в интервале от 3701 км до 3800 км | 1т груза | - | - | - | - | 11199.1 | -
721376-00-3801-3900 | Перевозка железнодорожным транспортом ресурсов группы "Пылеподавитель" на расстояние в интервале от 3801 км до 3900 км | 1т груза | - | - | - | - | 11459.22 | -
721376-00-3901-4000 | Перевозка железнодорожным транспортом ресурсов группы "Пылеподавитель" на расстояние в интервале от 3901 км до 4000 км | 1т груза | - | - | - | - | 11719.35 | -
721376-00-4001-4100 | Перевозка железнодорожным транспортом ресурсов группы "Пылеподавитель" на расстояние в интервале от 4001 км до 4100 км | 1т груза | - | - | - | - | 11979.05 | -
721376-00-4101-4200 | Перевозка железнодорожным транспортом ресурсов группы "Пылеподавитель" на расстояние в интервале от 4101 км до 4200 км | 1т груза | - | - | - | - | 12239.17 | -
721376-00-4201-4300 | Перевозка железнодорожным транспортом ресурсов группы "Пылеподавитель" на расстояние в интервале от 4201 км до 4300 км | 1т груза | - | - | - | - | 12498.88 | -
721376-00-4301-4400 | Перевозка железнодорожным транспортом ресурсов группы "Пылеподавитель" на расстояние в интервале от 4301 км до 4400 км | 1т груза | - | - | - | - | 12759 | -
721376-00-4401-4500 | Перевозка железнодорожным транспортом ресурсов группы "Пылеподавитель" на расстояние в интервале от 4401 км до 4500 км | 1т груза | - | - | - | - | 13019.12 | -
721376-00-4501-4600 | Перевозка железнодорожным транспортом ресурсов группы "Пылеподавитель" на расстояние в интервале от 4501 км до 4600 км | 1т груза | - | - | - | - | 13278.83 | -
721376-00-4601-4700 | Перевозка железнодорожным транспортом ресурсов группы "Пылеподавитель" на расстояние в интервале от 4601 км до 4700 км | 1т груза | - | - | - | - | 13538.95 | -
721376-00-4701-4800 | Перевозка железнодорожным транспортом ресурсов группы "Пылеподавитель" на расстояние в интервале от 4701 км до 4800 км | 1т груза | - | - | - | - | 13798.66 | -
721376-00-4801-4900 | Перевозка железнодорожным транспортом ресурсов группы "Пылеподавитель" на расстояние в интервале от 4801 км до 4900 км | 1т груза | - | - | - | - | 14058.78 | -
721376-00-4901-5000 | Перевозка железнодорожным транспортом ресурсов группы "Пылеподавитель" на расстояние в интервале от 4901 км до 5000 км | 1т груза | - | - | - | - | 14318.9 | -
721376-00-5001-5100 | Перевозка железнодорожным транспортом ресурсов группы "Пылеподавитель" на расстояние в интервале от 5001 км до 5100 км | 1т груза | - | - | - | - | 14578.61 | -
721376-00-5101-5200 | Перевозка железнодорожным транспортом ресурсов группы "Пылеподавитель" на расстояние в интервале от 5101 км до 5200 км | 1т груза | - | - | - | - | 14838.73 | -
721376-00-5201-5300 | Перевозка железнодорожным транспортом ресурсов группы "Пылеподавитель" на расстояние в интервале от 5201 км до 5300 км | 1т груза | - | - | - | - | 15098.43 | -
721376-00-5301-5400 | Перевозка железнодорожным транспортом ресурсов группы "Пылеподавитель" на расстояние в интервале от 5301 км до 5400 км | 1т груза | - | - | - | - | 15358.55 | -
721376-00-5401-5500 | Перевозка железнодорожным транспортом ресурсов группы "Пылеподавитель" на расстояние в интервале от 5401 км до 5500 км | 1т груза | - | - | - | - | 15618.68 | -
721376-00-5501-5700 | Перевозка железнодорожным транспортом ресурсов группы "Пылеподавитель" на расстояние в интервале от 5501 км до 5700 км | 1т груза | - | - | - | - | 16008.65 | -
721376-00-5701-5900 | Перевозка железнодорожным транспортом ресурсов группы "Пылеподавитель" на расстояние в интервале от 5701 км до 5900 км | 1т груза | - | - | - | - | 16528.48 | -
721376-00-5901-6100 | Перевозка железнодорожным транспортом ресурсов группы "Пылеподавитель" на расстояние в интервале от 5901 км до 6100 км | 1т груза | - | - | - | - | 17048.31 | -
721376-00-6101-6300 | Перевозка железнодорожным транспортом ресурсов группы "Пылеподавитель" на расстояние в интервале от 6101 км до 6300 км | 1т груза | - | - | - | - | 17568.13 | -
721376-00-6301-6500 | Перевозка железнодорожным транспортом ресурсов группы "Пылеподавитель" на расстояние в интервале от 6301 км до 6500 км | 1т груза | - | - | - | - | 18087.96 | -
721376-00-6501-6700 | Перевозка железнодорожным транспортом ресурсов группы "Пылеподавитель" на расстояние в интервале от 6501 км до 6700 км | 1т груза | - | - | - | - | 18608.2 | -
721376-00-6701-6900 | Перевозка железнодорожным транспортом ресурсов группы "Пылеподавитель" на расстояние в интервале от 6701 км до 6900 км | 1т груза | - | - | - | - | 19128.03 | -
721376-00-6901-7100 | Перевозка железнодорожным транспортом ресурсов группы "Пылеподавитель" на расстояние в интервале от 6901 км до 7100 км | 1т груза | - | - | - | - | 19647.86 | -
721376-00-7101-7300 | Перевозка железнодорожным транспортом ресурсов группы "Пылеподавитель" на расстояние в интервале от 7101 км до 7300 км | 1т груза | - | - | - | - | 20167.69 | -
721376-00-7301-7500 | Перевозка железнодорожным транспортом ресурсов группы "Пылеподавитель" на расстояние в интервале от 7301 км до 7500 км | 1т груза | - | - | - | - | 20687.51 | -
721376-00-7501-7700 | Перевозка железнодорожным транспортом ресурсов группы "Пылеподавитель" на расстояние в интервале от 7501 км до 7700 км | 1т груза | - | - | - | - | 21207.76 | -
721376-00-7701-7900 | Перевозка железнодорожным транспортом ресурсов группы "Пылеподавитель" на расстояние в интервале от 7701 км до 7900 км | 1т груза | - | - | - | - | 21727.59 | -
721376-00-7901-8100 | Перевозка железнодорожным транспортом ресурсов группы "Пылеподавитель" на расстояние в интервале от 7901 км до 8100 км | 1т груза | - | - | - | - | 22247.41 | -
721376-00-8101-8300 | Перевозка железнодорожным транспортом ресурсов группы "Пылеподавитель" на расстояние в интервале от 8101 км до 8300 км | 1т груза | - | - | - | - | 22767.24 | -
721376-00-8301-8500 | Перевозка железнодорожным транспортом ресурсов группы "Пылеподавитель" на расстояние в интервале от 8301 км до 8500 км | 1т груза | - | - | - | - | 23287.07 | -
721376-00-8501-8700 | Перевозка железнодорожным транспортом ресурсов группы "Пылеподавитель" на расстояние в интервале от 8501 км до 8700 км | 1т груза | - | - | - | - | 23807.31 | -
721376-00-8701-8900 | Перевозка железнодорожным транспортом ресурсов группы "Пылеподавитель" на расстояние в интервале от 8701 км до 8900 км | 1т груза | - | - | - | - | 24327.14 | -
721376-00-8901-9100 | Перевозка железнодорожным транспортом ресурсов группы "Пылеподавитель" на расстояние в интервале от 8901 км до 9100 км | 1т груза | - | - | - | - | 24846.97 | -
721376-00-9101-9300 | Перевозка железнодорожным транспортом ресурсов группы "Пылеподавитель" на расстояние в интервале от 9101 км до 9300 км | 1т груза | - | - | - | - | 25366.79 | -
721376-00-9301-9500 | Перевозка железнодорожным транспортом ресурсов группы "Пылеподавитель" на расстояние в интервале от 9301 км до 9500 км | 1т груза | - | - | - | - | 25886.62 | -
721376-00-9501-9700 | Перевозка железнодорожным транспортом ресурсов группы "Пылеподавитель" на расстояние в интервале от 9501 км до 9700 км | 1т груза | - | - | - | - | 26406.86 | -
721376-00-9701-9900 | Перевозка железнодорожным транспортом ресурсов группы "Пылеподавитель" на расстояние в интервале от 9701 км до 9900 км | 1т груза | - | - | - | - | 26926.69 | -
231142-00-0001-0005 | Перевозка железнодорожным транспортом ресурсов группы "Пыль инертная" на расстояние в интервале от 1 км до 5 км | 1т груза | - | - | - | - | 472.35 | -
231142-00-0006-0010 | Перевозка железнодорожным транспортом ресурсов группы "Пыль инертная" на расстояние в интервале от 6 км до 10 км | 1т груза | - | - | - | - | 477.39 | -
231142-00-0011-0015 | Перевозка железнодорожным транспортом ресурсов группы "Пыль инертная" на расстояние в интервале от 11 км до 15 км | 1т груза | - | - | - | - | 481.77 | -
231142-00-0016-0020 | Перевозка железнодорожным транспортом ресурсов группы "Пыль инертная" на расстояние в интервале от 16 км до 20 км | 1т груза | - | - | - | - | 486.07 | -
231142-00-0021-0025 | Перевозка железнодорожным транспортом ресурсов группы "Пыль инертная" на расстояние в интервале от 21 км до 25 км | 1т груза | - | - | - | - | 490.44 | -
231142-00-0026-0030 | Перевозка железнодорожным транспортом ресурсов группы "Пыль инертная" на расстояние в интервале от 26 км до 30 км | 1т груза | - | - | - | - | 494.75 | -
231142-00-0031-0035 | Перевозка железнодорожным транспортом ресурсов группы "Пыль инертная" на расстояние в интервале от 31 км до 35 км | 1т груза | - | - | - | - | 499.12 | -
231142-00-0036-0040 | Перевозка железнодорожным транспортом ресурсов группы "Пыль инертная" на расстояние в интервале от 36 км до 40 км | 1т груза | - | - | - | - | 503.43 | -
231142-00-0041-0045 | Перевозка железнодорожным транспортом ресурсов группы "Пыль инертная" на расстояние в интервале от 41 км до 45 км | 1т груза | - | - | - | - | 507.8 | -
231142-00-0046-0050 | Перевозка железнодорожным транспортом ресурсов группы "Пыль инертная" на расстояние в интервале от 46 км до 50 км | 1т груза | - | - | - | - | 512.18 | -
231142-00-0051-0060 | Перевозка железнодорожным транспортом ресурсов группы "Пыль инертная" на расстояние в интервале от 51 км до 60 км | 1т груза | - | - | - | - | 518.3 | -
231142-00-0061-0070 | Перевозка железнодорожным транспортом ресурсов группы "Пыль инертная" на расстояние в интервале от 61 км до 70 км | 1т груза | - | - | - | - | 527.05 | -
231142-00-0071-0080 | Перевозка железнодорожным транспортом ресурсов группы "Пыль инертная" на расстояние в интервале от 71 км до 80 км | 1т груза | - | - | - | - | 535.73 | -
231142-00-0081-0090 | Перевозка железнодорожным транспортом ресурсов группы "Пыль инертная" на расстояние в интервале от 81 км до 90 км | 1т груза | - | - | - | - | 544.41 | -
231142-00-0091-0100 | Перевозка железнодорожным транспортом ресурсов группы "Пыль инертная" на расстояние в интервале от 91 км до 100 км | 1т груза | - | - | - | - | 553.09 | -
231142-00-0101-0120 | Перевозка железнодорожным транспортом ресурсов группы "Пыль инертная" на расстояние в интервале от 101 км до 120 км | 1т груза | - | - | - | - | 566.15 | -
231142-00-0121-0140 | Перевозка железнодорожным транспортом ресурсов группы "Пыль инертная" на расстояние в интервале от 121 км до 140 км | 1т груза | - | - | - | - | 583.5 | -
231142-00-0141-0160 | Перевозка железнодорожным транспортом ресурсов группы "Пыль инертная" на расстояние в интервале от 141 км до 160 км | 1т груза | - | - | - | - | 600.86 | -
231142-00-0161-0180 | Перевозка железнодорожным транспортом ресурсов группы "Пыль инертная" на расстояние в интервале от 161 км до 180 км | 1т груза | - | - | - | - | 616.38 | -
231142-00-0181-0200 | Перевозка железнодорожным транспортом ресурсов группы "Пыль инертная" на расстояние в интервале от 181 км до 200 км | 1т груза | - | - | - | - | 631.53 | -
231142-00-0201-0220 | Перевозка железнодорожным транспортом ресурсов группы "Пыль инертная" на расстояние в интервале от 201 км до 220 км | 1т груза | - | - | - | - | 647.27 | -
231142-00-0221-0240 | Перевозка железнодорожным транспортом ресурсов группы "Пыль инертная" на расстояние в интервале от 221 км до 240 км | 1т груза | - | - | - | - | 661.61 | -
231142-00-0241-0260 | Перевозка железнодорожным транспортом ресурсов группы "Пыль инертная" на расстояние в интервале от 241 км до 260 км | 1т груза | - | - | - | - | 676.9 | -
231142-00-0261-0280 | Перевозка железнодорожным транспортом ресурсов группы "Пыль инертная" на расстояние в интервале от 261 км до 280 км | 1т груза | - | - | - | - | 691.9 | -
231142-00-0281-0300 | Перевозка железнодорожным транспортом ресурсов группы "Пыль инертная" на расстояние в интервале от 281 км до 300 км | 1т груза | - | - | - | - | 706.76 | -
231142-00-0301-0330 | Перевозка железнодорожным транспортом ресурсов группы "Пыль инертная" на расстояние в интервале от 301 км до 330 км | 1т груза | - | - | - | - | 725.4 | -
231142-00-0331-0360 | Перевозка железнодорожным транспортом ресурсов группы "Пыль инертная" на расстояние в интервале от 331 км до 360 км | 1т груза | - | - | - | - | 747.76 | -
231142-00-0361-0390 | Перевозка железнодорожным транспортом ресурсов группы "Пыль инертная" на расстояние в интервале от 361 км до 390 км | 1т груза | - | - | - | - | 769.82 | -
231142-00-0391-0420 | Перевозка железнодорожным транспортом ресурсов группы "Пыль инертная" на расстояние в интервале от 391 км до 420 км | 1т груза | - | - | - | - | 791.59 | -
231142-00-0421-0450 | Перевозка железнодорожным транспортом ресурсов группы "Пыль инертная" на расстояние в интервале от 421 км до 450 км | 1т груза | - | - | - | - | 815.34 | -
231142-00-0451-0480 | Перевозка железнодорожным транспортом ресурсов группы "Пыль инертная" на расстояние в интервале от 451 км до 480 км | 1т груза | - | - | - | - | 836.59 | -
231142-00-0481-0510 | Перевозка железнодорожным транспортом ресурсов группы "Пыль инертная" на расстояние в интервале от 481 км до 510 км | 1т груза | - | - | - | - | 857.48 | -
231142-00-0511-0540 | Перевозка железнодорожным транспортом ресурсов группы "Пыль инертная" на расстояние в интервале от 511 км до 540 км | 1т груза | - | - | - | - | 880.94 | -
231142-00-0541-0570 | Перевозка железнодорожным транспортом ресурсов группы "Пыль инертная" на расстояние в интервале от 541 км до 570 км | 1т груза | - | - | - | - | 901.38 | -
231142-00-0571-0600 | Перевозка железнодорожным транспортом ресурсов группы "Пыль инертная" на расстояние в интервале от 571 км до 600 км | 1т груза | - | - | - | - | 924.69 | -
231142-00-0601-0640 | Перевозка железнодорожным транспортом ресурсов группы "Пыль инертная" на расстояние в интервале от 601 км до 640 км | 1т груза | - | - | - | - | 948.48 | -
231142-00-0641-0680 | Перевозка железнодорожным транспортом ресурсов группы "Пыль инертная" на расстояние в интервале от 641 км до 680 км | 1т груза | - | - | - | - | 979.29 | -
231142-00-0681-0720 | Перевозка железнодорожным транспортом ресурсов группы "Пыль инертная" на расстояние в интервале от 681 км до 720 км | 1т груза | - | - | - | - | 1006.28 | -
231142-00-0721-0760 | Перевозка железнодорожным транспортом ресурсов группы "Пыль инертная" на расстояние в интервале от 721 км до 760 км | 1т груза | - | - | - | - | 1036.95 | -
231142-00-0761-0800 | Перевозка железнодорожным транспортом ресурсов группы "Пыль инертная" на расстояние в интервале от 761 км до 800 км | 1т груза | - | - | - | - | 1063.27 | -
231142-00-0801-0840 | Перевозка железнодорожным транспортом ресурсов группы "Пыль инертная" на расстояние в интервале от 801 км до 840 км | 1т груза | - | - | - | - | 1093.64 | -
231142-00-0841-0880 | Перевозка железнодорожным транспортом ресурсов группы "Пыль инертная" на расстояние в интервале от 841 км до 880 км | 1т груза | - | - | - | - | 1124.09 | -
231142-00-0881-0920 | Перевозка железнодорожным транспортом ресурсов группы "Пыль инертная" на расстояние в интервале от 881 км до 920 км | 1т груза | - | - | - | - | 1149.53 | -
231142-00-0921-0960 | Перевозка железнодорожным транспортом ресурсов группы "Пыль инертная" на расстояние в интервале от 921 км до 960 км | 1т груза | - | - | - | - | 1179.75 | -
231142-00-0961-1000 | Перевозка железнодорожным транспортом ресурсов группы "Пыль инертная" на расстояние в интервале от 961 км до 1000 км | 1т груза | - | - | - | - | 1204.61 | -
231142-00-1001-1050 | Перевозка железнодорожным транспортом ресурсов группы "Пыль инертная" на расстояние в интервале от 1001 км до 1050 км | 1т груза | - | - | - | - | 1238.25 | -
231142-00-1051-1100 | Перевозка железнодорожным транспортом ресурсов группы "Пыль инертная" на расстояние в интервале от 1051 км до 1100 км | 1т груза | - | - | - | - | 1275.76 | -
231142-00-1101-1150 | Перевозка железнодорожным транспортом ресурсов группы "Пыль инертная" на расстояние в интервале от 1101 км до 1150 км | 1т груза | - | - | - | - | 1307.08 | -
231142-00-1151-1200 | Перевозка железнодорожным транспортом ресурсов группы "Пыль инертная" на расстояние в интервале от 1151 км до 1200 км | 1т груза | - | - | - | - | 1344.21 | -
231142-00-1201-1250 | Перевозка железнодорожным транспортом ресурсов группы "Пыль инертная" на расстояние в интервале от 1201 км до 1250 км | 1т груза | - | - | - | - | 1360.61 | -
231142-00-1251-1300 | Перевозка железнодорожным транспортом ресурсов группы "Пыль инертная" на расстояние в интервале от 1251 км до 1300 км | 1т груза | - | - | - | - | 1397.06 | -
231142-00-1301-1350 | Перевозка железнодорожным транспортом ресурсов группы "Пыль инертная" на расстояние в интервале от 1301 км до 1350 км | 1т груза | - | - | - | - | 1426.35 | -
231142-00-1351-1400 | Перевозка железнодорожным транспортом ресурсов группы "Пыль инертная" на расстояние в интервале от 1351 км до 1400 км | 1т груза | - | - | - | - | 1462.59 | -
231142-00-1401-1450 | Перевозка железнодорожным транспортом ресурсов группы "Пыль инертная" на расстояние в интервале от 1401 км до 1450 км | 1т груза | - | - | - | - | 1482.9 | -
231142-00-1451-1500 | Перевозка железнодорожным транспортом ресурсов группы "Пыль инертная" на расстояние в интервале от 1451 км до 1500 км | 1т груза | - | - | - | - | 1510.86 | -
231142-00-1501-1600 | Перевозка железнодорожным транспортом ресурсов группы "Пыль инертная" на расстояние в интервале от 1501 км до 1600 км | 1т груза | - | - | - | - | 1564.02 | -
231142-00-1601-1700 | Перевозка железнодорожным транспортом ресурсов группы "Пыль инертная" на расстояние в интервале от 1601 км до 1700 км | 1т груза | - | - | - | - | 1608.57 | -
231142-00-1701-1800 | Перевозка железнодорожным транспортом ресурсов группы "Пыль инертная" на расстояние в интервале от 1701 км до 1800 км | 1т груза | - | - | - | - | 1669 | -
231142-00-1801-1900 | Перевозка железнодорожным транспортом ресурсов группы "Пыль инертная" на расстояние в интервале от 1801 км до 1900 км | 1т груза | - | - | - | - | 1737.95 | -
231142-00-1901-2000 | Перевозка железнодорожным транспортом ресурсов группы "Пыль инертная" на расстояние в интервале от 1901 км до 2000 км | 1т груза | - | - | - | - | 1796.84 | -
231142-00-2001-2100 | Перевозка железнодорожным транспортом ресурсов группы "Пыль инертная" на расстояние в интервале от 2001 км до 2100 км | 1т груза | - | - | - | - | 1833.97 | -
231142-00-2101-2200 | Перевозка железнодорожным транспортом ресурсов группы "Пыль инертная" на расстояние в интервале от 2101 км до 2200 км | 1т груза | - | - | - | - | 1901.07 | -
231142-00-2201-2300 | Перевозка железнодорожным транспортом ресурсов группы "Пыль инертная" на расстояние в интервале от 2201 км до 2300 км | 1т груза | - | - | - | - | 1934.47 | -
231142-00-2301-2400 | Перевозка железнодорожным транспортом ресурсов группы "Пыль инертная" на расстояние в интервале от 2301 км до 2400 км | 1т груза | - | - | - | - | 1988.44 | -
231142-00-2401-2500 | Перевозка железнодорожным транспортом ресурсов группы "Пыль инертная" на расстояние в интервале от 2401 км до 2500 км | 1т груза | - | - | - | - | 2029.9 | -
231142-00-2501-2600 | Перевозка железнодорожным транспортом ресурсов группы "Пыль инертная" на расстояние в интервале от 2501 км до 2600 км | 1т груза | - | - | - | - | 2081.78 | -
231142-00-2601-2700 | Перевозка железнодорожным транспортом ресурсов группы "Пыль инертная" на расстояние в интервале от 2601 км до 2700 км | 1т груза | - | - | - | - | 2132.59 | -
231142-00-2701-2800 | Перевозка железнодорожным транспортом ресурсов группы "Пыль инертная" на расстояние в интервале от 2701 км до 2800 км | 1т груза | - | - | - | - | 2195.95 | -
231142-00-2801-2900 | Перевозка железнодорожным транспортом ресурсов группы "Пыль инертная" на расстояние в интервале от 2801 км до 2900 км | 1т груза | - | - | - | - | 2219.03 | -
231142-00-2901-3000 | Перевозка железнодорожным транспортом ресурсов группы "Пыль инертная" на расстояние в интервале от 2901 км до 3000 км | 1т груза | - | - | - | - | 2266.92 | -
231142-00-3001-3100 | Перевозка железнодорожным транспортом ресурсов группы "Пыль инертная" на расстояние в интервале от 3001 км до 3100 км | 1т груза | - | - | - | - | 2149.93 | -
231142-00-3101-3200 | Перевозка железнодорожным транспортом ресурсов группы "Пыль инертная" на расстояние в интервале от 3101 км до 3200 км | 1т груза | - | - | - | - | 2206.62 | -
231142-00-3201-3300 | Перевозка железнодорожным транспортом ресурсов группы "Пыль инертная" на расстояние в интервале от 3201 км до 3300 км | 1т груза | - | - | - | - | 2235.99 | -
231142-00-3301-3400 | Перевозка железнодорожным транспортом ресурсов группы "Пыль инертная" на расстояние в интервале от 3301 км до 3400 км | 1т груза | - | - | - | - | 2291.98 | -
231142-00-3401-3500 | Перевозка железнодорожным транспортом ресурсов группы "Пыль инертная" на расстояние в интервале от 3401 км до 3500 км | 1т груза | - | - | - | - | 2347.96 | -
231142-00-3501-3600 | Перевозка железнодорожным транспортом ресурсов группы "Пыль инертная" на расстояние в интервале от 3501 км до 3600 км | 1т груза | - | - | - | - | 2403.89 | -
231142-00-3601-3700 | Перевозка железнодорожным транспортом ресурсов группы "Пыль инертная" на расстояние в интервале от 3601 км до 3700 км | 1т груза | - | - | - | - | 2429.43 | -
231142-00-3701-3800 | Перевозка железнодорожным транспортом ресурсов группы "Пыль инертная" на расстояние в интервале от 3701 км до 3800 км | 1т груза | - | - | - | - | 2484.65 | -
231142-00-3801-3900 | Перевозка железнодорожным транспортом ресурсов группы "Пыль инертная" на расстояние в интервале от 3801 км до 3900 км | 1т груза | - | - | - | - | 2507.9 | -
231142-00-3901-4000 | Перевозка железнодорожным транспортом ресурсов группы "Пыль инертная" на расстояние в интервале от 3901 км до 4000 км | 1т груза | - | - | - | - | 2562.36 | -
231142-00-4001-4100 | Перевозка железнодорожным транспортом ресурсов группы "Пыль инертная" на расстояние в интервале от 4001 км до 4100 км | 1т груза | - | - | - | - | 2583.26 | -
231142-00-4101-4200 | Перевозка железнодорожным транспортом ресурсов группы "Пыль инертная" на расстояние в интервале от 4101 км до 4200 км | 1т груза | - | - | - | - | 2636.95 | -
231142-00-4201-4300 | Перевозка железнодорожным транспортом ресурсов группы "Пыль инертная" на расстояние в интервале от 4201 км до 4300 км | 1т груза | - | - | - | - | 2655.61 | -
231142-00-4301-4400 | Перевозка железнодорожным транспортом ресурсов группы "Пыль инертная" на расстояние в интервале от 4301 км до 4400 км | 1т груза | - | - | - | - | 2708.54 | -
231142-00-4401-4500 | Перевозка железнодорожным транспортом ресурсов группы "Пыль инертная" на расстояние в интервале от 4401 км до 4500 км | 1т груза | - | - | - | - | 2761.41 | -
231142-00-4501-4600 | Перевозка железнодорожным транспортом ресурсов группы "Пыль инертная" на расстояние в интервале от 4501 км до 4600 км | 1т груза | - | - | - | - | 2814.33 | -
231142-00-4601-4700 | Перевозка железнодорожным транспортом ресурсов группы "Пыль инертная" на расстояние в интервале от 4601 км до 4700 км | 1т груза | - | - | - | - | 2829.17 | -
231142-00-4701-4800 | Перевозка железнодорожным транспортом ресурсов группы "Пыль инертная" на расстояние в интервале от 4701 км до 4800 км | 1т груза | - | - | - | - | 2881.33 | -
231142-00-4801-4900 | Перевозка железнодорожным транспортом ресурсов группы "Пыль инертная" на расстояние в интервале от 4801 км до 4900 км | 1т груза | - | - | - | - | 2893.87 | -
231142-00-4901-5000 | Перевозка железнодорожным транспортом ресурсов группы "Пыль инертная" на расстояние в интервале от 4901 км до 5000 км | 1т груза | - | - | - | - | 2945.22 | -
231142-00-5001-5100 | Перевозка железнодорожным транспортом ресурсов группы "Пыль инертная" на расстояние в интервале от 5001 км до 5100 км | 1т груза | - | - | - | - | 2955.47 | -
231142-00-5101-5200 | Перевозка железнодорожным транспортом ресурсов группы "Пыль инертная" на расстояние в интервале от 5101 км до 5200 км | 1т груза | - | - | - | - | 3006.1 | -
231142-00-5201-5300 | Перевозка железнодорожным транспортом ресурсов группы "Пыль инертная" на расстояние в интервале от 5201 км до 5300 км | 1т груза | - | - | - | - | 3056.73 | -
231142-00-5301-5400 | Перевозка железнодорожным транспортом ресурсов группы "Пыль инертная" на расстояние в интервале от 5301 км до 5400 км | 1т груза | - | - | - | - | 3107.31 | -
231142-00-5401-5500 | Перевозка железнодорожным транспортом ресурсов группы "Пыль инертная" на расстояние в интервале от 5401 км до 5500 км | 1т груза | - | - | - | - | 3157.94 | -
231142-00-5501-5700 | Перевозка железнодорожным транспортом ресурсов группы "Пыль инертная" на расстояние в интервале от 5501 км до 5700 км | 1т груза | - | - | - | - | 3233.86 | -
231142-00-5701-5900 | Перевозка железнодорожным транспортом ресурсов группы "Пыль инертная" на расстояние в интервале от 5701 км до 5900 км | 1т груза | - | - | - | - | 3335.12 | -
231142-00-5901-6100 | Перевозка железнодорожным транспортом ресурсов группы "Пыль инертная" на расстояние в интервале от 5901 км до 6100 км | 1т груза | - | - | - | - | 3436.33 | -
231142-00-6101-6300 | Перевозка железнодорожным транспортом ресурсов группы "Пыль инертная" на расстояние в интервале от 6101 км до 6300 км | 1т груза | - | - | - | - | 3537.59 | -
231142-00-6301-6500 | Перевозка железнодорожным транспортом ресурсов группы "Пыль инертная" на расстояние в интервале от 6301 км до 6500 км | 1т груза | - | - | - | - | 3638.85 | -
231142-00-6501-6700 | Перевозка железнодорожным транспортом ресурсов группы "Пыль инертная" на расстояние в интервале от 6501 км до 6700 км | 1т груза | - | - | - | - | 3740.06 | -
231142-00-6701-6900 | Перевозка железнодорожным транспортом ресурсов группы "Пыль инертная" на расстояние в интервале от 6701 км до 6900 км | 1т груза | - | - | - | - | 3841.32 | -
231142-00-6901-7100 | Перевозка железнодорожным транспортом ресурсов группы "Пыль инертная" на расстояние в интервале от 6901 км до 7100 км | 1т груза | - | - | - | - | 3942.53 | -
231142-00-7101-7300 | Перевозка железнодорожным транспортом ресурсов группы "Пыль инертная" на расстояние в интервале от 7101 км до 7300 км | 1т груза | - | - | - | - | 4043.79 | -
231142-00-7301-7500 | Перевозка железнодорожным транспортом ресурсов группы "Пыль инертная" на расстояние в интервале от 7301 км до 7500 км | 1т груза | - | - | - | - | 4145 | -
231142-00-7501-7700 | Перевозка железнодорожным транспортом ресурсов группы "Пыль инертная" на расстояние в интервале от 7501 км до 7700 км | 1т груза | - | - | - | - | 4246.26 | -
231142-00-7701-7900 | Перевозка железнодорожным транспортом ресурсов группы "Пыль инертная" на расстояние в интервале от 7701 км до 7900 км | 1т груза | - | - | - | - | 4347.47 | -
231142-00-7901-8100 | Перевозка железнодорожным транспортом ресурсов группы "Пыль инертная" на расстояние в интервале от 7901 км до 8100 км | 1т груза | - | - | - | - | 4448.73 | -
231142-00-8101-8300 | Перевозка железнодорожным транспортом ресурсов группы "Пыль инертная" на расстояние в интервале от 8101 км до 8300 км | 1т груза | - | - | - | - | 4549.99 | -
231142-00-8301-8500 | Перевозка железнодорожным транспортом ресурсов группы "Пыль инертная" на расстояние в интервале от 8301 км до 8500 км | 1т груза | - | - | - | - | 4651.2 | -
231142-00-8501-8700 | Перевозка железнодорожным транспортом ресурсов группы "Пыль инертная" на расстояние в интервале от 8501 км до 8700 км | 1т груза | - | - | - | - | 4752.46 | -
231142-00-8701-8900 | Перевозка железнодорожным транспортом ресурсов группы "Пыль инертная" на расстояние в интервале от 8701 км до 8900 км | 1т груза | - | - | - | - | 4853.68 | -
231142-00-8901-9100 | Перевозка железнодорожным транспортом ресурсов группы "Пыль инертная" на расстояние в интервале от 8901 км до 9100 км | 1т груза | - | - | - | - | 4954.94 | -
231142-00-9101-9300 | Перевозка железнодорожным транспортом ресурсов группы "Пыль инертная" на расстояние в интервале от 9101 км до 9300 км | 1т груза | - | - | - | - | 5056.15 | -
231142-00-9301-9500 | Перевозка железнодорожным транспортом ресурсов группы "Пыль инертная" на расстояние в интервале от 9301 км до 9500 км | 1т груза | - | - | - | - | 5157.41 | -
231142-00-9501-9700 | Перевозка железнодорожным транспортом ресурсов группы "Пыль инертная" на расстояние в интервале от 9501 км до 9700 км | 1т груза | - | - | - | - | 5258.62 | -
231142-00-9701-9900 | Перевозка железнодорожным транспортом ресурсов группы "Пыль инертная" на расстояние в интервале от 9701 км до 9900 км | 1т груза | - | - | - | - | 5359.88 | -
416229-00-0001-0005 | Перевозка железнодорожным транспортом ресурсов группы "Радиаторы из цветных металлов" на расстояние в интервале от 1 км до 5 км | 1т груза | - | - | - | - | 2113.14 | -
416229-00-0006-0010 | Перевозка железнодорожным транспортом ресурсов группы "Радиаторы из цветных металлов" на расстояние в интервале от 6 км до 10 км | 1т груза | - | - | - | - | 2146.15 | -
416229-00-0011-0015 | Перевозка железнодорожным транспортом ресурсов группы "Радиаторы из цветных металлов" на расстояние в интервале от 11 км до 15 км | 1т груза | - | - | - | - | 2173.64 | -
416229-00-0016-0020 | Перевозка железнодорожным транспортом ресурсов группы "Радиаторы из цветных металлов" на расстояние в интервале от 16 км до 20 км | 1т груза | - | - | - | - | 2201.82 | -
416229-00-0021-0025 | Перевозка железнодорожным транспортом ресурсов группы "Радиаторы из цветных металлов" на расстояние в интервале от 21 км до 25 км | 1т груза | - | - | - | - | 2229.31 | -
416229-00-0026-0030 | Перевозка железнодорожным транспортом ресурсов группы "Радиаторы из цветных металлов" на расстояние в интервале от 26 км до 30 км | 1т груза | - | - | - | - | 2257.49 | -
416229-00-0031-0035 | Перевозка железнодорожным транспортом ресурсов группы "Радиаторы из цветных металлов" на расстояние в интервале от 31 км до 35 км | 1т груза | - | - | - | - | 2284.98 | -
416229-00-0036-0040 | Перевозка железнодорожным транспортом ресурсов группы "Радиаторы из цветных металлов" на расстояние в интервале от 36 км до 40 км | 1т груза | - | - | - | - | 2313.16 | -
416229-00-0041-0045 | Перевозка железнодорожным транспортом ресурсов группы "Радиаторы из цветных металлов" на расстояние в интервале от 41 км до 45 км | 1т груза | - | - | - | - | 2340.65 | -
416229-00-0046-0050 | Перевозка железнодорожным транспортом ресурсов группы "Радиаторы из цветных металлов" на расстояние в интервале от 46 км до 50 км | 1т груза | - | - | - | - | 2368.83 | -
416229-00-0051-0060 | Перевозка железнодорожным транспортом ресурсов группы "Радиаторы из цветных металлов" на расстояние в интервале от 51 км до 60 км | 1т груза | - | - | - | - | 2407.66 | -
416229-00-0061-0070 | Перевозка железнодорожным транспортом ресурсов группы "Радиаторы из цветных металлов" на расстояние в интервале от 61 км до 70 км | 1т груза | - | - | - | - | 2463.33 | -
416229-00-0071-0080 | Перевозка железнодорожным транспортом ресурсов группы "Радиаторы из цветных металлов" на расстояние в интервале от 71 км до 80 км | 1т груза | - | - | - | - | 2519 | -
416229-00-0081-0090 | Перевозка железнодорожным транспортом ресурсов группы "Радиаторы из цветных металлов" на расстояние в интервале от 81 км до 90 км | 1т груза | - | - | - | - | 2574.67 | -
416229-00-0091-0100 | Перевозка железнодорожным транспортом ресурсов группы "Радиаторы из цветных металлов" на расстояние в интервале от 91 км до 100 км | 1т груза | - | - | - | - | 2630.34 | -
416229-00-0101-0120 | Перевозка железнодорожным транспортом ресурсов группы "Радиаторы из цветных металлов" на расстояние в интервале от 101 км до 120 км | 1т груза | - | - | - | - | 2713.51 | -
416229-00-0121-0140 | Перевозка железнодорожным транспортом ресурсов группы "Радиаторы из цветных металлов" на расстояние в интервале от 121 км до 140 км | 1т груза | - | - | - | - | 2824.85 | -
416229-00-0141-0160 | Перевозка железнодорожным транспортом ресурсов группы "Радиаторы из цветных металлов" на расстояние в интервале от 141 км до 160 км | 1т груза | - | - | - | - | 2935.5 | -
416229-00-0161-0180 | Перевозка железнодорожным транспортом ресурсов группы "Радиаторы из цветных металлов" на расстояние в интервале от 161 км до 180 км | 1т груза | - | - | - | - | 3033.07 | -
416229-00-0181-0200 | Перевозка железнодорожным транспортом ресурсов группы "Радиаторы из цветных металлов" на расстояние в интервале от 181 км до 200 км | 1т груза | - | - | - | - | 3126.5 | -
416229-00-0201-0220 | Перевозка железнодорожным транспортом ресурсов группы "Радиаторы из цветных металлов" на расстояние в интервале от 201 км до 220 км | 1т груза | - | - | - | - | 3225.44 | -
416229-00-0221-0240 | Перевозка железнодорожным транспортом ресурсов группы "Радиаторы из цветных металлов" на расстояние в интервале от 221 км до 240 км | 1т груза | - | - | - | - | 3313.35 | -
416229-00-0241-0260 | Перевозка железнодорожным транспортом ресурсов группы "Радиаторы из цветных металлов" на расстояние в интервале от 241 км до 260 км | 1т груза | - | - | - | - | 3408.16 | -
416229-00-0261-0280 | Перевозка железнодорожным транспортом ресурсов группы "Радиаторы из цветных металлов" на расстояние в интервале от 261 км до 280 км | 1т груза | - | - | - | - | 3500.9 | -
416229-00-0281-0300 | Перевозка железнодорожным транспортом ресурсов группы "Радиаторы из цветных металлов" на расстояние в интервале от 281 км до 300 км | 1т груза | - | - | - | - | 3592.26 | -
416229-00-0301-0330 | Перевозка железнодорожным транспортом ресурсов группы "Радиаторы из цветных металлов" на расстояние в интервале от 301 км до 330 км | 1т груза | - | - | - | - | 3707.67 | -
416229-00-0331-0360 | Перевозка железнодорожным транспортом ресурсов группы "Радиаторы из цветных металлов" на расстояние в интервале от 331 км до 360 км | 1т груза | - | - | - | - | 3846.43 | -
416229-00-0361-0390 | Перевозка железнодорожным транспортом ресурсов группы "Радиаторы из цветных металлов" на расстояние в интервале от 361 км до 390 км | 1т груза | - | - | - | - | 3982.44 | -
416229-00-0391-0420 | Перевозка железнодорожным транспортом ресурсов группы "Радиаторы из цветных металлов" на расстояние в интервале от 391 км до 420 км | 1т груза | - | - | - | - | 4115.7 | -
416229-00-0421-0450 | Перевозка железнодорожным транспортом ресурсов группы "Радиаторы из цветных металлов" на расстояние в интервале от 421 км до 450 км | 1т груза | - | - | - | - | 4264.8 | -
416229-00-0451-0480 | Перевозка железнодорожным транспортом ресурсов группы "Радиаторы из цветных металлов" на расстояние в интервале от 451 км до 480 км | 1т груза | - | - | - | - | 4394.61 | -
416229-00-0481-0510 | Перевозка железнодорожным транспортом ресурсов группы "Радиаторы из цветных металлов" на расстояние в интервале от 481 км до 510 км | 1т груза | - | - | - | - | 4521.66 | -
416229-00-0511-0540 | Перевозка железнодорожным транспортом ресурсов группы "Радиаторы из цветных металлов" на расстояние в интервале от 511 км до 540 км | 1т груза | - | - | - | - | 4668.69 | -
416229-00-0541-0570 | Перевозка железнодорожным транспортом ресурсов группы "Радиаторы из цветных металлов" на расстояние в интервале от 541 км до 570 км | 1т груза | - | - | - | - | 4791.61 | -
416229-00-0571-0600 | Перевозка железнодорожным транспортом ресурсов группы "Радиаторы из цветных металлов" на расстояние в интервале от 571 км до 600 км | 1т груза | - | - | - | - | 4937.26 | -
416229-00-0601-0640 | Перевозка железнодорожным транспортом ресурсов группы "Радиаторы из цветных металлов" на расстояние в интервале от 601 км до 640 км | 1т груза | - | - | - | - | 5080.78 | -
416229-00-0641-0680 | Перевозка железнодорожным транспортом ресурсов группы "Радиаторы из цветных металлов" на расстояние в интервале от 641 км до 680 км | 1т груза | - | - | - | - | 5273.15 | -
416229-00-0681-0720 | Перевозка железнодорожным транспортом ресурсов группы "Радиаторы из цветных металлов" на расстояние в интервале от 681 км до 720 км | 1т груза | - | - | - | - | 5435.89 | -
416229-00-0721-0760 | Перевозка железнодорожным транспортом ресурсов группы "Радиаторы из цветных металлов" на расстояние в интервале от 721 км до 760 км | 1т груза | - | - | - | - | 5626.2 | -
416229-00-0761-0800 | Перевозка железнодорожным транспортом ресурсов группы "Радиаторы из цветных металлов" на расстояние в интервале от 761 км до 800 км | 1т груза | - | - | - | - | 5784.12 | -
416229-00-0801-0840 | Перевозка железнодорожным транспортом ресурсов группы "Радиаторы из цветных металлов" на расстояние в интервале от 801 км до 840 км | 1т груза | - | - | - | - | 5973.04 | -
416229-00-0841-0880 | Перевозка железнодорожным транспортом ресурсов группы "Радиаторы из цветных металлов" на расстояние в интервале от 841 км до 880 км | 1т груза | - | - | - | - | 6161.97 | -
416229-00-0881-0920 | Перевозка железнодорожным транспортом ресурсов группы "Радиаторы из цветных металлов" на расстояние в интервале от 881 км до 920 км | 1т груза | - | - | - | - | 6312.99 | -
416229-00-0921-0960 | Перевозка железнодорожным транспортом ресурсов группы "Радиаторы из цветных металлов" на расстояние в интервале от 921 км до 960 км | 1т груза | - | - | - | - | 6499.85 | -
416229-00-0961-1000 | Перевозка железнодорожным транспортом ресурсов группы "Радиаторы из цветных металлов" на расстояние в интервале от 961 км до 1000 км | 1т груза | - | - | - | - | 6646.06 | -
416229-00-1001-1050 | Перевозка железнодорожным транспортом ресурсов группы "Радиаторы из цветных металлов" на расстояние в интервале от 1001 км до 1050 км | 1т груза | - | - | - | - | 6854.9 | -
416229-00-1051-1100 | Перевозка железнодорожным транспортом ресурсов группы "Радиаторы из цветных металлов" на расстояние в интервале от 1051 км до 1100 км | 1т груза | - | - | - | - | 7086.4 | -
416229-00-1101-1150 | Перевозка железнодорожным транспортом ресурсов группы "Радиаторы из цветных металлов" на расстояние в интервале от 1101 км до 1150 км | 1т груза | - | - | - | - | 7271.05 | -
416229-00-1151-1200 | Перевозка железнодорожным транспортом ресурсов группы "Радиаторы из цветных металлов" на расстояние в интервале от 1151 км до 1200 км | 1т груза | - | - | - | - | 7501.18 | -
416229-00-1201-1250 | Перевозка железнодорожным транспортом ресурсов группы "Радиаторы из цветных металлов" на расстояние в интервале от 1201 км до 1250 км | 1т груза | - | - | - | - | 7679.63 | -
416229-00-1251-1300 | Перевозка железнодорожным транспортом ресурсов группы "Радиаторы из цветных металлов" на расстояние в интервале от 1251 км до 1300 км | 1т груза | - | - | - | - | 7907 | -
416229-00-1301-1350 | Перевозка железнодорожным транспортом ресурсов группы "Радиаторы из цветных металлов" на расстояние в интервале от 1301 км до 1350 км | 1т груза | - | - | - | - | 8079.25 | -
416229-00-1351-1400 | Перевозка железнодорожным транспортом ресурсов группы "Радиаторы из цветных металлов" на расстояние в интервале от 1351 км до 1400 км | 1т груза | - | - | - | - | 8304.56 | -
416229-00-1401-1450 | Перевозка железнодорожным транспортом ресурсов группы "Радиаторы из цветных металлов" на расстояние в интервале от 1401 км до 1450 км | 1т груза | - | - | - | - | 8529.86 | -
416229-00-1451-1500 | Перевозка железнодорожным транспортом ресурсов группы "Радиаторы из цветных металлов" на расстояние в интервале от 1451 км до 1500 км | 1т груза | - | - | - | - | 8693.84 | -
416229-00-1501-1600 | Перевозка железнодорожным транспортом ресурсов группы "Радиаторы из цветных металлов" на расстояние в интервале от 1501 км до 1600 км | 1т груза | - | - | - | - | 9029.04 | -
416229-00-1601-1700 | Перевозка железнодорожным транспортом ресурсов группы "Радиаторы из цветных металлов" на расстояние в интервале от 1601 км до 1700 км | 1т груза | - | - | - | - | 9406.61 | -
416229-00-1701-1800 | Перевозка железнодорожным транспортом ресурсов группы "Радиаторы из цветных металлов" на расстояние в интервале от 1701 км до 1800 км | 1т груза | - | - | - | - | 9775.92 | -
416229-00-1801-1900 | Перевозка железнодорожным транспортом ресурсов группы "Радиаторы из цветных металлов" на расстояние в интервале от 1801 км до 1900 км | 1т груза | - | - | - | - | 10214.81 | -
416229-00-1901-2000 | Перевозка железнодорожным транспортом ресурсов группы "Радиаторы из цветных металлов" на расстояние в интервале от 1901 км до 2000 км | 1т груза | - | - | - | - | 10571.03 | -
416229-00-2001-2100 | Перевозка железнодорожным транспортом ресурсов группы "Радиаторы из цветных металлов" на расстояние в интервале от 2001 км до 2100 км | 1т груза | - | - | - | - | 10919.66 | -
416229-00-2101-2200 | Перевозка железнодорожным транспортом ресурсов группы "Радиаторы из цветных металлов" на расстояние в интервале от 2101 км до 2200 км | 1т груза | - | - | - | - | 11349.6 | -
416229-00-2201-2300 | Перевозка железнодорожным транспортом ресурсов группы "Радиаторы из цветных металлов" на расстояние в интервале от 2201 км до 2300 км | 1т груза | - | - | - | - | 11685.14 | -
416229-00-2301-2400 | Перевозка железнодорожным транспортом ресурсов группы "Радиаторы из цветных металлов" на расстояние в интервале от 2301 км до 2400 км | 1т груза | - | - | - | - | 12013.11 | -
416229-00-2401-2500 | Перевозка железнодорожным транспортом ресурсов группы "Радиаторы из цветных металлов" на расстояние в интервале от 2401 км до 2500 км | 1т груза | - | - | - | - | 12434.78 | -
416229-00-2501-2600 | Перевозка железнодорожным транспортом ресурсов группы "Радиаторы из цветных металлов" на расстояние в интервале от 2501 км до 2600 км | 1т груза | - | - | - | - | 12748.96 | -
416229-00-2601-2700 | Перевозка железнодорожным транспортом ресурсов группы "Радиаторы из цветных металлов" на расстояние в интервале от 2601 км до 2700 км | 1т груза | - | - | - | - | 13055.57 | -
416229-00-2701-2800 | Перевозка железнодорожным транспортом ресурсов группы "Радиаторы из цветных металлов" на расстояние в интервале от 2701 км до 2800 км | 1т груза | - | - | - | - | 13468.97 | -
416229-00-2801-2900 | Перевозка железнодорожным транспортом ресурсов группы "Радиаторы из цветных металлов" на расстояние в интервале от 2801 км до 2900 км | 1т груза | - | - | - | - | 13762.48 | -
416229-00-2901-3000 | Перевозка железнодорожным транспортом ресурсов группы "Радиаторы из цветных металлов" на расстояние в интервале от 2901 км до 3000 км | 1т груза | - | - | - | - | 14048.42 | -
416229-00-3001-3100 | Перевозка железнодорожным транспортом ресурсов группы "Радиаторы из цветных металлов" на расстояние в интервале от 3001 км до 3100 км | 1т груза | - | - | - | - | 14177.57 | -
416229-00-3101-3200 | Перевозка железнодорожным транспортом ресурсов группы "Радиаторы из цветных металлов" на расстояние в интервале от 3101 км до 3200 км | 1т груза | - | - | - | - | 14574.98 | -
416229-00-3201-3300 | Перевозка железнодорожным транспортом ресурсов группы "Радиаторы из цветных металлов" на расстояние в интервале от 3201 км до 3300 км | 1т груза | - | - | - | - | 14972.4 | -
416229-00-3301-3400 | Перевозка железнодорожным транспортом ресурсов группы "Радиаторы из цветных металлов" на расстояние в интервале от 3301 км до 3400 км | 1т груза | - | - | - | - | 15369.82 | -
416229-00-3401-3500 | Перевозка железнодорожным транспортом ресурсов группы "Радиаторы из цветных металлов" на расстояние в интервале от 3401 км до 3500 км | 1т груза | - | - | - | - | 15766.56 | -
416229-00-3501-3600 | Перевозка железнодорожным транспортом ресурсов группы "Радиаторы из цветных металлов" на расстояние в интервале от 3501 км до 3600 км | 1т груза | - | - | - | - | 16163.97 | -
416229-00-3601-3700 | Перевозка железнодорожным транспортом ресурсов группы "Радиаторы из цветных металлов" на расстояние в интервале от 3601 км до 3700 км | 1т груза | - | - | - | - | 16561.39 | -
416229-00-3701-3800 | Перевозка железнодорожным транспортом ресурсов группы "Радиаторы из цветных металлов" на расстояние в интервале от 3701 км до 3800 км | 1т груза | - | - | - | - | 16958.81 | -
416229-00-3801-3900 | Перевозка железнодорожным транспортом ресурсов группы "Радиаторы из цветных металлов" на расстояние в интервале от 3801 км до 3900 км | 1т груза | - | - | - | - | 17355.55 | -
416229-00-3901-4000 | Перевозка железнодорожным транспортом ресурсов группы "Радиаторы из цветных металлов" на расстояние в интервале от 3901 км до 4000 км | 1т груза | - | - | - | - | 17752.96 | -
416229-00-4001-4100 | Перевозка железнодорожным транспортом ресурсов группы "Радиаторы из цветных металлов" на расстояние в интервале от 4001 км до 4100 км | 1т груза | - | - | - | - | 18150.38 | -
416229-00-4101-4200 | Перевозка железнодорожным транспортом ресурсов группы "Радиаторы из цветных металлов" на расстояние в интервале от 4101 км до 4200 км | 1т груза | - | - | - | - | 18547.8 | -
416229-00-4201-4300 | Перевозка железнодорожным транспортом ресурсов группы "Радиаторы из цветных металлов" на расстояние в интервале от 4201 км до 4300 км | 1т груза | - | - | - | - | 18944.54 | -
416229-00-4301-4400 | Перевозка железнодорожным транспортом ресурсов группы "Радиаторы из цветных металлов" на расстояние в интервале от 4301 км до 4400 км | 1т груза | - | - | - | - | 19341.95 | -
416229-00-4401-4500 | Перевозка железнодорожным транспортом ресурсов группы "Радиаторы из цветных металлов" на расстояние в интервале от 4401 км до 4500 км | 1т груза | - | - | - | - | 19739.37 | -
416229-00-4501-4600 | Перевозка железнодорожным транспортом ресурсов группы "Радиаторы из цветных металлов" на расстояние в интервале от 4501 км до 4600 км | 1т груза | - | - | - | - | 20136.79 | -
416229-00-4601-4700 | Перевозка железнодорожным транспортом ресурсов группы "Радиаторы из цветных металлов" на расстояние в интервале от 4601 км до 4700 км | 1т груза | - | - | - | - | 20533.53 | -
416229-00-4701-4800 | Перевозка железнодорожным транспортом ресурсов группы "Радиаторы из цветных металлов" на расстояние в интервале от 4701 км до 4800 км | 1т груза | - | - | - | - | 20930.94 | -
416229-00-4801-4900 | Перевозка железнодорожным транспортом ресурсов группы "Радиаторы из цветных металлов" на расстояние в интервале от 4801 км до 4900 км | 1т груза | - | - | - | - | 21328.36 | -
416229-00-4901-5000 | Перевозка железнодорожным транспортом ресурсов группы "Радиаторы из цветных металлов" на расстояние в интервале от 4901 км до 5000 км | 1т груза | - | - | - | - | 21725.77 | -
416229-00-5001-5100 | Перевозка железнодорожным транспортом ресурсов группы "Радиаторы из цветных металлов" на расстояние в интервале от 5001 км до 5100 км | 1т груза | - | - | - | - | 22122.52 | -
416229-00-5101-5200 | Перевозка железнодорожным транспортом ресурсов группы "Радиаторы из цветных металлов" на расстояние в интервале от 5101 км до 5200 км | 1т груза | - | - | - | - | 22519.93 | -
416229-00-5201-5300 | Перевозка железнодорожным транспортом ресурсов группы "Радиаторы из цветных металлов" на расстояние в интервале от 5201 км до 5300 км | 1т груза | - | - | - | - | 22917.35 | -
416229-00-5301-5400 | Перевозка железнодорожным транспортом ресурсов группы "Радиаторы из цветных металлов" на расстояние в интервале от 5301 км до 5400 км | 1т груза | - | - | - | - | 23314.76 | -
416229-00-5401-5500 | Перевозка железнодорожным транспортом ресурсов группы "Радиаторы из цветных металлов" на расстояние в интервале от 5401 км до 5500 км | 1т груза | - | - | - | - | 23711.5 | -
416229-00-5501-5700 | Перевозка железнодорожным транспортом ресурсов группы "Радиаторы из цветных металлов" на расстояние в интервале от 5501 км до 5700 км | 1т груза | - | - | - | - | 24307.63 | -
416229-00-5701-5900 | Перевозка железнодорожным транспортом ресурсов группы "Радиаторы из цветных металлов" на расстояние в интервале от 5701 км до 5900 км | 1т груза | - | - | - | - | 25102.46 | -
416229-00-5901-6100 | Перевозка железнодорожным транспортом ресурсов группы "Радиаторы из цветных металлов" на расстояние в интервале от 5901 км до 6100 км | 1т груза | - | - | - | - | 25896.62 | -
416229-00-6101-6300 | Перевозка железнодорожным транспортом ресурсов группы "Радиаторы из цветных металлов" на расстояние в интервале от 6101 км до 6300 км | 1т груза | - | - | - | - | 26691.45 | -
416229-00-6301-6500 | Перевозка железнодорожным транспортом ресурсов группы "Радиаторы из цветных металлов" на расстояние в интервале от 6301 км до 6500 км | 1т груза | - | - | - | - | 27485.61 | -
416229-00-6501-6700 | Перевозка железнодорожным транспортом ресурсов группы "Радиаторы из цветных металлов" на расстояние в интервале от 6501 км до 6700 км | 1т груза | - | - | - | - | 28280.44 | -
416229-00-6701-6900 | Перевозка железнодорожным транспортом ресурсов группы "Радиаторы из цветных металлов" на расстояние в интервале от 6701 км до 6900 км | 1т груза | - | - | - | - | 29074.6 | -
416229-00-6901-7100 | Перевозка железнодорожным транспортом ресурсов группы "Радиаторы из цветных металлов" на расстояние в интервале от 6901 км до 7100 км | 1т груза | - | - | - | - | 29869.43 | -
416229-00-7101-7300 | Перевозка железнодорожным транспортом ресурсов группы "Радиаторы из цветных металлов" на расстояние в интервале от 7101 км до 7300 км | 1т груза | - | - | - | - | 30663.59 | -
416229-00-7301-7500 | Перевозка железнодорожным транспортом ресурсов группы "Радиаторы из цветных металлов" на расстояние в интервале от 7301 км до 7500 км | 1т груза | - | - | - | - | 31458.42 | -
416229-00-7501-7700 | Перевозка железнодорожным транспортом ресурсов группы "Радиаторы из цветных металлов" на расстояние в интервале от 7501 км до 7700 км | 1т груза | - | - | - | - | 32252.58 | -
416229-00-7701-7900 | Перевозка железнодорожным транспортом ресурсов группы "Радиаторы из цветных металлов" на расстояние в интервале от 7701 км до 7900 км | 1т груза | - | - | - | - | 33047.41 | -
416229-00-7901-8100 | Перевозка железнодорожным транспортом ресурсов группы "Радиаторы из цветных металлов" на расстояние в интервале от 7901 км до 8100 км | 1т груза | - | - | - | - | 33841.57 | -
416229-00-8101-8300 | Перевозка железнодорожным транспортом ресурсов группы "Радиаторы из цветных металлов" на расстояние в интервале от 8101 км до 8300 км | 1т груза | - | - | - | - | 34636.4 | -
416229-00-8301-8500 | Перевозка железнодорожным транспортом ресурсов группы "Радиаторы из цветных металлов" на расстояние в интервале от 8301 км до 8500 км | 1т груза | - | - | - | - | 35430.56 | -
416229-00-8501-8700 | Перевозка железнодорожным транспортом ресурсов группы "Радиаторы из цветных металлов" на расстояние в интервале от 8501 км до 8700 км | 1т груза | - | - | - | - | 36225.39 | -
416229-00-8701-8900 | Перевозка железнодорожным транспортом ресурсов группы "Радиаторы из цветных металлов" на расстояние в интервале от 8701 км до 8900 км | 1т груза | - | - | - | - | 37019.55 | -
416229-00-8901-9100 | Перевозка железнодорожным транспортом ресурсов группы "Радиаторы из цветных металлов" на расстояние в интервале от 8901 км до 9100 км | 1т груза | - | - | - | - | 37814.38 | -
416229-00-9101-9300 | Перевозка железнодорожным транспортом ресурсов группы "Радиаторы из цветных металлов" на расстояние в интервале от 9101 км до 9300 км | 1т груза | - | - | - | - | 38608.54 | -
416229-00-9301-9500 | Перевозка железнодорожным транспортом ресурсов группы "Радиаторы из цветных металлов" на расстояние в интервале от 9301 км до 9500 км | 1т груза | - | - | - | - | 39403.37 | -
416229-00-9501-9700 | Перевозка железнодорожным транспортом ресурсов группы "Радиаторы из цветных металлов" на расстояние в интервале от 9501 км до 9700 км | 1т груза | - | - | - | - | 40197.53 | -
416229-00-9701-9900 | Перевозка железнодорожным транспортом ресурсов группы "Радиаторы из цветных металлов" на расстояние в интервале от 9701 км до 9900 км | 1т груза | - | - | - | - | 40992.36 | -
411456-00-0001-0005 | Перевозка железнодорожным транспортом ресурсов группы "Радиаторы чугунные" на расстояние в интервале от 1 км до 5 км | 1т груза | - | - | - | - | 1214.31 | -
411456-00-0006-0010 | Перевозка железнодорожным транспортом ресурсов группы "Радиаторы чугунные" на расстояние в интервале от 6 км до 10 км | 1т груза | - | - | - | - | 1231.82 | -
411456-00-0011-0015 | Перевозка железнодорожным транспортом ресурсов группы "Радиаторы чугунные" на расстояние в интервале от 11 км до 15 км | 1т груза | - | - | - | - | 1246.61 | -
411456-00-0016-0020 | Перевозка железнодорожным транспортом ресурсов группы "Радиаторы чугунные" на расстояние в интервале от 16 км до 20 км | 1т груза | - | - | - | - | 1261.74 | -
411456-00-0021-0025 | Перевозка железнодорожным транспортом ресурсов группы "Радиаторы чугунные" на расстояние в интервале от 21 км до 25 км | 1т груза | - | - | - | - | 1276.53 | -
411456-00-0026-0030 | Перевозка железнодорожным транспортом ресурсов группы "Радиаторы чугунные" на расстояние в интервале от 26 км до 30 км | 1т груза | - | - | - | - | 1291.31 | -
411456-00-0031-0035 | Перевозка железнодорожным транспортом ресурсов группы "Радиаторы чугунные" на расстояние в интервале от 31 км до 35 км | 1т груза | - | - | - | - | 1306.44 | -
411456-00-0036-0040 | Перевозка железнодорожным транспортом ресурсов группы "Радиаторы чугунные" на расстояние в интервале от 36 км до 40 км | 1т груза | - | - | - | - | 1321.23 | -
411456-00-0041-0045 | Перевозка железнодорожным транспортом ресурсов группы "Радиаторы чугунные" на расстояние в интервале от 41 км до 45 км | 1т груза | - | - | - | - | 1336.02 | -
411456-00-0046-0050 | Перевозка железнодорожным транспортом ресурсов группы "Радиаторы чугунные" на расстояние в интервале от 46 км до 50 км | 1т груза | - | - | - | - | 1351.15 | -
411456-00-0051-0060 | Перевозка железнодорожным транспортом ресурсов группы "Радиаторы чугунные" на расстояние в интервале от 51 км до 60 км | 1т груза | - | - | - | - | 1372.15 | -
411456-00-0061-0070 | Перевозка железнодорожным транспортом ресурсов группы "Радиаторы чугунные" на расстояние в интервале от 61 км до 70 км | 1т груза | - | - | - | - | 1401.73 | -
411456-00-0071-0080 | Перевозка железнодорожным транспортом ресурсов группы "Радиаторы чугунные" на расстояние в интервале от 71 км до 80 км | 1т груза | - | - | - | - | 1431.65 | -
411456-00-0081-0090 | Перевозка железнодорожным транспортом ресурсов группы "Радиаторы чугунные" на расстояние в интервале от 81 км до 90 км | 1т груза | - | - | - | - | 1461.56 | -
411456-00-0091-0100 | Перевозка железнодорожным транспортом ресурсов группы "Радиаторы чугунные" на расстояние в интервале от 91 км до 100 км | 1т груза | - | - | - | - | 1491.14 | -
411456-00-0101-0120 | Перевозка железнодорожным транспортом ресурсов группы "Радиаторы чугунные" на расстояние в интервале от 101 км до 120 км | 1т груза | - | - | - | - | 1535.85 | -
411456-00-0121-0140 | Перевозка железнодорожным транспортом ресурсов группы "Радиаторы чугунные" на расстояние в интервале от 121 км до 140 км | 1т груза | - | - | - | - | 1595.35 | -
411456-00-0141-0160 | Перевозка железнодорожным транспортом ресурсов группы "Радиаторы чугунные" на расстояние в интервале от 141 км до 160 км | 1т груза | - | - | - | - | 1655.19 | -
411456-00-0161-0180 | Перевозка железнодорожным транспортом ресурсов группы "Радиаторы чугунные" на расстояние в интервале от 161 км до 180 км | 1т груза | - | - | - | - | 1707.2 | -
411456-00-0181-0200 | Перевозка железнодорожным транспортом ресурсов группы "Радиаторы чугунные" на расстояние в интервале от 181 км до 200 км | 1т груза | - | - | - | - | 1757.86 | -
411456-00-0201-0220 | Перевозка железнодорожным транспортом ресурсов группы "Радиаторы чугунные" на расстояние в интервале от 201 км до 220 км | 1т груза | - | - | - | - | 1810.9 | -
411456-00-0221-0240 | Перевозка железнодорожным транспортом ресурсов группы "Радиаторы чугунные" на расстояние в интервале от 221 км до 240 км | 1т груза | - | - | - | - | 1858.49 | -
411456-00-0241-0260 | Перевозка железнодорожным транспортом ресурсов группы "Радиаторы чугунные" на расстояние в интервале от 241 км до 260 км | 1т груза | - | - | - | - | 1909.48 | -
411456-00-0261-0280 | Перевозка железнодорожным транспортом ресурсов группы "Радиаторы чугунные" на расстояние в интервале от 261 км до 280 км | 1т груза | - | - | - | - | 1959.8 | -
411456-00-0281-0300 | Перевозка железнодорожным транспортом ресурсов группы "Радиаторы чугунные" на расстояние в интервале от 281 км до 300 км | 1т груза | - | - | - | - | 2009.09 | -
411456-00-0301-0330 | Перевозка железнодорожным транспортом ресурсов группы "Радиаторы чугунные" на расстояние в интервале от 301 км до 330 км | 1т груза | - | - | - | - | 2071.48 | -
411456-00-0331-0360 | Перевозка железнодорожным транспортом ресурсов группы "Радиаторы чугунные" на расстояние в интервале от 331 км до 360 км | 1т груза | - | - | - | - | 2146.27 | -
411456-00-0361-0390 | Перевозка железнодорожным транспортом ресурсов группы "Радиаторы чугунные" на расстояние в интервале от 361 км до 390 км | 1т груза | - | - | - | - | 2219.7 | -
411456-00-0391-0420 | Перевозка железнодорожным транспортом ресурсов группы "Радиаторы чугунные" на расстояние в интервале от 391 км до 420 км | 1т груза | - | - | - | - | 2291.77 | -
411456-00-0421-0450 | Перевозка железнодорожным транспортом ресурсов группы "Радиаторы чугунные" на расстояние в интервале от 421 км до 450 км | 1т груза | - | - | - | - | 2372.01 | -
411456-00-0451-0480 | Перевозка железнодорожным транспортом ресурсов группы "Радиаторы чугунные" на расстояние в интервале от 451 км до 480 км | 1т груза | - | - | - | - | 2442.04 | -
411456-00-0481-0510 | Перевозка железнодорожным транспортом ресурсов группы "Радиаторы чугунные" на расстояние в интервале от 481 км до 510 км | 1т груза | - | - | - | - | 2511.05 | -
411456-00-0511-0540 | Перевозка железнодорожным транспортом ресурсов группы "Радиаторы чугунные" на расстояние в интервале от 511 км до 540 км | 1т груза | - | - | - | - | 2589.92 | -
411456-00-0541-0570 | Перевозка железнодорожным транспортом ресурсов группы "Радиаторы чугунные" на расстояние в интервале от 541 км до 570 км | 1т груза | - | - | - | - | 2656.89 | -
411456-00-0571-0600 | Перевозка железнодорожным транспортом ресурсов группы "Радиаторы чугунные" на расстояние в интервале от 571 км до 600 км | 1т груза | - | - | - | - | 2735.08 | -
411456-00-0601-0640 | Перевозка железнодорожным транспортом ресурсов группы "Радиаторы чугунные" на расстояние в интервале от 601 км до 640 км | 1т груза | - | - | - | - | 2813.1 | -
411456-00-0641-0680 | Перевозка железнодорожным транспортом ресурсов группы "Радиаторы чугунные" на расстояние в интервале от 641 км до 680 км | 1т груза | - | - | - | - | 2916.45 | -
411456-00-0681-0720 | Перевозка железнодорожным транспортом ресурсов группы "Радиаторы чугунные" на расстояние в интервале от 681 км до 720 км | 1т груза | - | - | - | - | 3004.84 | -
411456-00-0721-0760 | Перевозка железнодорожным транспортом ресурсов группы "Радиаторы чугунные" на расстояние в интервале от 721 км до 760 км | 1т груза | - | - | - | - | 3107.51 | -
411456-00-0761-0800 | Перевозка железнодорожным транспортом ресурсов группы "Радиаторы чугунные" на расстояние в интервале от 761 км до 800 км | 1т груза | - | - | - | - | 3193.17 | -
411456-00-0801-0840 | Перевозка железнодорожным транспортом ресурсов группы "Радиаторы чугунные" на расстояние в интервале от 801 км до 840 км | 1т груза | - | - | - | - | 3295.16 | -
411456-00-0841-0880 | Перевозка железнодорожным транспортом ресурсов группы "Радиаторы чугунные" на расстояние в интервале от 841 км до 880 км | 1т груза | - | - | - | - | 3396.81 | -
411456-00-0881-0920 | Перевозка железнодорожным транспортом ресурсов группы "Радиаторы чугунные" на расстояние в интервале от 881 км до 920 км | 1т груза | - | - | - | - | 3479.08 | -
411456-00-0921-0960 | Перевозка железнодорожным транспортом ресурсов группы "Радиаторы чугунные" на расстояние в интервале от 921 км до 960 км | 1т груза | - | - | - | - | 3580.05 | -
411456-00-0961-1000 | Перевозка железнодорожным транспортом ресурсов группы "Радиаторы чугунные" на расстояние в интервале от 961 км до 1000 км | 1т груза | - | - | - | - | 3659.59 | -
411456-00-1001-1050 | Перевозка железнодорожным транспортом ресурсов группы "Радиаторы чугунные" на расстояние в интервале от 1001 км до 1050 км | 1т груза | - | - | - | - | 3772.29 | -
411456-00-1051-1100 | Перевозка железнодорожным транспортом ресурсов группы "Радиаторы чугунные" на расстояние в интервале от 1051 км до 1100 км | 1т груза | - | - | - | - | 3897.39 | -
411456-00-1101-1150 | Перевозка железнодорожным транспортом ресурсов группы "Радиаторы чугунные" на расстояние в интервале от 1101 км до 1150 км | 1т груза | - | - | - | - | 3997.67 | -
411456-00-1151-1200 | Перевозка железнодорожным транспортом ресурсов группы "Радиаторы чугунные" на расстояние в интервале от 1151 км до 1200 км | 1т груза | - | - | - | - | 4121.76 | -
411456-00-1201-1250 | Перевозка железнодорожным транспортом ресурсов группы "Радиаторы чугунные" на расстояние в интервале от 1201 км до 1250 км | 1т груза | - | - | - | - | 4219.32 | -
411456-00-1251-1300 | Перевозка железнодорожным транспортом ресурсов группы "Радиаторы чугунные" на расстояние в интервале от 1251 км до 1300 км | 1т груза | - | - | - | - | 4342.04 | -
411456-00-1301-1350 | Перевозка железнодорожным транспортом ресурсов группы "Радиаторы чугунные" на расстояние в интервале от 1301 км до 1350 км | 1т груза | - | - | - | - | 4436.2 | -
411456-00-1351-1400 | Перевозка железнодорожным транспортом ресурсов группы "Радиаторы чугунные" на расстояние в интервале от 1351 км до 1400 км | 1т груза | - | - | - | - | 4557.91 | -
411456-00-1401-1450 | Перевозка железнодорожным транспортом ресурсов группы "Радиаторы чугунные" на расстояние в интервале от 1401 км до 1450 км | 1т груза | - | - | - | - | 4679.95 | -
411456-00-1451-1500 | Перевозка железнодорожным транспортом ресурсов группы "Радиаторы чугунные" на расстояние в интервале от 1451 км до 1500 км | 1т груза | - | - | - | - | 4769.69 | -
411456-00-1501-1600 | Перевозка железнодорожным транспортом ресурсов группы "Радиаторы чугунные" на расстояние в интервале от 1501 км до 1600 км | 1т груза | - | - | - | - | 4950.71 | -
411456-00-1601-1700 | Перевозка железнодорожным транспортом ресурсов группы "Радиаторы чугунные" на расстояние в интервале от 1601 км до 1700 км | 1т груза | - | - | - | - | 5156.03 | -
411456-00-1701-1800 | Перевозка железнодорожным транспортом ресурсов группы "Радиаторы чугунные" на расстояние в интервале от 1701 км до 1800 км | 1т груза | - | - | - | - | 5357.27 | -
411456-00-1801-1900 | Перевозка железнодорожным транспортом ресурсов группы "Радиаторы чугунные" на расстояние в интервале от 1801 км до 1900 км | 1т груза | - | - | - | - | 5594.56 | -
411456-00-1901-2000 | Перевозка железнодорожным транспортом ресурсов группы "Радиаторы чугунные" на расстояние в интервале от 1901 км до 2000 км | 1т груза | - | - | - | - | 5789.33 | -
411456-00-2001-2100 | Перевозка железнодорожным транспортом ресурсов группы "Радиаторы чугунные" на расстояние в интервале от 2001 км до 2100 км | 1т груза | - | - | - | - | 5979.68 | -
411456-00-2101-2200 | Перевозка железнодорожным транспортом ресурсов группы "Радиаторы чугунные" на расстояние в интервале от 2101 км до 2200 км | 1т груза | - | - | - | - | 6212.21 | -
411456-00-2201-2300 | Перевозка железнодорожным транспортом ресурсов группы "Радиаторы чугунные" на расстояние в интервале от 2201 км до 2300 км | 1т груза | - | - | - | - | 6396.1 | -
411456-00-2301-2400 | Перевозка железнодорожным транспортом ресурсов группы "Радиаторы чугунные" на расстояние в интервале от 2301 км до 2400 км | 1т груза | - | - | - | - | 6575.57 | -
411456-00-2401-2500 | Перевозка железнодорожным транспортом ресурсов группы "Радиаторы чугунные" на расстояние в интервале от 2401 км до 2500 км | 1т груза | - | - | - | - | 6804.02 | -
411456-00-2501-2600 | Перевозка железнодорожным транспортом ресурсов группы "Радиаторы чугунные" на расстояние в интервале от 2501 км до 2600 км | 1т груза | - | - | - | - | 6977.02 | -
411456-00-2601-2700 | Перевозка железнодорожным транспортом ресурсов группы "Радиаторы чугунные" на расстояние в интервале от 2601 км до 2700 км | 1т груза | - | - | - | - | 7145.61 | -
411456-00-2701-2800 | Перевозка железнодорожным транспортом ресурсов группы "Радиаторы чугунные" на расстояние в интервале от 2701 км до 2800 км | 1т груза | - | - | - | - | 7369.63 | -
411456-00-2801-2900 | Перевозка железнодорожным транспортом ресурсов группы "Радиаторы чугунные" на расстояние в интервале от 2801 км до 2900 км | 1т груза | - | - | - | - | 7531.76 | -
411456-00-2901-3000 | Перевозка железнодорожным транспортом ресурсов группы "Радиаторы чугунные" на расстояние в интервале от 2901 км до 3000 км | 1т груза | - | - | - | - | 7689.46 | -
411456-00-3001-3100 | Перевозка железнодорожным транспортом ресурсов группы "Радиаторы чугунные" на расстояние в интервале от 3001 км до 3100 км | 1т груза | - | - | - | - | 7758.41 | -
411456-00-3101-3200 | Перевозка железнодорожным транспортом ресурсов группы "Радиаторы чугунные" на расстояние в интервале от 3101 км до 3200 км | 1т груза | - | - | - | - | 7973.83 | -
411456-00-3201-3300 | Перевозка железнодорожным транспортом ресурсов группы "Радиаторы чугунные" на расстояние в интервале от 3201 км до 3300 км | 1т груза | - | - | - | - | 8189.59 | -
411456-00-3301-3400 | Перевозка железнодорожным транспортом ресурсов группы "Радиаторы чугунные" на расстояние в интервале от 3301 км до 3400 км | 1т груза | - | - | - | - | 8405.01 | -
411456-00-3401-3500 | Перевозка железнодорожным транспортом ресурсов группы "Радиаторы чугунные" на расстояние в интервале от 3401 км до 3500 км | 1т груза | - | - | - | - | 8620.43 | -
411456-00-3501-3600 | Перевозка железнодорожным транспортом ресурсов группы "Радиаторы чугунные" на расстояние в интервале от 3501 км до 3600 км | 1т груза | - | - | - | - | 8835.85 | -
411456-00-3601-3700 | Перевозка железнодорожным транспортом ресурсов группы "Радиаторы чугунные" на расстояние в интервале от 3601 км до 3700 км | 1т груза | - | - | - | - | 9051.6 | -
411456-00-3701-3800 | Перевозка железнодорожным транспортом ресурсов группы "Радиаторы чугунные" на расстояние в интервале от 3701 км до 3800 км | 1т груза | - | - | - | - | 9267.02 | -
411456-00-3801-3900 | Перевозка железнодорожным транспортом ресурсов группы "Радиаторы чугунные" на расстояние в интервале от 3801 км до 3900 км | 1т груза | - | - | - | - | 9482.44 | -
411456-00-3901-4000 | Перевозка железнодорожным транспортом ресурсов группы "Радиаторы чугунные" на расстояние в интервале от 3901 км до 4000 км | 1т груза | - | - | - | - | 9698.2 | -
411456-00-4001-4100 | Перевозка железнодорожным транспортом ресурсов группы "Радиаторы чугунные" на расстояние в интервале от 4001 км до 4100 км | 1т груза | - | - | - | - | 9913.62 | -
411456-00-4101-4200 | Перевозка железнодорожным транспортом ресурсов группы "Радиаторы чугунные" на расстояние в интервале от 4101 км до 4200 км | 1т груза | - | - | - | - | 10129.04 | -
411456-00-4201-4300 | Перевозка железнодорожным транспортом ресурсов группы "Радиаторы чугунные" на расстояние в интервале от 4201 км до 4300 км | 1т груза | - | - | - | - | 10344.79 | -
411456-00-4301-4400 | Перевозка железнодорожным транспортом ресурсов группы "Радиаторы чугунные" на расстояние в интервале от 4301 км до 4400 км | 1т груза | - | - | - | - | 10560.21 | -
411456-00-4401-4500 | Перевозка железнодорожным транспортом ресурсов группы "Радиаторы чугунные" на расстояние в интервале от 4401 км до 4500 км | 1т груза | - | - | - | - | 10775.63 | -
411456-00-4501-4600 | Перевозка железнодорожным транспортом ресурсов группы "Радиаторы чугунные" на расстояние в интервале от 4501 км до 4600 км | 1т груза | - | - | - | - | 10991.05 | -
411456-00-4601-4700 | Перевозка железнодорожным транспортом ресурсов группы "Радиаторы чугунные" на расстояние в интервале от 4601 км до 4700 км | 1т груза | - | - | - | - | 11206.8 | -
411456-00-4701-4800 | Перевозка железнодорожным транспортом ресурсов группы "Радиаторы чугунные" на расстояние в интервале от 4701 км до 4800 км | 1т груза | - | - | - | - | 11422.23 | -
411456-00-4801-4900 | Перевозка железнодорожным транспортом ресурсов группы "Радиаторы чугунные" на расстояние в интервале от 4801 км до 4900 км | 1т груза | - | - | - | - | 11637.65 | -
411456-00-4901-5000 | Перевозка железнодорожным транспортом ресурсов группы "Радиаторы чугунные" на расстояние в интервале от 4901 км до 5000 км | 1т груза | - | - | - | - | 11853.4 | -
411456-00-5001-5100 | Перевозка железнодорожным транспортом ресурсов группы "Радиаторы чугунные" на расстояние в интервале от 5001 км до 5100 км | 1т груза | - | - | - | - | 12068.82 | -
411456-00-5101-5200 | Перевозка железнодорожным транспортом ресурсов группы "Радиаторы чугунные" на расстояние в интервале от 5101 км до 5200 км | 1т груза | - | - | - | - | 12284.24 | -
411456-00-5201-5300 | Перевозка железнодорожным транспортом ресурсов группы "Радиаторы чугунные" на расстояние в интервале от 5201 км до 5300 км | 1т груза | - | - | - | - | 12499.99 | -
411456-00-5301-5400 | Перевозка железнодорожным транспортом ресурсов группы "Радиаторы чугунные" на расстояние в интервале от 5301 км до 5400 км | 1т груза | - | - | - | - | 12715.41 | -
411456-00-5401-5500 | Перевозка железнодорожным транспортом ресурсов группы "Радиаторы чугунные" на расстояние в интервале от 5401 км до 5500 км | 1т груза | - | - | - | - | 12930.83 | -
411456-00-5501-5700 | Перевозка железнодорожным транспортом ресурсов группы "Радиаторы чугунные" на расстояние в интервале от 5501 км до 5700 км | 1т груза | - | - | - | - | 13254.3 | -
411456-00-5701-5900 | Перевозка железнодорожным транспортом ресурсов группы "Радиаторы чугунные" на расстояние в интервале от 5701 км до 5900 км | 1т груза | - | - | - | - | 13685.14 | -
411456-00-5901-6100 | Перевозка железнодорожным транспортом ресурсов группы "Радиаторы чугунные" на расстояние в интервале от 5901 км до 6100 км | 1т груза | - | - | - | - | 14116.31 | -
411456-00-6101-6300 | Перевозка железнодорожным транспортом ресурсов группы "Радиаторы чугунные" на расстояние в интервале от 6101 км до 6300 км | 1т груза | - | - | - | - | 14547.15 | -
411456-00-6301-6500 | Перевозка железнодорожным транспортом ресурсов группы "Радиаторы чугунные" на расстояние в интервале от 6301 км до 6500 км | 1т груза | - | - | - | - | 14978.33 | -
411456-00-6501-6700 | Перевозка железнодорожным транспортом ресурсов группы "Радиаторы чугунные" на расстояние в интервале от 6501 км до 6700 км | 1т груза | - | - | - | - | 15409.17 | -
411456-00-6701-6900 | Перевозка железнодорожным транспортом ресурсов группы "Радиаторы чугунные" на расстояние в интервале от 6701 км до 6900 км | 1т груза | - | - | - | - | 15840.34 | -
411456-00-6901-7100 | Перевозка железнодорожным транспортом ресурсов группы "Радиаторы чугунные" на расстояние в интервале от 6901 км до 7100 км | 1т груза | - | - | - | - | 16271.52 | -
411456-00-7101-7300 | Перевозка железнодорожным транспортом ресурсов группы "Радиаторы чугунные" на расстояние в интервале от 7101 км до 7300 км | 1т груза | - | - | - | - | 16702.36 | -
411456-00-7301-7500 | Перевозка железнодорожным транспортом ресурсов группы "Радиаторы чугунные" на расстояние в интервале от 7301 км до 7500 км | 1т груза | - | - | - | - | 17133.53 | -
411456-00-7501-7700 | Перевозка железнодорожным транспортом ресурсов группы "Радиаторы чугунные" на расстояние в интервале от 7501 км до 7700 км | 1т груза | - | - | - | - | 17564.37 | -
411456-00-7701-7900 | Перевозка железнодорожным транспортом ресурсов группы "Радиаторы чугунные" на расстояние в интервале от 7701 км до 7900 км | 1т груза | - | - | - | - | 17995.55 | -
411456-00-7901-8100 | Перевозка железнодорожным транспортом ресурсов группы "Радиаторы чугунные" на расстояние в интервале от 7901 км до 8100 км | 1т груза | - | - | - | - | 18426.72 | -
411456-00-8101-8300 | Перевозка железнодорожным транспортом ресурсов группы "Радиаторы чугунные" на расстояние в интервале от 8101 км до 8300 км | 1т груза | - | - | - | - | 18857.56 | -
411456-00-8301-8500 | Перевозка железнодорожным транспортом ресурсов группы "Радиаторы чугунные" на расстояние в интервале от 8301 км до 8500 км | 1т груза | - | - | - | - | 19288.74 | -
411456-00-8501-8700 | Перевозка железнодорожным транспортом ресурсов группы "Радиаторы чугунные" на расстояние в интервале от 8501 км до 8700 км | 1т груза | - | - | - | - | 19719.58 | -
411456-00-8701-8900 | Перевозка железнодорожным транспортом ресурсов группы "Радиаторы чугунные" на расстояние в интервале от 8701 км до 8900 км | 1т груза | - | - | - | - | 20150.75 | -
411456-00-8901-9100 | Перевозка железнодорожным транспортом ресурсов группы "Радиаторы чугунные" на расстояние в интервале от 8901 км до 9100 км | 1т груза | - | - | - | - | 20581.92 | -
411456-00-9101-9300 | Перевозка железнодорожным транспортом ресурсов группы "Радиаторы чугунные" на расстояние в интервале от 9101 км до 9300 км | 1т груза | - | - | - | - | 21012.77 | -
411456-00-9301-9500 | Перевозка железнодорожным транспортом ресурсов группы "Радиаторы чугунные" на расстояние в интервале от 9301 км до 9500 км | 1т груза | - | - | - | - | 21443.94 | -
411456-00-9501-9700 | Перевозка железнодорожным транспортом ресурсов группы "Радиаторы чугунные" на расстояние в интервале от 9501 км до 9700 км | 1т груза | - | - | - | - | 21874.78 | -
411456-00-9701-9900 | Перевозка железнодорожным транспортом ресурсов группы "Радиаторы чугунные" на расстояние в интервале от 9701 км до 9900 км | 1т груза | - | - | - | - | 22305.95 | -
404151-00-0001-0005 | Перевозка железнодорожным транспортом ресурсов группы "Радиаторы электробытовые" на расстояние в интервале от 1 км до 5 км | 1т груза | - | - | - | - | 2044.27 | -
404151-00-0006-0010 | Перевозка железнодорожным транспортом ресурсов группы "Радиаторы электробытовые" на расстояние в интервале от 6 км до 10 км | 1т груза | - | - | - | - | 2070.45 | -
404151-00-0011-0015 | Перевозка железнодорожным транспортом ресурсов группы "Радиаторы электробытовые" на расстояние в интервале от 11 км до 15 км | 1т груза | - | - | - | - | 2092.82 | -
404151-00-0016-0020 | Перевозка железнодорожным транспортом ресурсов группы "Радиаторы электробытовые" на расстояние в интервале от 16 км до 20 км | 1т груза | - | - | - | - | 2115.19 | -
404151-00-0021-0025 | Перевозка железнодорожным транспортом ресурсов группы "Радиаторы электробытовые" на расстояние в интервале от 21 км до 25 км | 1т груза | - | - | - | - | 2137.56 | -
404151-00-0026-0030 | Перевозка железнодорожным транспортом ресурсов группы "Радиаторы электробытовые" на расстояние в интервале от 26 км до 30 км | 1т груза | - | - | - | - | 2159.38 | -
404151-00-0031-0035 | Перевозка железнодорожным транспортом ресурсов группы "Радиаторы электробытовые" на расстояние в интервале от 31 км до 35 км | 1т груза | - | - | - | - | 2181.75 | -
404151-00-0036-0040 | Перевозка железнодорожным транспортом ресурсов группы "Радиаторы электробытовые" на расстояние в интервале от 36 км до 40 км | 1т груза | - | - | - | - | 2204.12 | -
404151-00-0041-0045 | Перевозка железнодорожным транспортом ресурсов группы "Радиаторы электробытовые" на расстояние в интервале от 41 км до 45 км | 1т груза | - | - | - | - | 2226.49 | -
404151-00-0046-0050 | Перевозка железнодорожным транспортом ресурсов группы "Радиаторы электробытовые" на расстояние в интервале от 46 км до 50 км | 1т груза | - | - | - | - | 2248.32 | -
404151-00-0051-0060 | Перевозка железнодорожным транспортом ресурсов группы "Радиаторы электробытовые" на расстояние в интервале от 51 км до 60 км | 1т груза | - | - | - | - | 2280.23 | -
404151-00-0061-0070 | Перевозка железнодорожным транспортом ресурсов группы "Радиаторы электробытовые" на расстояние в интервале от 61 км до 70 км | 1т груза | - | - | - | - | 2324.43 | -
404151-00-0071-0080 | Перевозка железнодорожным транспортом ресурсов группы "Радиаторы электробытовые" на расстояние в интервале от 71 км до 80 км | 1т груза | - | - | - | - | 2369.17 | -
404151-00-0081-0090 | Перевозка железнодорожным транспортом ресурсов группы "Радиаторы электробытовые" на расстояние в интервале от 81 км до 90 км | 1т груза | - | - | - | - | 2413.36 | -
404151-00-0091-0100 | Перевозка железнодорожным транспортом ресурсов группы "Радиаторы электробытовые" на расстояние в интервале от 91 км до 100 км | 1т груза | - | - | - | - | 2458.1 | -
404151-00-0101-0120 | Перевозка железнодорожным транспортом ресурсов группы "Радиаторы электробытовые" на расстояние в интервале от 101 км до 120 км | 1т груза | - | - | - | - | 2524.66 | -
404151-00-0121-0140 | Перевозка железнодорожным транспортом ресурсов группы "Радиаторы электробытовые" на расстояние в интервале от 121 км до 140 км | 1т груза | - | - | - | - | 2613.59 | -
404151-00-0141-0160 | Перевозка железнодорожным транспортом ресурсов группы "Радиаторы электробытовые" на расстояние в интервале от 141 км до 160 км | 1т груза | - | - | - | - | 2702.52 | -
404151-00-0161-0180 | Перевозка железнодорожным транспортом ресурсов группы "Радиаторы электробытовые" на расстояние в интервале от 161 км до 180 км | 1т груза | - | - | - | - | 2781.1 | -
404151-00-0181-0200 | Перевозка железнодорожным транспортом ресурсов группы "Радиаторы электробытовые" на расстояние в интервале от 181 км до 200 км | 1т груза | - | - | - | - | 2856.41 | -
404151-00-0201-0220 | Перевозка железнодорожным транспортом ресурсов группы "Радиаторы электробытовые" на расстояние в интервале от 201 км до 220 км | 1т груза | - | - | - | - | 2936.63 | -
404151-00-0221-0240 | Перевозка железнодорожным транспортом ресурсов группы "Радиаторы электробытовые" на расстояние в интервале от 221 км до 240 км | 1т груза | - | - | - | - | 3007.58 | -
404151-00-0241-0260 | Перевозка железнодорожным транспортом ресурсов группы "Радиаторы электробытовые" на расстояние в интервале от 241 км до 260 км | 1т груза | - | - | - | - | 3084.53 | -
404151-00-0261-0280 | Перевозка железнодорожным транспортом ресурсов группы "Радиаторы электробытовые" на расстояние в интервале от 261 км до 280 км | 1т груза | - | - | - | - | 3159.84 | -
404151-00-0281-0300 | Перевозка железнодорожным транспортом ресурсов группы "Радиаторы электробытовые" на расстояние в интервале от 281 км до 300 км | 1т груза | - | - | - | - | 3234.07 | -
404151-00-0301-0330 | Перевозка железнодорожным транспортом ресурсов группы "Радиаторы электробытовые" на расстояние в интервале от 301 км до 330 км | 1т груза | - | - | - | - | 3327.39 | -
404151-00-0331-0360 | Перевозка железнодорожным транспортом ресурсов группы "Радиаторы электробытовые" на расстояние в интервале от 331 км до 360 км | 1т груза | - | - | - | - | 3439.27 | -
404151-00-0361-0390 | Перевозка железнодорожным транспортом ресурсов группы "Радиаторы электробытовые" на расстояние в интервале от 361 км до 390 км | 1т груза | - | - | - | - | 3549.52 | -
404151-00-0391-0420 | Перевозка железнодорожным транспортом ресурсов группы "Радиаторы электробытовые" на расстояние в интервале от 391 км до 420 км | 1т груза | - | - | - | - | 3657.59 | -
404151-00-0421-0450 | Перевозка железнодорожным транспортом ресурсов группы "Радиаторы электробытовые" на расстояние в интервале от 421 км до 450 км | 1т груза | - | - | - | - | 3778.18 | -
404151-00-0451-0480 | Перевозка железнодорожным транспортом ресурсов группы "Радиаторы электробытовые" на расстояние в интервале от 451 км до 480 км | 1т груза | - | - | - | - | 3883.52 | -
404151-00-0481-0510 | Перевозка железнодорожным транспортом ресурсов группы "Радиаторы электробытовые" на расстояние в интервале от 481 км до 510 км | 1т груза | - | - | - | - | 3986.69 | -
404151-00-0511-0540 | Перевозка железнодорожным транспортом ресурсов группы "Радиаторы электробытовые" на расстояние в интервале от 511 км до 540 км | 1т груза | - | - | - | - | 4105.11 | -
404151-00-0541-0570 | Перевозка железнодорожным транспортом ресурсов группы "Радиаторы электробытовые" на расстояние в интервале от 541 км до 570 км | 1т груза | - | - | - | - | 4206.09 | -
404151-00-0571-0600 | Перевозка железнодорожным транспортом ресурсов группы "Радиаторы электробытовые" на расстояние в интервале от 571 км до 600 км | 1т груза | - | - | - | - | 4323.42 | -
404151-00-0601-0640 | Перевозка железнодорожным транспортом ресурсов группы "Радиаторы электробытовые" на расстояние в интервале от 601 км до 640 км | 1т груза | - | - | - | - | 4440.24 | -
404151-00-0641-0680 | Перевозка железнодорожным транспортом ресурсов группы "Радиаторы электробытовые" на расстояние в интервале от 641 км до 680 км | 1т груза | - | - | - | - | 4595.76 | -
404151-00-0681-0720 | Перевозка железнодорожным транспортом ресурсов группы "Радиаторы электробытовые" на расстояние в интервале от 681 км до 720 км | 1т груза | - | - | - | - | 4728.41 | -
404151-00-0721-0760 | Перевозка железнодорожным транспортом ресурсов группы "Радиаторы электробытовые" на расстояние в интервале от 721 км до 760 км | 1т груза | - | - | - | - | 4882.31 | -
404151-00-0761-0800 | Перевозка железнодорожным транспортом ресурсов группы "Радиаторы электробытовые" на расстояние в интервале от 761 км до 800 км | 1т груза | - | - | - | - | 5011.69 | -
404151-00-0801-0840 | Перевозка железнодорожным транспортом ресурсов группы "Радиаторы электробытовые" на расстояние в интервале от 801 км до 840 км | 1т груза | - | - | - | - | 5164.5 | -
404151-00-0841-0880 | Перевозка железнодорожным транспортом ресурсов группы "Радиаторы электробытовые" на расстояние в интервале от 841 км до 880 км | 1т груза | - | - | - | - | 5316.76 | -
404151-00-0881-0920 | Перевозка железнодорожным транспортом ресурсов группы "Радиаторы электробытовые" на расстояние в интервале от 881 км до 920 км | 1т груза | - | - | - | - | 5441.24 | -
404151-00-0921-0960 | Перевозка железнодорожным транспортом ресурсов группы "Радиаторы электробытовые" на расстояние в интервале от 921 км до 960 км | 1т груза | - | - | - | - | 5592.41 | -
404151-00-0961-1000 | Перевозка железнодорожным транспортом ресурсов группы "Радиаторы электробытовые" на расстояние в интервале от 961 км до 1000 км | 1т груза | - | - | - | - | 5713.07 | -
404151-00-1001-1050 | Перевозка железнодорожным транспортом ресурсов группы "Радиаторы электробытовые" на расстояние в интервале от 1001 км до 1050 км | 1т груза | - | - | - | - | 5881.71 | -
404151-00-1051-1100 | Перевозка железнодорожным транспортом ресурсов группы "Радиаторы электробытовые" на расстояние в интервале от 1051 км до 1100 км | 1т груза | - | - | - | - | 6069.45 | -
404151-00-1101-1150 | Перевозка железнодорожным транспортом ресурсов группы "Радиаторы электробытовые" на расстояние в интервале от 1101 км до 1150 км | 1т груза | - | - | - | - | 6221.23 | -
404151-00-1151-1200 | Перевозка железнодорожным транспортом ресурсов группы "Радиаторы электробытовые" на расстояние в интервале от 1151 км до 1200 км | 1т груза | - | - | - | - | 6407.34 | -
404151-00-1201-1250 | Перевозка железнодорожным транспортом ресурсов группы "Радиаторы электробытовые" на расстояние в интервале от 1201 км до 1250 км | 1т груза | - | - | - | - | 6554.77 | -
404151-00-1251-1300 | Перевозка железнодорожным транспортом ресурсов группы "Радиаторы электробытовые" на расстояние в интервале от 1251 км до 1300 км | 1т груза | - | - | - | - | 6739.23 | -
404151-00-1301-1350 | Перевозка железнодорожным транспортом ресурсов группы "Радиаторы электробытовые" на расстояние в интервале от 1301 км до 1350 км | 1т груза | - | - | - | - | 6881.76 | -
404151-00-1351-1400 | Перевозка железнодорожным транспортом ресурсов группы "Радиаторы электробытовые" на расстояние в интервале от 1351 км до 1400 км | 1т груза | - | - | - | - | 7064.6 | -
404151-00-1401-1450 | Перевозка железнодорожным транспортом ресурсов группы "Радиаторы электробытовые" на расстояние в интервале от 1401 км до 1450 км | 1т груза | - | - | - | - | 7247.43 | -
404151-00-1451-1500 | Перевозка железнодорожным транспортом ресурсов группы "Радиаторы электробытовые" на расстояние в интервале от 1451 км до 1500 км | 1т груза | - | - | - | - | 7383.42 | -
404151-00-1501-1600 | Перевозка железнодорожным транспортом ресурсов группы "Радиаторы электробытовые" на расстояние в интервале от 1501 км до 1600 км | 1т груза | - | - | - | - | 7655.22 | -
404151-00-1601-1700 | Перевозка железнодорожным транспортом ресурсов группы "Радиаторы электробытовые" на расстояние в интервале от 1601 км до 1700 км | 1т груза | - | - | - | - | 7965.88 | -
404151-00-1701-1800 | Перевозка железнодорожным транспортом ресурсов группы "Радиаторы электробытовые" на расстояние в интервале от 1701 км до 1800 км | 1т груза | - | - | - | - | 8269.45 | -
404151-00-1801-1900 | Перевозка железнодорожным транспортом ресурсов группы "Радиаторы электробытовые" на расстояние в интервале от 1801 км до 1900 км | 1т груза | - | - | - | - | 8625.86 | -
404151-00-1901-2000 | Перевозка железнодорожным транспортом ресурсов группы "Радиаторы электробытовые" на расстояние в интервале от 1901 км до 2000 км | 1т груза | - | - | - | - | 8920.17 | -
404151-00-2001-2100 | Перевозка железнодорожным транспортом ресурсов группы "Радиаторы электробытовые" на расстояние в интервале от 2001 км до 2100 км | 1т груза | - | - | - | - | 9208.49 | -
404151-00-2101-2200 | Перевозка железнодорожным транспортом ресурсов группы "Радиаторы электробытовые" на расстояние в интервале от 2101 км до 2200 км | 1т груза | - | - | - | - | 9558.37 | -
404151-00-2201-2300 | Перевозка железнодорожным транспортом ресурсов группы "Радиаторы электробытовые" на расстояние в интервале от 2201 км до 2300 км | 1т груза | - | - | - | - | 9836.88 | -
404151-00-2301-2400 | Перевозка железнодорожным транспортом ресурсов группы "Радиаторы электробытовые" на расстояние в интервале от 2301 км до 2400 км | 1т груза | - | - | - | - | 10109.4 | -
404151-00-2401-2500 | Перевозка железнодорожным транспортом ресурсов группы "Радиаторы электробытовые" на расстояние в интервале от 2401 км до 2500 км | 1т груза | - | - | - | - | 10452.74 | -
404151-00-2501-2600 | Перевозка железнодорожным транспортом ресурсов группы "Радиаторы электробытовые" на расстояние в интервале от 2501 км до 2600 км | 1т груза | - | - | - | - | 10715.46 | -
404151-00-2601-2700 | Перевозка железнодорожным транспортом ресурсов группы "Радиаторы электробытовые" на расстояние в интервале от 2601 км до 2700 км | 1т груза | - | - | - | - | 10972.19 | -
404151-00-2701-2800 | Перевозка железнодорожным транспортом ресурсов группы "Радиаторы электробытовые" на расстояние в интервале от 2701 км до 2800 км | 1т груза | - | - | - | - | 11308.99 | -
404151-00-2801-2900 | Перевозка железнодорожным транспортом ресурсов группы "Радиаторы электробытовые" на расстояние в интервале от 2801 км до 2900 км | 1т груза | - | - | - | - | 11555.91 | -
404151-00-2901-3000 | Перевозка железнодорожным транспортом ресурсов группы "Радиаторы электробытовые" на расстояние в интервале от 2901 км до 3000 км | 1т груза | - | - | - | - | 11796.84 | -
404151-00-3001-3100 | Перевозка железнодорожным транспортом ресурсов группы "Радиаторы электробытовые" на расстояние в интервале от 3001 км до 3100 км | 1т груза | - | - | - | - | 11896.65 | -
404151-00-3101-3200 | Перевозка железнодорожным транспортом ресурсов группы "Радиаторы электробытовые" на расстояние в интервале от 3101 км до 3200 км | 1т груза | - | - | - | - | 12221.15 | -
404151-00-3201-3300 | Перевозка железнодорожным транспортом ресурсов группы "Радиаторы электробытовые" на расстояние в интервале от 3201 км до 3300 км | 1т груза | - | - | - | - | 12545.66 | -
404151-00-3301-3400 | Перевозка железнодорожным транспортом ресурсов группы "Радиаторы электробытовые" на расстояние в интервале от 3301 км до 3400 км | 1т груза | - | - | - | - | 12870.17 | -
404151-00-3401-3500 | Перевозка железнодорожным транспортом ресурсов группы "Радиаторы электробытовые" на расстояние в интервале от 3401 км до 3500 км | 1т груза | - | - | - | - | 13194.68 | -
404151-00-3501-3600 | Перевозка железнодорожным транспортом ресурсов группы "Радиаторы электробытовые" на расстояние в интервале от 3501 км до 3600 км | 1т груза | - | - | - | - | 13519.72 | -
404151-00-3601-3700 | Перевозка железнодорожным транспортом ресурсов группы "Радиаторы электробытовые" на расстояние в интервале от 3601 км до 3700 км | 1т груза | - | - | - | - | 13844.22 | -
404151-00-3701-3800 | Перевозка железнодорожным транспортом ресурсов группы "Радиаторы электробытовые" на расстояние в интервале от 3701 км до 3800 км | 1т груза | - | - | - | - | 14168.73 | -
404151-00-3801-3900 | Перевозка железнодорожным транспортом ресурсов группы "Радиаторы электробытовые" на расстояние в интервале от 3801 км до 3900 км | 1т груза | - | - | - | - | 14493.24 | -
404151-00-3901-4000 | Перевозка железнодорожным транспортом ресурсов группы "Радиаторы электробытовые" на расстояние в интервале от 3901 км до 4000 км | 1т груза | - | - | - | - | 14817.75 | -
404151-00-4001-4100 | Перевозка железнодорожным транспортом ресурсов группы "Радиаторы электробытовые" на расстояние в интервале от 4001 км до 4100 км | 1т груза | - | - | - | - | 15142.25 | -
404151-00-4101-4200 | Перевозка железнодорожным транспортом ресурсов группы "Радиаторы электробытовые" на расстояние в интервале от 4101 км до 4200 км | 1т груза | - | - | - | - | 15467.3 | -
404151-00-4201-4300 | Перевозка железнодорожным транспортом ресурсов группы "Радиаторы электробытовые" на расстояние в интервале от 4201 км до 4300 км | 1т груза | - | - | - | - | 15791.8 | -
404151-00-4301-4400 | Перевозка железнодорожным транспортом ресурсов группы "Радиаторы электробытовые" на расстояние в интервале от 4301 км до 4400 км | 1т груза | - | - | - | - | 16116.31 | -
404151-00-4401-4500 | Перевозка железнодорожным транспортом ресурсов группы "Радиаторы электробытовые" на расстояние в интервале от 4401 км до 4500 км | 1т груза | - | - | - | - | 16440.82 | -
404151-00-4501-4600 | Перевозка железнодорожным транспортом ресурсов группы "Радиаторы электробытовые" на расстояние в интервале от 4501 км до 4600 км | 1т груза | - | - | - | - | 16765.32 | -
404151-00-4601-4700 | Перевозка железнодорожным транспортом ресурсов группы "Радиаторы электробытовые" на расстояние в интервале от 4601 км до 4700 км | 1т груза | - | - | - | - | 17089.83 | -
404151-00-4701-4800 | Перевозка железнодорожным транспортом ресурсов группы "Радиаторы электробытовые" на расстояние в интервале от 4701 км до 4800 км | 1т груза | - | - | - | - | 17414.34 | -
404151-00-4801-4900 | Перевозка железнодорожным транспортом ресурсов группы "Радиаторы электробытовые" на расстояние в интервале от 4801 км до 4900 км | 1т груза | - | - | - | - | 17739.38 | -
404151-00-4901-5000 | Перевозка железнодорожным транспортом ресурсов группы "Радиаторы электробытовые" на расстояние в интервале от 4901 км до 5000 км | 1т груза | - | - | - | - | 18063.89 | -
404151-00-5001-5100 | Перевозка железнодорожным транспортом ресурсов группы "Радиаторы электробытовые" на расстояние в интервале от 5001 км до 5100 км | 1т груза | - | - | - | - | 18388.4 | -
404151-00-5101-5200 | Перевозка железнодорожным транспортом ресурсов группы "Радиаторы электробытовые" на расстояние в интервале от 5101 км до 5200 км | 1т груза | - | - | - | - | 18712.9 | -
404151-00-5201-5300 | Перевозка железнодорожным транспортом ресурсов группы "Радиаторы электробытовые" на расстояние в интервале от 5201 км до 5300 км | 1т груза | - | - | - | - | 19037.41 | -
404151-00-5301-5400 | Перевозка железнодорожным транспортом ресурсов группы "Радиаторы электробытовые" на расстояние в интервале от 5301 км до 5400 км | 1т груза | - | - | - | - | 19361.92 | -
404151-00-5401-5500 | Перевозка железнодорожным транспортом ресурсов группы "Радиаторы электробытовые" на расстояние в интервале от 5401 км до 5500 км | 1т груза | - | - | - | - | 19686.96 | -
404151-00-5501-5700 | Перевозка железнодорожным транспортом ресурсов группы "Радиаторы электробытовые" на расстояние в интервале от 5501 км до 5700 км | 1т груза | - | - | - | - | 20173.72 | -
404151-00-5701-5900 | Перевозка железнодорожным транспортом ресурсов группы "Радиаторы электробытовые" на расстояние в интервале от 5701 км до 5900 км | 1т груза | - | - | - | - | 20822.74 | -
404151-00-5901-6100 | Перевозка железнодорожным транспортом ресурсов группы "Радиаторы электробытовые" на расстояние в интервале от 5901 км до 6100 км | 1т груза | - | - | - | - | 21471.75 | -
404151-00-6101-6300 | Перевозка железнодорожным транспортом ресурсов группы "Радиаторы электробытовые" на расстояние в интервале от 6101 км до 6300 км | 1т груза | - | - | - | - | 22121.3 | -
404151-00-6301-6500 | Перевозка железнодорожным транспортом ресурсов группы "Радиаторы электробытовые" на расстояние в интервале от 6301 км до 6500 км | 1т груза | - | - | - | - | 22770.31 | -
404151-00-6501-6700 | Перевозка железнодорожным транспортом ресурсов группы "Радиаторы электробытовые" на расстояние в интервале от 6501 км до 6700 км | 1т груза | - | - | - | - | 23419.33 | -
404151-00-6701-6900 | Перевозка железнодорожным транспортом ресурсов группы "Радиаторы электробытовые" на расстояние в интервале от 6701 км до 6900 км | 1т груза | - | - | - | - | 24068.88 | -
404151-00-6901-7100 | Перевозка железнодорожным транспортом ресурсов группы "Радиаторы электробытовые" на расстояние в интервале от 6901 км до 7100 км | 1т груза | - | - | - | - | 24717.89 | -
404151-00-7101-7300 | Перевозка железнодорожным транспортом ресурсов группы "Радиаторы электробытовые" на расстояние в интервале от 7101 км до 7300 км | 1т груза | - | - | - | - | 25366.91 | -
404151-00-7301-7500 | Перевозка железнодорожным транспортом ресурсов группы "Радиаторы электробытовые" на расстояние в интервале от 7301 км до 7500 км | 1т груза | - | - | - | - | 26016.46 | -
404151-00-7501-7700 | Перевозка железнодорожным транспортом ресурсов группы "Радиаторы электробытовые" на расстояние в интервале от 7501 км до 7700 км | 1т груза | - | - | - | - | 26665.47 | -
404151-00-7701-7900 | Перевозка железнодорожным транспортом ресурсов группы "Радиаторы электробытовые" на расстояние в интервале от 7701 км до 7900 км | 1т груза | - | - | - | - | 27314.49 | -
404151-00-7901-8100 | Перевозка железнодорожным транспортом ресурсов группы "Радиаторы электробытовые" на расстояние в интервале от 7901 км до 8100 км | 1т груза | - | - | - | - | 27964.04 | -
404151-00-8101-8300 | Перевозка железнодорожным транспортом ресурсов группы "Радиаторы электробытовые" на расстояние в интервале от 8101 км до 8300 км | 1т груза | - | - | - | - | 28613.05 | -
404151-00-8301-8500 | Перевозка железнодорожным транспортом ресурсов группы "Радиаторы электробытовые" на расстояние в интервале от 8301 км до 8500 км | 1т груза | - | - | - | - | 29262.06 | -
404151-00-8501-8700 | Перевозка железнодорожным транспортом ресурсов группы "Радиаторы электробытовые" на расстояние в интервале от 8501 км до 8700 км | 1т груза | - | - | - | - | 29911.61 | -
404151-00-8701-8900 | Перевозка железнодорожным транспортом ресурсов группы "Радиаторы электробытовые" на расстояние в интервале от 8701 км до 8900 км | 1т груза | - | - | - | - | 30560.63 | -
404151-00-8901-9100 | Перевозка железнодорожным транспортом ресурсов группы "Радиаторы электробытовые" на расстояние в интервале от 8901 км до 9100 км | 1т груза | - | - | - | - | 31209.64 | -
404151-00-9101-9300 | Перевозка железнодорожным транспортом ресурсов группы "Радиаторы электробытовые" на расстояние в интервале от 9101 км до 9300 км | 1т груза | - | - | - | - | 31858.66 | -
404151-00-9301-9500 | Перевозка железнодорожным транспортом ресурсов группы "Радиаторы электробытовые" на расстояние в интервале от 9301 км до 9500 км | 1т груза | - | - | - | - | 32508.21 | -
404151-00-9501-9700 | Перевозка железнодорожным транспортом ресурсов группы "Радиаторы электробытовые" на расстояние в интервале от 9501 км до 9700 км | 1т груза | - | - | - | - | 33157.22 | -
404151-00-9701-9900 | Перевозка железнодорожным транспортом ресурсов группы "Радиаторы электробытовые" на расстояние в интервале от 9701 км до 9900 км | 1т груза | - | - | - | - | 33806.24 | -
402086-00-0001-0005 | Перевозка железнодорожным транспортом ресурсов группы "Радиоаппаратура" на расстояние в интервале от 1 км до 5 км | 1т груза | - | - | - | - | 3683.74 | -
402086-00-0006-0010 | Перевозка железнодорожным транспортом ресурсов группы "Радиоаппаратура" на расстояние в интервале от 6 км до 10 км | 1т груза | - | - | - | - | 3728.68 | -
402086-00-0011-0015 | Перевозка железнодорожным транспортом ресурсов группы "Радиоаппаратура" на расстояние в интервале от 11 км до 15 км | 1т груза | - | - | - | - | 3767.61 | -
402086-00-0016-0020 | Перевозка железнодорожным транспортом ресурсов группы "Радиоаппаратура" на расстояние в интервале от 16 км до 20 км | 1т груза | - | - | - | - | 3806.53 | -
402086-00-0021-0025 | Перевозка железнодорожным транспортом ресурсов группы "Радиоаппаратура" на расстояние в интервале от 21 км до 25 км | 1т груза | - | - | - | - | 3845.45 | -
402086-00-0026-0030 | Перевозка железнодорожным транспортом ресурсов группы "Радиоаппаратура" на расстояние в интервале от 26 км до 30 км | 1т груза | - | - | - | - | 3884.37 | -
402086-00-0031-0035 | Перевозка железнодорожным транспортом ресурсов группы "Радиоаппаратура" на расстояние в интервале от 31 км до 35 км | 1т груза | - | - | - | - | 3923.3 | -
402086-00-0036-0040 | Перевозка железнодорожным транспортом ресурсов группы "Радиоаппаратура" на расстояние в интервале от 36 км до 40 км | 1т груза | - | - | - | - | 3962.22 | -
402086-00-0041-0045 | Перевозка железнодорожным транспортом ресурсов группы "Радиоаппаратура" на расстояние в интервале от 41 км до 45 км | 1т груза | - | - | - | - | 4001.14 | -
402086-00-0046-0050 | Перевозка железнодорожным транспортом ресурсов группы "Радиоаппаратура" на расстояние в интервале от 46 км до 50 км | 1т груза | - | - | - | - | 4039.06 | -
402086-00-0051-0060 | Перевозка железнодорожным транспортом ресурсов группы "Радиоаппаратура" на расстояние в интервале от 51 км до 60 км | 1т груза | - | - | - | - | 4094.44 | -
402086-00-0061-0070 | Перевозка железнодорожным транспортом ресурсов группы "Радиоаппаратура" на расстояние в интервале от 61 км до 70 км | 1т груза | - | - | - | - | 4172.28 | -
402086-00-0071-0080 | Перевозка железнодорожным транспортом ресурсов группы "Радиоаппаратура" на расстояние в интервале от 71 км до 80 км | 1т груза | - | - | - | - | 4250.13 | -
402086-00-0081-0090 | Перевозка железнодорожным транспортом ресурсов группы "Радиоаппаратура" на расстояние в интервале от 81 км до 90 км | 1т груза | - | - | - | - | 4326.97 | -
402086-00-0091-0100 | Перевозка железнодорожным транспортом ресурсов группы "Радиоаппаратура" на расстояние в интервале от 91 км до 100 км | 1т груза | - | - | - | - | 4404.82 | -
402086-00-0101-0120 | Перевозка железнодорожным транспортом ресурсов группы "Радиоаппаратура" на расстояние в интервале от 101 км до 120 км | 1т груза | - | - | - | - | 4521.59 | -
402086-00-0121-0140 | Перевозка железнодорожным транспортом ресурсов группы "Радиоаппаратура" на расстояние в интервале от 121 км до 140 км | 1т груза | - | - | - | - | 4676.27 | -
402086-00-0141-0160 | Перевозка железнодорожным транспортом ресурсов группы "Радиоаппаратура" на расстояние в интервале от 141 км до 160 км | 1т груза | - | - | - | - | 4831.97 | -
402086-00-0161-0180 | Перевозка железнодорожным транспортом ресурсов группы "Радиоаппаратура" на расстояние в интервале от 161 км до 180 км | 1т груза | - | - | - | - | 4968.6 | -
402086-00-0181-0200 | Перевозка железнодорожным транспортом ресурсов группы "Радиоаппаратура" на расстояние в интервале от 181 км до 200 км | 1т груза | - | - | - | - | 5100.23 | -
402086-00-0201-0220 | Перевозка железнодорожным транспортом ресурсов группы "Радиоаппаратура" на расстояние в интервале от 201 км до 220 км | 1т груза | - | - | - | - | 5239.87 | -
402086-00-0221-0240 | Перевозка железнодорожным транспортом ресурсов группы "Радиоаппаратура" на расстояние в интервале от 221 км до 240 км | 1т груза | - | - | - | - | 5364.48 | -
402086-00-0241-0260 | Перевозка железнодорожным транспортом ресурсов группы "Радиоаппаратура" на расстояние в интервале от 241 км до 260 км | 1т груза | - | - | - | - | 5498.11 | -
402086-00-0261-0280 | Перевозка железнодорожным транспортом ресурсов группы "Радиоаппаратура" на расстояние в интервале от 261 км до 280 км | 1т груза | - | - | - | - | 5629.73 | -
402086-00-0281-0300 | Перевозка железнодорожным транспортом ресурсов группы "Радиоаппаратура" на расстояние в интервале от 281 км до 300 км | 1т груза | - | - | - | - | 5759.35 | -
402086-00-0301-0330 | Перевозка железнодорожным транспортом ресурсов группы "Радиоаппаратура" на расстояние в интервале от 301 км до 330 км | 1т груза | - | - | - | - | 5921.88 | -
402086-00-0331-0360 | Перевозка железнодорожным транспортом ресурсов группы "Радиоаппаратура" на расстояние в интервале от 331 км до 360 км | 1т груза | - | - | - | - | 6117.31 | -
402086-00-0361-0390 | Перевозка железнодорожным транспортом ресурсов группы "Радиоаппаратура" на расстояние в интервале от 361 км до 390 км | 1т груза | - | - | - | - | 6309.73 | -
402086-00-0391-0420 | Перевозка железнодорожным транспортом ресурсов группы "Радиоаппаратура" на расстояние в интервале от 391 км до 420 км | 1т груза | - | - | - | - | 6499.15 | -
402086-00-0421-0450 | Перевозка железнодорожным транспортом ресурсов группы "Радиоаппаратура" на расстояние в интервале от 421 км до 450 км | 1т груза | - | - | - | - | 6708.62 | -
402086-00-0451-0480 | Перевозка железнодорожным транспортом ресурсов группы "Радиоаппаратура" на расстояние в интервале от 451 км до 480 км | 1т груза | - | - | - | - | 6893.02 | -
402086-00-0481-0510 | Перевозка железнодорожным транспортом ресурсов группы "Радиоаппаратура" на расстояние в интервале от 481 км до 510 км | 1т груза | - | - | - | - | 7073.4 | -
402086-00-0511-0540 | Перевозка железнодорожным транспортом ресурсов группы "Радиоаппаратура" на расстояние в интервале от 511 км до 540 км | 1т груза | - | - | - | - | 7279.87 | -
402086-00-0541-0570 | Перевозка железнодорожным транспортом ресурсов группы "Радиоаппаратура" на расстояние в интервале от 541 км до 570 км | 1т груза | - | - | - | - | 7455.24 | -
402086-00-0571-0600 | Перевозка железнодорожным транспортом ресурсов группы "Радиоаппаратура" на расстояние в интервале от 571 км до 600 км | 1т груза | - | - | - | - | 7659.7 | -
402086-00-0601-0640 | Перевозка железнодорожным транспортом ресурсов группы "Радиоаппаратура" на расстояние в интервале от 601 км до 640 км | 1т груза | - | - | - | - | 7864.97 | -
402086-00-0641-0680 | Перевозка железнодорожным транспортом ресурсов группы "Радиоаппаратура" на расстояние в интервале от 641 км до 680 км | 1т груза | - | - | - | - | 8135.24 | -
402086-00-0681-0720 | Перевозка железнодорожным транспортом ресурсов группы "Радиоаппаратура" на расстояние в интервале от 681 км до 720 км | 1т груза | - | - | - | - | 8367.4 | -
402086-00-0721-0760 | Перевозка железнодорожным транспортом ресурсов группы "Радиоаппаратура" на расстояние в интервале от 721 км до 760 км | 1т груза | - | - | - | - | 8636.67 | -
402086-00-0761-0800 | Перевозка железнодорожным транспортом ресурсов группы "Радиоаппаратура" на расстояние в интервале от 761 км до 800 км | 1т груза | - | - | - | - | 8861.81 | -
402086-00-0801-0840 | Перевозка железнодорожным транспортом ресурсов группы "Радиоаппаратура" на расстояние в интервале от 801 км до 840 км | 1т груза | - | - | - | - | 9128.07 | -
402086-00-0841-0880 | Перевозка железнодорожным транспортом ресурсов группы "Радиоаппаратура" на расстояние в интервале от 841 км до 880 км | 1т груза | - | - | - | - | 9394.32 | -
402086-00-0881-0920 | Перевозка железнодорожным транспортом ресурсов группы "Радиоаппаратура" на расстояние в интервале от 881 км до 920 км | 1т груза | - | - | - | - | 9611.45 | -
402086-00-0921-0960 | Перевозка железнодорожным транспортом ресурсов группы "Радиоаппаратура" на расстояние в интервале от 921 км до 960 км | 1т груза | - | - | - | - | 9875.7 | -
402086-00-0961-1000 | Перевозка железнодорожным транспортом ресурсов группы "Радиоаппаратура" на расстояние в интервале от 961 км до 1000 км | 1т груза | - | - | - | - | 10085.8 | -
402086-00-1001-1050 | Перевозка железнодорожным транспортом ресурсов группы "Радиоаппаратура" на расстояние в интервале от 1001 км до 1050 км | 1т груза | - | - | - | - | 10379.95 | -
402086-00-1051-1100 | Перевозка железнодорожным транспортом ресурсов группы "Радиоаппаратура" на расстояние в интервале от 1051 км до 1100 км | 1т груза | - | - | - | - | 10708.01 | -
402086-00-1101-1150 | Перевозка железнодорожным транспортом ресурсов группы "Радиоаппаратура" на расстояние в интервале от 1101 км до 1150 км | 1т груза | - | - | - | - | 10972.89 | -
402086-00-1151-1200 | Перевозка железнодорожным транспортом ресурсов группы "Радиоаппаратура" на расстояние в интервале от 1151 км до 1200 км | 1т груза | - | - | - | - | 11297.94 | -
402086-00-1201-1250 | Перевозка железнодорожным транспортом ресурсов группы "Радиоаппаратура" на расстояние в интервале от 1201 км до 1250 км | 1т груза | - | - | - | - | 11554.8 | -
402086-00-1251-1300 | Перевозка железнодорожным транспортом ресурсов группы "Радиоаппаратура" на расстояние в интервале от 1251 км до 1300 км | 1т груза | - | - | - | - | 11876.84 | -
402086-00-1301-1350 | Перевозка железнодорожным транспортом ресурсов группы "Радиоаппаратура" на расстояние в интервале от 1301 км до 1350 км | 1т груза | - | - | - | - | 12124.68 | -
402086-00-1351-1400 | Перевозка железнодорожным транспортом ресурсов группы "Радиоаппаратура" на расстояние в интервале от 1351 км до 1400 км | 1т груза | - | - | - | - | 12443.71 | -
402086-00-1401-1450 | Перевозка железнодорожным транспортом ресурсов группы "Радиоаппаратура" на расстояние в интервале от 1401 км до 1450 км | 1т груза | - | - | - | - | 12763.75 | -
402086-00-1451-1500 | Перевозка железнодорожным транспортом ресурсов группы "Радиоаппаратура" на расстояние в интервале от 1451 км до 1500 км | 1т груза | - | - | - | - | 13000.55 | -
402086-00-1501-1600 | Перевозка железнодорожным транспортом ресурсов группы "Радиоаппаратура" на расстояние в интервале от 1501 км до 1600 км | 1т груза | - | - | - | - | 13475.09 | -
402086-00-1601-1700 | Перевозка железнодорожным транспортом ресурсов группы "Радиоаппаратура" на расстояние в интервале от 1601 км до 1700 км | 1т груза | - | - | - | - | 14016.89 | -
402086-00-1701-1800 | Перевозка железнодорожным транспортом ресурсов группы "Радиоаппаратура" на расстояние в интервале от 1701 км до 1800 км | 1т груза | - | - | - | - | 14547.66 | -
402086-00-1801-1900 | Перевозка железнодорожным транспортом ресурсов группы "Радиоаппаратура" на расстояние в интервале от 1801 км до 1900 км | 1т груза | - | - | - | - | 15169.68 | -
402086-00-1901-2000 | Перевозка железнодорожным транспортом ресурсов группы "Радиоаппаратура" на расстояние в интервале от 1901 км до 2000 км | 1т груза | - | - | - | - | 15683.4 | -
402086-00-2001-2100 | Перевозка железнодорожным транспортом ресурсов группы "Радиоаппаратура" на расстояние в интервале от 2001 км до 2100 км | 1т груза | - | - | - | - | 16186.1 | -
402086-00-2101-2200 | Перевозка железнодорожным транспортом ресурсов группы "Радиоаппаратура" на расстояние в интервале от 2101 км до 2200 км | 1т груза | - | - | - | - | 16797.09 | -
402086-00-2201-2300 | Перевозка железнодорожным транспортом ресурсов группы "Радиоаппаратура" на расстояние в интервале от 2201 км до 2300 км | 1т груза | - | - | - | - | 17282.73 | -
402086-00-2301-2400 | Перевозка железнодорожным транспортом ресурсов группы "Радиоаппаратура" на расстояние в интервале от 2301 км до 2400 км | 1т груза | - | - | - | - | 17758.35 | -
402086-00-2401-2500 | Перевозка железнодорожным транспортом ресурсов группы "Радиоаппаратура" на расстояние в интервале от 2401 км до 2500 км | 1т груза | - | - | - | - | 18358.31 | -
402086-00-2501-2600 | Перевозка железнодорожным транспортом ресурсов группы "Радиоаппаратура" на расстояние в интервале от 2501 км до 2600 км | 1т груза | - | - | - | - | 18816.88 | -
402086-00-2601-2700 | Перевозка железнодорожным транспортом ресурсов группы "Радиоаппаратура" на расстояние в интервале от 2601 км до 2700 км | 1т груза | - | - | - | - | 19264.42 | -
402086-00-2701-2800 | Перевозка железнодорожным транспортом ресурсов группы "Радиоаппаратура" на расстояние в интервале от 2701 км до 2800 км | 1т груза | - | - | - | - | 19853.35 | -
402086-00-2801-2900 | Перевозка железнодорожным транспортом ресурсов группы "Радиоаппаратура" на расстояние в интервале от 2801 км до 2900 км | 1т груза | - | - | - | - | 20283.84 | -
402086-00-2901-3000 | Перевозка железнодорожным транспортом ресурсов группы "Радиоаппаратура" на расстояние в интервале от 2901 км до 3000 км | 1т груза | - | - | - | - | 20704.3 | -
402086-00-3001-3100 | Перевозка железнодорожным транспортом ресурсов группы "Радиоаппаратура" на расстояние в интервале от 3001 км до 3100 км | 1т груза | - | - | - | - | 20875.84 | -
402086-00-3101-3200 | Перевозка железнодорожным транспортом ресурсов группы "Радиоаппаратура" на расстояние в интервале от 3101 км до 3200 км | 1т груза | - | - | - | - | 21442.73 | -
402086-00-3201-3300 | Перевозка железнодорожным транспортом ресурсов группы "Радиоаппаратура" на расстояние в интервале от 3201 км до 3300 км | 1т груза | - | - | - | - | 22008.64 | -
402086-00-3301-3400 | Перевозка железнодорожным транспортом ресурсов группы "Радиоаппаратура" на расстояние в интервале от 3301 км до 3400 км | 1т груза | - | - | - | - | 22575.54 | -
402086-00-3401-3500 | Перевозка железнодорожным транспортом ресурсов группы "Радиоаппаратура" на расстояние в интервале от 3401 км до 3500 км | 1т груза | - | - | - | - | 23142.43 | -
402086-00-3501-3600 | Перевозка железнодорожным транспортом ресурсов группы "Радиоаппаратура" на расстояние в интервале от 3501 км до 3600 км | 1т груза | - | - | - | - | 23708.34 | -
402086-00-3601-3700 | Перевозка железнодорожным транспортом ресурсов группы "Радиоаппаратура" на расстояние в интервале от 3601 км до 3700 км | 1т груза | - | - | - | - | 24275.23 | -
402086-00-3701-3800 | Перевозка железнодорожным транспортом ресурсов группы "Радиоаппаратура" на расстояние в интервале от 3701 км до 3800 км | 1т груза | - | - | - | - | 24842.12 | -
402086-00-3801-3900 | Перевозка железнодорожным транспортом ресурсов группы "Радиоаппаратура" на расстояние в интервале от 3801 км до 3900 км | 1т груза | - | - | - | - | 25408.03 | -
402086-00-3901-4000 | Перевозка железнодорожным транспортом ресурсов группы "Радиоаппаратура" на расстояние в интервале от 3901 км до 4000 км | 1т груза | - | - | - | - | 25974.92 | -
402086-00-4001-4100 | Перевозка железнодорожным транспортом ресурсов группы "Радиоаппаратура" на расстояние в интервале от 4001 км до 4100 км | 1т груза | - | - | - | - | 26540.83 | -
402086-00-4101-4200 | Перевозка железнодорожным транспортом ресурсов группы "Радиоаппаратура" на расстояние в интервале от 4101 км до 4200 км | 1т груза | - | - | - | - | 27107.72 | -
402086-00-4201-4300 | Перевозка железнодорожным транспортом ресурсов группы "Радиоаппаратура" на расстояние в интервале от 4201 км до 4300 км | 1т груза | - | - | - | - | 27674.61 | -
402086-00-4301-4400 | Перевозка железнодорожным транспортом ресурсов группы "Радиоаппаратура" на расстояние в интервале от 4301 км до 4400 км | 1т груза | - | - | - | - | 28240.52 | -
402086-00-4401-4500 | Перевозка железнодорожным транспортом ресурсов группы "Радиоаппаратура" на расстояние в интервале от 4401 км до 4500 км | 1т груза | - | - | - | - | 28807.41 | -
402086-00-4501-4600 | Перевозка железнодорожным транспортом ресурсов группы "Радиоаппаратура" на расстояние в интервале от 4501 км до 4600 км | 1т груза | - | - | - | - | 29373.32 | -
402086-00-4601-4700 | Перевозка железнодорожным транспортом ресурсов группы "Радиоаппаратура" на расстояние в интервале от 4601 км до 4700 км | 1т груза | - | - | - | - | 29940.21 | -
402086-00-4701-4800 | Перевозка железнодорожным транспортом ресурсов группы "Радиоаппаратура" на расстояние в интервале от 4701 км до 4800 км | 1т груза | - | - | - | - | 30507.11 | -
402086-00-4801-4900 | Перевозка железнодорожным транспортом ресурсов группы "Радиоаппаратура" на расстояние в интервале от 4801 км до 4900 км | 1т груза | - | - | - | - | 31073.01 | -
402086-00-4901-5000 | Перевозка железнодорожным транспортом ресурсов группы "Радиоаппаратура" на расстояние в интервале от 4901 км до 5000 км | 1т груза | - | - | - | - | 31639.91 | -
402086-00-5001-5100 | Перевозка железнодорожным транспортом ресурсов группы "Радиоаппаратура" на расстояние в интервале от 5001 км до 5100 км | 1т груза | - | - | - | - | 32205.82 | -
402086-00-5101-5200 | Перевозка железнодорожным транспортом ресурсов группы "Радиоаппаратура" на расстояние в интервале от 5101 км до 5200 км | 1т груза | - | - | - | - | 32772.71 | -
402086-00-5201-5300 | Перевозка железнодорожным транспортом ресурсов группы "Радиоаппаратура" на расстояние в интервале от 5201 км до 5300 км | 1т груза | - | - | - | - | 33339.6 | -
402086-00-5301-5400 | Перевозка железнодорожным транспортом ресурсов группы "Радиоаппаратура" на расстояние в интервале от 5301 км до 5400 км | 1т груза | - | - | - | - | 33905.51 | -
402086-00-5401-5500 | Перевозка железнодорожным транспортом ресурсов группы "Радиоаппаратура" на расстояние в интервале от 5401 км до 5500 км | 1т груза | - | - | - | - | 34472.4 | -
402086-00-5501-5700 | Перевозка железнодорожным транспортом ресурсов группы "Радиоаппаратура" на расстояние в интервале от 5501 км до 5700 км | 1т груза | - | - | - | - | 35321.75 | -
402086-00-5701-5900 | Перевозка железнодорожным транспортом ресурсов группы "Радиоаппаратура" на расстояние в интервале от 5701 км до 5900 км | 1т груза | - | - | - | - | 36455.54 | -
402086-00-5901-6100 | Перевозка железнодорожным транспортом ресурсов группы "Радиоаппаратура" на расстояние в интервале от 5901 км до 6100 км | 1т груза | - | - | - | - | 37588.34 | -
402086-00-6101-6300 | Перевозка железнодорожным транспортом ресурсов группы "Радиоаппаратура" на расстояние в интервале от 6101 км до 6300 км | 1т груза | - | - | - | - | 38721.14 | -
402086-00-6301-6500 | Перевозка железнодорожным транспортом ресурсов группы "Радиоаппаратура" на расстояние в интервале от 6301 км до 6500 км | 1т груза | - | - | - | - | 39853.94 | -
402086-00-6501-6700 | Перевозка железнодорожным транспортом ресурсов группы "Радиоаппаратура" на расстояние в интервале от 6501 км до 6700 км | 1т груза | - | - | - | - | 40986.74 | -
402086-00-6701-6900 | Перевозка железнодорожным транспортом ресурсов группы "Радиоаппаратура" на расстояние в интервале от 6701 км до 6900 км | 1т груза | - | - | - | - | 42120.52 | -
402086-00-6901-7100 | Перевозка железнодорожным транспортом ресурсов группы "Радиоаппаратура" на расстояние в интервале от 6901 км до 7100 км | 1т груза | - | - | - | - | 43253.33 | -
402086-00-7101-7300 | Перевозка железнодорожным транспортом ресурсов группы "Радиоаппаратура" на расстояние в интервале от 7101 км до 7300 км | 1т груза | - | - | - | - | 44386.13 | -
402086-00-7301-7500 | Перевозка железнодорожным транспортом ресурсов группы "Радиоаппаратура" на расстояние в интервале от 7301 км до 7500 км | 1т груза | - | - | - | - | 45518.93 | -
402086-00-7501-7700 | Перевозка железнодорожным транспортом ресурсов группы "Радиоаппаратура" на расстояние в интервале от 7501 км до 7700 км | 1т груза | - | - | - | - | 46652.71 | -
402086-00-7701-7900 | Перевозка железнодорожным транспортом ресурсов группы "Радиоаппаратура" на расстояние в интервале от 7701 км до 7900 км | 1т груза | - | - | - | - | 47785.51 | -
402086-00-7901-8100 | Перевозка железнодорожным транспортом ресурсов группы "Радиоаппаратура" на расстояние в интервале от 7901 км до 8100 км | 1т груза | - | - | - | - | 48918.31 | -
402086-00-8101-8300 | Перевозка железнодорожным транспортом ресурсов группы "Радиоаппаратура" на расстояние в интервале от 8101 км до 8300 км | 1т груза | - | - | - | - | 50051.11 | -
402086-00-8301-8500 | Перевозка железнодорожным транспортом ресурсов группы "Радиоаппаратура" на расстояние в интервале от 8301 км до 8500 км | 1т груза | - | - | - | - | 51184.9 | -
402086-00-8501-8700 | Перевозка железнодорожным транспортом ресурсов группы "Радиоаппаратура" на расстояние в интервале от 8501 км до 8700 км | 1т груза | - | - | - | - | 52317.7 | -
402086-00-8701-8900 | Перевозка железнодорожным транспортом ресурсов группы "Радиоаппаратура" на расстояние в интервале от 8701 км до 8900 км | 1т груза | - | - | - | - | 53450.5 | -
402086-00-8901-9100 | Перевозка железнодорожным транспортом ресурсов группы "Радиоаппаратура" на расстояние в интервале от 8901 км до 9100 км | 1т груза | - | - | - | - | 54583.3 | -
402086-00-9101-9300 | Перевозка железнодорожным транспортом ресурсов группы "Радиоаппаратура" на расстояние в интервале от 9101 км до 9300 км | 1т груза | - | - | - | - | 55716.1 | -
402086-00-9301-9500 | Перевозка железнодорожным транспортом ресурсов группы "Радиоаппаратура" на расстояние в интервале от 9301 км до 9500 км | 1т груза | - | - | - | - | 56849.88 | -
402086-00-9501-9700 | Перевозка железнодорожным транспортом ресурсов группы "Радиоаппаратура" на расстояние в интервале от 9501 км до 9700 км | 1т груза | - | - | - | - | 57982.68 | -
402086-00-9701-9900 | Перевозка железнодорожным транспортом ресурсов группы "Радиоаппаратура" на расстояние в интервале от 9701 км до 9900 км | 1т груза | - | - | - | - | 59115.48 | -
402141-00-0001-0005 | Перевозка железнодорожным транспортом ресурсов группы "Радиоприемники" на расстояние в интервале от 1 км до 5 км | 1т груза | - | - | - | - | 3683.74 | -
402141-00-0006-0010 | Перевозка железнодорожным транспортом ресурсов группы "Радиоприемники" на расстояние в интервале от 6 км до 10 км | 1т груза | - | - | - | - | 3728.68 | -
402141-00-0011-0015 | Перевозка железнодорожным транспортом ресурсов группы "Радиоприемники" на расстояние в интервале от 11 км до 15 км | 1т груза | - | - | - | - | 3767.61 | -
402141-00-0016-0020 | Перевозка железнодорожным транспортом ресурсов группы "Радиоприемники" на расстояние в интервале от 16 км до 20 км | 1т груза | - | - | - | - | 3806.53 | -
402141-00-0021-0025 | Перевозка железнодорожным транспортом ресурсов группы "Радиоприемники" на расстояние в интервале от 21 км до 25 км | 1т груза | - | - | - | - | 3845.45 | -
402141-00-0026-0030 | Перевозка железнодорожным транспортом ресурсов группы "Радиоприемники" на расстояние в интервале от 26 км до 30 км | 1т груза | - | - | - | - | 3884.37 | -
402141-00-0031-0035 | Перевозка железнодорожным транспортом ресурсов группы "Радиоприемники" на расстояние в интервале от 31 км до 35 км | 1т груза | - | - | - | - | 3923.3 | -
402141-00-0036-0040 | Перевозка железнодорожным транспортом ресурсов группы "Радиоприемники" на расстояние в интервале от 36 км до 40 км | 1т груза | - | - | - | - | 3962.22 | -
402141-00-0041-0045 | Перевозка железнодорожным транспортом ресурсов группы "Радиоприемники" на расстояние в интервале от 41 км до 45 км | 1т груза | - | - | - | - | 4001.14 | -
402141-00-0046-0050 | Перевозка железнодорожным транспортом ресурсов группы "Радиоприемники" на расстояние в интервале от 46 км до 50 км | 1т груза | - | - | - | - | 4039.06 | -
402141-00-0051-0060 | Перевозка железнодорожным транспортом ресурсов группы "Радиоприемники" на расстояние в интервале от 51 км до 60 км | 1т груза | - | - | - | - | 4094.44 | -
402141-00-0061-0070 | Перевозка железнодорожным транспортом ресурсов группы "Радиоприемники" на расстояние в интервале от 61 км до 70 км | 1т груза | - | - | - | - | 4172.28 | -
402141-00-0071-0080 | Перевозка железнодорожным транспортом ресурсов группы "Радиоприемники" на расстояние в интервале от 71 км до 80 км | 1т груза | - | - | - | - | 4250.13 | -
402141-00-0081-0090 | Перевозка железнодорожным транспортом ресурсов группы "Радиоприемники" на расстояние в интервале от 81 км до 90 км | 1т груза | - | - | - | - | 4326.97 | -
402141-00-0091-0100 | Перевозка железнодорожным транспортом ресурсов группы "Радиоприемники" на расстояние в интервале от 91 км до 100 км | 1т груза | - | - | - | - | 4404.82 | -
402141-00-0101-0120 | Перевозка железнодорожным транспортом ресурсов группы "Радиоприемники" на расстояние в интервале от 101 км до 120 км | 1т груза | - | - | - | - | 4521.59 | -
402141-00-0121-0140 | Перевозка железнодорожным транспортом ресурсов группы "Радиоприемники" на расстояние в интервале от 121 км до 140 км | 1т груза | - | - | - | - | 4676.27 | -
402141-00-0141-0160 | Перевозка железнодорожным транспортом ресурсов группы "Радиоприемники" на расстояние в интервале от 141 км до 160 км | 1т груза | - | - | - | - | 4831.97 | -
402141-00-0161-0180 | Перевозка железнодорожным транспортом ресурсов группы "Радиоприемники" на расстояние в интервале от 161 км до 180 км | 1т груза | - | - | - | - | 4968.6 | -
402141-00-0181-0200 | Перевозка железнодорожным транспортом ресурсов группы "Радиоприемники" на расстояние в интервале от 181 км до 200 км | 1т груза | - | - | - | - | 5100.23 | -
402141-00-0201-0220 | Перевозка железнодорожным транспортом ресурсов группы "Радиоприемники" на расстояние в интервале от 201 км до 220 км | 1т груза | - | - | - | - | 5239.87 | -
402141-00-0221-0240 | Перевозка железнодорожным транспортом ресурсов группы "Радиоприемники" на расстояние в интервале от 221 км до 240 км | 1т груза | - | - | - | - | 5364.48 | -
402141-00-0241-0260 | Перевозка железнодорожным транспортом ресурсов группы "Радиоприемники" на расстояние в интервале от 241 км до 260 км | 1т груза | - | - | - | - | 5498.11 | -
402141-00-0261-0280 | Перевозка железнодорожным транспортом ресурсов группы "Радиоприемники" на расстояние в интервале от 261 км до 280 км | 1т груза | - | - | - | - | 5629.73 | -
402141-00-0281-0300 | Перевозка железнодорожным транспортом ресурсов группы "Радиоприемники" на расстояние в интервале от 281 км до 300 км | 1т груза | - | - | - | - | 5759.35 | -
402141-00-0301-0330 | Перевозка железнодорожным транспортом ресурсов группы "Радиоприемники" на расстояние в интервале от 301 км до 330 км | 1т груза | - | - | - | - | 5921.88 | -
402141-00-0331-0360 | Перевозка железнодорожным транспортом ресурсов группы "Радиоприемники" на расстояние в интервале от 331 км до 360 км | 1т груза | - | - | - | - | 6117.31 | -
402141-00-0361-0390 | Перевозка железнодорожным транспортом ресурсов группы "Радиоприемники" на расстояние в интервале от 361 км до 390 км | 1т груза | - | - | - | - | 6309.73 | -
402141-00-0391-0420 | Перевозка железнодорожным транспортом ресурсов группы "Радиоприемники" на расстояние в интервале от 391 км до 420 км | 1т груза | - | - | - | - | 6499.15 | -
402141-00-0421-0450 | Перевозка железнодорожным транспортом ресурсов группы "Радиоприемники" на расстояние в интервале от 421 км до 450 км | 1т груза | - | - | - | - | 6708.62 | -
402141-00-0451-0480 | Перевозка железнодорожным транспортом ресурсов группы "Радиоприемники" на расстояние в интервале от 451 км до 480 км | 1т груза | - | - | - | - | 6893.02 | -
402141-00-0481-0510 | Перевозка железнодорожным транспортом ресурсов группы "Радиоприемники" на расстояние в интервале от 481 км до 510 км | 1т груза | - | - | - | - | 7073.4 | -
402141-00-0511-0540 | Перевозка железнодорожным транспортом ресурсов группы "Радиоприемники" на расстояние в интервале от 511 км до 540 км | 1т груза | - | - | - | - | 7279.87 | -
402141-00-0541-0570 | Перевозка железнодорожным транспортом ресурсов группы "Радиоприемники" на расстояние в интервале от 541 км до 570 км | 1т груза | - | - | - | - | 7455.24 | -
402141-00-0571-0600 | Перевозка железнодорожным транспортом ресурсов группы "Радиоприемники" на расстояние в интервале от 571 км до 600 км | 1т груза | - | - | - | - | 7659.7 | -
402141-00-0601-0640 | Перевозка железнодорожным транспортом ресурсов группы "Радиоприемники" на расстояние в интервале от 601 км до 640 км | 1т груза | - | - | - | - | 7864.97 | -
402141-00-0641-0680 | Перевозка железнодорожным транспортом ресурсов группы "Радиоприемники" на расстояние в интервале от 641 км до 680 км | 1т груза | - | - | - | - | 8135.24 | -
402141-00-0681-0720 | Перевозка железнодорожным транспортом ресурсов группы "Радиоприемники" на расстояние в интервале от 681 км до 720 км | 1т груза | - | - | - | - | 8367.4 | -
402141-00-0721-0760 | Перевозка железнодорожным транспортом ресурсов группы "Радиоприемники" на расстояние в интервале от 721 км до 760 км | 1т груза | - | - | - | - | 8636.67 | -
402141-00-0761-0800 | Перевозка железнодорожным транспортом ресурсов группы "Радиоприемники" на расстояние в интервале от 761 км до 800 км | 1т груза | - | - | - | - | 8861.81 | -
402141-00-0801-0840 | Перевозка железнодорожным транспортом ресурсов группы "Радиоприемники" на расстояние в интервале от 801 км до 840 км | 1т груза | - | - | - | - | 9128.07 | -
402141-00-0841-0880 | Перевозка железнодорожным транспортом ресурсов группы "Радиоприемники" на расстояние в интервале от 841 км до 880 км | 1т груза | - | - | - | - | 9394.32 | -
402141-00-0881-0920 | Перевозка железнодорожным транспортом ресурсов группы "Радиоприемники" на расстояние в интервале от 881 км до 920 км | 1т груза | - | - | - | - | 9611.45 | -
402141-00-0921-0960 | Перевозка железнодорожным транспортом ресурсов группы "Радиоприемники" на расстояние в интервале от 921 км до 960 км | 1т груза | - | - | - | - | 9875.7 | -
402141-00-0961-1000 | Перевозка железнодорожным транспортом ресурсов группы "Радиоприемники" на расстояние в интервале от 961 км до 1000 км | 1т груза | - | - | - | - | 10085.8 | -
402141-00-1001-1050 | Перевозка железнодорожным транспортом ресурсов группы "Радиоприемники" на расстояние в интервале от 1001 км до 1050 км | 1т груза | - | - | - | - | 10379.95 | -
402141-00-1051-1100 | Перевозка железнодорожным транспортом ресурсов группы "Радиоприемники" на расстояние в интервале от 1051 км до 1100 км | 1т груза | - | - | - | - | 10708.01 | -
402141-00-1101-1150 | Перевозка железнодорожным транспортом ресурсов группы "Радиоприемники" на расстояние в интервале от 1101 км до 1150 км | 1т груза | - | - | - | - | 10972.89 | -
402141-00-1151-1200 | Перевозка железнодорожным транспортом ресурсов группы "Радиоприемники" на расстояние в интервале от 1151 км до 1200 км | 1т груза | - | - | - | - | 11297.94 | -
402141-00-1201-1250 | Перевозка железнодорожным транспортом ресурсов группы "Радиоприемники" на расстояние в интервале от 1201 км до 1250 км | 1т груза | - | - | - | - | 11554.8 | -
402141-00-1251-1300 | Перевозка железнодорожным транспортом ресурсов группы "Радиоприемники" на расстояние в интервале от 1251 км до 1300 км | 1т груза | - | - | - | - | 11876.84 | -
402141-00-1301-1350 | Перевозка железнодорожным транспортом ресурсов группы "Радиоприемники" на расстояние в интервале от 1301 км до 1350 км | 1т груза | - | - | - | - | 12124.68 | -
402141-00-1351-1400 | Перевозка железнодорожным транспортом ресурсов группы "Радиоприемники" на расстояние в интервале от 1351 км до 1400 км | 1т груза | - | - | - | - | 12443.71 | -
402141-00-1401-1450 | Перевозка железнодорожным транспортом ресурсов группы "Радиоприемники" на расстояние в интервале от 1401 км до 1450 км | 1т груза | - | - | - | - | 12763.75 | -
402141-00-1451-1500 | Перевозка железнодорожным транспортом ресурсов группы "Радиоприемники" на расстояние в интервале от 1451 км до 1500 км | 1т груза | - | - | - | - | 13000.55 | -
402141-00-1501-1600 | Перевозка железнодорожным транспортом ресурсов группы "Радиоприемники" на расстояние в интервале от 1501 км до 1600 км | 1т груза | - | - | - | - | 13475.09 | -
402141-00-1601-1700 | Перевозка железнодорожным транспортом ресурсов группы "Радиоприемники" на расстояние в интервале от 1601 км до 1700 км | 1т груза | - | - | - | - | 14016.89 | -
402141-00-1701-1800 | Перевозка железнодорожным транспортом ресурсов группы "Радиоприемники" на расстояние в интервале от 1701 км до 1800 км | 1т груза | - | - | - | - | 14547.66 | -
402141-00-1801-1900 | Перевозка железнодорожным транспортом ресурсов группы "Радиоприемники" на расстояние в интервале от 1801 км до 1900 км | 1т груза | - | - | - | - | 15169.68 | -
402141-00-1901-2000 | Перевозка железнодорожным транспортом ресурсов группы "Радиоприемники" на расстояние в интервале от 1901 км до 2000 км | 1т груза | - | - | - | - | 15683.4 | -
402141-00-2001-2100 | Перевозка железнодорожным транспортом ресурсов группы "Радиоприемники" на расстояние в интервале от 2001 км до 2100 км | 1т груза | - | - | - | - | 16186.1 | -
402141-00-2101-2200 | Перевозка железнодорожным транспортом ресурсов группы "Радиоприемники" на расстояние в интервале от 2101 км до 2200 км | 1т груза | - | - | - | - | 16797.09 | -
402141-00-2201-2300 | Перевозка железнодорожным транспортом ресурсов группы "Радиоприемники" на расстояние в интервале от 2201 км до 2300 км | 1т груза | - | - | - | - | 17282.73 | -
402141-00-2301-2400 | Перевозка железнодорожным транспортом ресурсов группы "Радиоприемники" на расстояние в интервале от 2301 км до 2400 км | 1т груза | - | - | - | - | 17758.35 | -
402141-00-2401-2500 | Перевозка железнодорожным транспортом ресурсов группы "Радиоприемники" на расстояние в интервале от 2401 км до 2500 км | 1т груза | - | - | - | - | 18358.31 | -
402141-00-2501-2600 | Перевозка железнодорожным транспортом ресурсов группы "Радиоприемники" на расстояние в интервале от 2501 км до 2600 км | 1т груза | - | - | - | - | 18816.88 | -
402141-00-2601-2700 | Перевозка железнодорожным транспортом ресурсов группы "Радиоприемники" на расстояние в интервале от 2601 км до 2700 км | 1т груза | - | - | - | - | 19264.42 | -
402141-00-2701-2800 | Перевозка железнодорожным транспортом ресурсов группы "Радиоприемники" на расстояние в интервале от 2701 км до 2800 км | 1т груза | - | - | - | - | 19853.35 | -
402141-00-2801-2900 | Перевозка железнодорожным транспортом ресурсов группы "Радиоприемники" на расстояние в интервале от 2801 км до 2900 км | 1т груза | - | - | - | - | 20283.84 | -
402141-00-2901-3000 | Перевозка железнодорожным транспортом ресурсов группы "Радиоприемники" на расстояние в интервале от 2901 км до 3000 км | 1т груза | - | - | - | - | 20704.3 | -
402141-00-3001-3100 | Перевозка железнодорожным транспортом ресурсов группы "Радиоприемники" на расстояние в интервале от 3001 км до 3100 км | 1т груза | - | - | - | - | 20875.84 | -
402141-00-3101-3200 | Перевозка железнодорожным транспортом ресурсов группы "Радиоприемники" на расстояние в интервале от 3101 км до 3200 км | 1т груза | - | - | - | - | 21442.73 | -
402141-00-3201-3300 | Перевозка железнодорожным транспортом ресурсов группы "Радиоприемники" на расстояние в интервале от 3201 км до 3300 км | 1т груза | - | - | - | - | 22008.64 | -
402141-00-3301-3400 | Перевозка железнодорожным транспортом ресурсов группы "Радиоприемники" на расстояние в интервале от 3301 км до 3400 км | 1т груза | - | - | - | - | 22575.54 | -
402141-00-3401-3500 | Перевозка железнодорожным транспортом ресурсов группы "Радиоприемники" на расстояние в интервале от 3401 км до 3500 км | 1т груза | - | - | - | - | 23142.43 | -
402141-00-3501-3600 | Перевозка железнодорожным транспортом ресурсов группы "Радиоприемники" на расстояние в интервале от 3501 км до 3600 км | 1т груза | - | - | - | - | 23708.34 | -
402141-00-3601-3700 | Перевозка железнодорожным транспортом ресурсов группы "Радиоприемники" на расстояние в интервале от 3601 км до 3700 км | 1т груза | - | - | - | - | 24275.23 | -
402141-00-3701-3800 | Перевозка железнодорожным транспортом ресурсов группы "Радиоприемники" на расстояние в интервале от 3701 км до 3800 км | 1т груза | - | - | - | - | 24842.12 | -
402141-00-3801-3900 | Перевозка железнодорожным транспортом ресурсов группы "Радиоприемники" на расстояние в интервале от 3801 км до 3900 км | 1т груза | - | - | - | - | 25408.03 | -
402141-00-3901-4000 | Перевозка железнодорожным транспортом ресурсов группы "Радиоприемники" на расстояние в интервале от 3901 км до 4000 км | 1т груза | - | - | - | - | 25974.92 | -
402141-00-4001-4100 | Перевозка железнодорожным транспортом ресурсов группы "Радиоприемники" на расстояние в интервале от 4001 км до 4100 км | 1т груза | - | - | - | - | 26540.83 | -
402141-00-4101-4200 | Перевозка железнодорожным транспортом ресурсов группы "Радиоприемники" на расстояние в интервале от 4101 км до 4200 км | 1т груза | - | - | - | - | 27107.72 | -
402141-00-4201-4300 | Перевозка железнодорожным транспортом ресурсов группы "Радиоприемники" на расстояние в интервале от 4201 км до 4300 км | 1т груза | - | - | - | - | 27674.61 | -
402141-00-4301-4400 | Перевозка железнодорожным транспортом ресурсов группы "Радиоприемники" на расстояние в интервале от 4301 км до 4400 км | 1т груза | - | - | - | - | 28240.52 | -
402141-00-4401-4500 | Перевозка железнодорожным транспортом ресурсов группы "Радиоприемники" на расстояние в интервале от 4401 км до 4500 км | 1т груза | - | - | - | - | 28807.41 | -
402141-00-4501-4600 | Перевозка железнодорожным транспортом ресурсов группы "Радиоприемники" на расстояние в интервале от 4501 км до 4600 км | 1т груза | - | - | - | - | 29373.32 | -
402141-00-4601-4700 | Перевозка железнодорожным транспортом ресурсов группы "Радиоприемники" на расстояние в интервале от 4601 км до 4700 км | 1т груза | - | - | - | - | 29940.21 | -
402141-00-4701-4800 | Перевозка железнодорожным транспортом ресурсов группы "Радиоприемники" на расстояние в интервале от 4701 км до 4800 км | 1т груза | - | - | - | - | 30507.11 | -
402141-00-4801-4900 | Перевозка железнодорожным транспортом ресурсов группы "Радиоприемники" на расстояние в интервале от 4801 км до 4900 км | 1т груза | - | - | - | - | 31073.01 | -
402141-00-4901-5000 | Перевозка железнодорожным транспортом ресурсов группы "Радиоприемники" на расстояние в интервале от 4901 км до 5000 км | 1т груза | - | - | - | - | 31639.91 | -
402141-00-5001-5100 | Перевозка железнодорожным транспортом ресурсов группы "Радиоприемники" на расстояние в интервале от 5001 км до 5100 км | 1т груза | - | - | - | - | 32205.82 | -
402141-00-5101-5200 | Перевозка железнодорожным транспортом ресурсов группы "Радиоприемники" на расстояние в интервале от 5101 км до 5200 км | 1т груза | - | - | - | - | 32772.71 | -
402141-00-5201-5300 | Перевозка железнодорожным транспортом ресурсов группы "Радиоприемники" на расстояние в интервале от 5201 км до 5300 км | 1т груза | - | - | - | - | 33339.6 | -
402141-00-5301-5400 | Перевозка железнодорожным транспортом ресурсов группы "Радиоприемники" на расстояние в интервале от 5301 км до 5400 км | 1т груза | - | - | - | - | 33905.51 | -
402141-00-5401-5500 | Перевозка железнодорожным транспортом ресурсов группы "Радиоприемники" на расстояние в интервале от 5401 км до 5500 км | 1т груза | - | - | - | - | 34472.4 | -
402141-00-5501-5700 | Перевозка железнодорожным транспортом ресурсов группы "Радиоприемники" на расстояние в интервале от 5501 км до 5700 км | 1т груза | - | - | - | - | 35321.75 | -
402141-00-5701-5900 | Перевозка железнодорожным транспортом ресурсов группы "Радиоприемники" на расстояние в интервале от 5701 км до 5900 км | 1т груза | - | - | - | - | 36455.54 | -
402141-00-5901-6100 | Перевозка железнодорожным транспортом ресурсов группы "Радиоприемники" на расстояние в интервале от 5901 км до 6100 км | 1т груза | - | - | - | - | 37588.34 | -
402141-00-6101-6300 | Перевозка железнодорожным транспортом ресурсов группы "Радиоприемники" на расстояние в интервале от 6101 км до 6300 км | 1т груза | - | - | - | - | 38721.14 | -
402141-00-6301-6500 | Перевозка железнодорожным транспортом ресурсов группы "Радиоприемники" на расстояние в интервале от 6301 км до 6500 км | 1т груза | - | - | - | - | 39853.94 | -
402141-00-6501-6700 | Перевозка железнодорожным транспортом ресурсов группы "Радиоприемники" на расстояние в интервале от 6501 км до 6700 км | 1т груза | - | - | - | - | 40986.74 | -
402141-00-6701-6900 | Перевозка железнодорожным транспортом ресурсов группы "Радиоприемники" на расстояние в интервале от 6701 км до 6900 км | 1т груза | - | - | - | - | 42120.52 | -
402141-00-6901-7100 | Перевозка железнодорожным транспортом ресурсов группы "Радиоприемники" на расстояние в интервале от 6901 км до 7100 км | 1т груза | - | - | - | - | 43253.33 | -
402141-00-7101-7300 | Перевозка железнодорожным транспортом ресурсов группы "Радиоприемники" на расстояние в интервале от 7101 км до 7300 км | 1т груза | - | - | - | - | 44386.13 | -
402141-00-7301-7500 | Перевозка железнодорожным транспортом ресурсов группы "Радиоприемники" на расстояние в интервале от 7301 км до 7500 км | 1т груза | - | - | - | - | 45518.93 | -
402141-00-7501-7700 | Перевозка железнодорожным транспортом ресурсов группы "Радиоприемники" на расстояние в интервале от 7501 км до 7700 км | 1т груза | - | - | - | - | 46652.71 | -
402141-00-7701-7900 | Перевозка железнодорожным транспортом ресурсов группы "Радиоприемники" на расстояние в интервале от 7701 км до 7900 км | 1т груза | - | - | - | - | 47785.51 | -
402141-00-7901-8100 | Перевозка железнодорожным транспортом ресурсов группы "Радиоприемники" на расстояние в интервале от 7901 км до 8100 км | 1т груза | - | - | - | - | 48918.31 | -
402141-00-8101-8300 | Перевозка железнодорожным транспортом ресурсов группы "Радиоприемники" на расстояние в интервале от 8101 км до 8300 км | 1т груза | - | - | - | - | 50051.11 | -
402141-00-8301-8500 | Перевозка железнодорожным транспортом ресурсов группы "Радиоприемники" на расстояние в интервале от 8301 км до 8500 км | 1т груза | - | - | - | - | 51184.9 | -
402141-00-8501-8700 | Перевозка железнодорожным транспортом ресурсов группы "Радиоприемники" на расстояние в интервале от 8501 км до 8700 км | 1т груза | - | - | - | - | 52317.7 | -
402141-00-8701-8900 | Перевозка железнодорожным транспортом ресурсов группы "Радиоприемники" на расстояние в интервале от 8701 км до 8900 км | 1т груза | - | - | - | - | 53450.5 | -
402141-00-8901-9100 | Перевозка железнодорожным транспортом ресурсов группы "Радиоприемники" на расстояние в интервале от 8901 км до 9100 км | 1т груза | - | - | - | - | 54583.3 | -
402141-00-9101-9300 | Перевозка железнодорожным транспортом ресурсов группы "Радиоприемники" на расстояние в интервале от 9101 км до 9300 км | 1т груза | - | - | - | - | 55716.1 | -
402141-00-9301-9500 | Перевозка железнодорожным транспортом ресурсов группы "Радиоприемники" на расстояние в интервале от 9301 км до 9500 км | 1т груза | - | - | - | - | 56849.88 | -
402141-00-9501-9700 | Перевозка железнодорожным транспортом ресурсов группы "Радиоприемники" на расстояние в интервале от 9501 км до 9700 км | 1т груза | - | - | - | - | 57982.68 | -
402141-00-9701-9900 | Перевозка железнодорожным транспортом ресурсов группы "Радиоприемники" на расстояние в интервале от 9701 км до 9900 км | 1т груза | - | - | - | - | 59115.48 | -
402156-00-0001-0005 | Перевозка железнодорожным транспортом ресурсов группы "Радиостанции" на расстояние в интервале от 1 км до 5 км | 1т груза | - | - | - | - | 3683.74 | -
402156-00-0006-0010 | Перевозка железнодорожным транспортом ресурсов группы "Радиостанции" на расстояние в интервале от 6 км до 10 км | 1т груза | - | - | - | - | 3728.68 | -
402156-00-0011-0015 | Перевозка железнодорожным транспортом ресурсов группы "Радиостанции" на расстояние в интервале от 11 км до 15 км | 1т груза | - | - | - | - | 3767.61 | -
402156-00-0016-0020 | Перевозка железнодорожным транспортом ресурсов группы "Радиостанции" на расстояние в интервале от 16 км до 20 км | 1т груза | - | - | - | - | 3806.53 | -
402156-00-0021-0025 | Перевозка железнодорожным транспортом ресурсов группы "Радиостанции" на расстояние в интервале от 21 км до 25 км | 1т груза | - | - | - | - | 3845.45 | -
402156-00-0026-0030 | Перевозка железнодорожным транспортом ресурсов группы "Радиостанции" на расстояние в интервале от 26 км до 30 км | 1т груза | - | - | - | - | 3884.37 | -
402156-00-0031-0035 | Перевозка железнодорожным транспортом ресурсов группы "Радиостанции" на расстояние в интервале от 31 км до 35 км | 1т груза | - | - | - | - | 3923.3 | -
402156-00-0036-0040 | Перевозка железнодорожным транспортом ресурсов группы "Радиостанции" на расстояние в интервале от 36 км до 40 км | 1т груза | - | - | - | - | 3962.22 | -
402156-00-0041-0045 | Перевозка железнодорожным транспортом ресурсов группы "Радиостанции" на расстояние в интервале от 41 км до 45 км | 1т груза | - | - | - | - | 4001.14 | -
402156-00-0046-0050 | Перевозка железнодорожным транспортом ресурсов группы "Радиостанции" на расстояние в интервале от 46 км до 50 км | 1т груза | - | - | - | - | 4039.06 | -
402156-00-0051-0060 | Перевозка железнодорожным транспортом ресурсов группы "Радиостанции" на расстояние в интервале от 51 км до 60 км | 1т груза | - | - | - | - | 4094.44 | -
402156-00-0061-0070 | Перевозка железнодорожным транспортом ресурсов группы "Радиостанции" на расстояние в интервале от 61 км до 70 км | 1т груза | - | - | - | - | 4172.28 | -
402156-00-0071-0080 | Перевозка железнодорожным транспортом ресурсов группы "Радиостанции" на расстояние в интервале от 71 км до 80 км | 1т груза | - | - | - | - | 4250.13 | -
402156-00-0081-0090 | Перевозка железнодорожным транспортом ресурсов группы "Радиостанции" на расстояние в интервале от 81 км до 90 км | 1т груза | - | - | - | - | 4326.97 | -
402156-00-0091-0100 | Перевозка железнодорожным транспортом ресурсов группы "Радиостанции" на расстояние в интервале от 91 км до 100 км | 1т груза | - | - | - | - | 4404.82 | -
402156-00-0101-0120 | Перевозка железнодорожным транспортом ресурсов группы "Радиостанции" на расстояние в интервале от 101 км до 120 км | 1т груза | - | - | - | - | 4521.59 | -
402156-00-0121-0140 | Перевозка железнодорожным транспортом ресурсов группы "Радиостанции" на расстояние в интервале от 121 км до 140 км | 1т груза | - | - | - | - | 4676.27 | -
402156-00-0141-0160 | Перевозка железнодорожным транспортом ресурсов группы "Радиостанции" на расстояние в интервале от 141 км до 160 км | 1т груза | - | - | - | - | 4831.97 | -
402156-00-0161-0180 | Перевозка железнодорожным транспортом ресурсов группы "Радиостанции" на расстояние в интервале от 161 км до 180 км | 1т груза | - | - | - | - | 4968.6 | -
402156-00-0181-0200 | Перевозка железнодорожным транспортом ресурсов группы "Радиостанции" на расстояние в интервале от 181 км до 200 км | 1т груза | - | - | - | - | 5100.23 | -
402156-00-0201-0220 | Перевозка железнодорожным транспортом ресурсов группы "Радиостанции" на расстояние в интервале от 201 км до 220 км | 1т груза | - | - | - | - | 5239.87 | -
402156-00-0221-0240 | Перевозка железнодорожным транспортом ресурсов группы "Радиостанции" на расстояние в интервале от 221 км до 240 км | 1т груза | - | - | - | - | 5364.48 | -
402156-00-0241-0260 | Перевозка железнодорожным транспортом ресурсов группы "Радиостанции" на расстояние в интервале от 241 км до 260 км | 1т груза | - | - | - | - | 5498.11 | -
402156-00-0261-0280 | Перевозка железнодорожным транспортом ресурсов группы "Радиостанции" на расстояние в интервале от 261 км до 280 км | 1т груза | - | - | - | - | 5629.73 | -
402156-00-0281-0300 | Перевозка железнодорожным транспортом ресурсов группы "Радиостанции" на расстояние в интервале от 281 км до 300 км | 1т груза | - | - | - | - | 5759.35 | -
402156-00-0301-0330 | Перевозка железнодорожным транспортом ресурсов группы "Радиостанции" на расстояние в интервале от 301 км до 330 км | 1т груза | - | - | - | - | 5921.88 | -
402156-00-0331-0360 | Перевозка железнодорожным транспортом ресурсов группы "Радиостанции" на расстояние в интервале от 331 км до 360 км | 1т груза | - | - | - | - | 6117.31 | -
402156-00-0361-0390 | Перевозка железнодорожным транспортом ресурсов группы "Радиостанции" на расстояние в интервале от 361 км до 390 км | 1т груза | - | - | - | - | 6309.73 | -
402156-00-0391-0420 | Перевозка железнодорожным транспортом ресурсов группы "Радиостанции" на расстояние в интервале от 391 км до 420 км | 1т груза | - | - | - | - | 6499.15 | -
402156-00-0421-0450 | Перевозка железнодорожным транспортом ресурсов группы "Радиостанции" на расстояние в интервале от 421 км до 450 км | 1т груза | - | - | - | - | 6708.62 | -
402156-00-0451-0480 | Перевозка железнодорожным транспортом ресурсов группы "Радиостанции" на расстояние в интервале от 451 км до 480 км | 1т груза | - | - | - | - | 6893.02 | -
402156-00-0481-0510 | Перевозка железнодорожным транспортом ресурсов группы "Радиостанции" на расстояние в интервале от 481 км до 510 км | 1т груза | - | - | - | - | 7073.4 | -
402156-00-0511-0540 | Перевозка железнодорожным транспортом ресурсов группы "Радиостанции" на расстояние в интервале от 511 км до 540 км | 1т груза | - | - | - | - | 7279.87 | -
402156-00-0541-0570 | Перевозка железнодорожным транспортом ресурсов группы "Радиостанции" на расстояние в интервале от 541 км до 570 км | 1т груза | - | - | - | - | 7455.24 | -
402156-00-0571-0600 | Перевозка железнодорожным транспортом ресурсов группы "Радиостанции" на расстояние в интервале от 571 км до 600 км | 1т груза | - | - | - | - | 7659.7 | -
402156-00-0601-0640 | Перевозка железнодорожным транспортом ресурсов группы "Радиостанции" на расстояние в интервале от 601 км до 640 км | 1т груза | - | - | - | - | 7864.97 | -
402156-00-0641-0680 | Перевозка железнодорожным транспортом ресурсов группы "Радиостанции" на расстояние в интервале от 641 км до 680 км | 1т груза | - | - | - | - | 8135.24 | -
402156-00-0681-0720 | Перевозка железнодорожным транспортом ресурсов группы "Радиостанции" на расстояние в интервале от 681 км до 720 км | 1т груза | - | - | - | - | 8367.4 | -
402156-00-0721-0760 | Перевозка железнодорожным транспортом ресурсов группы "Радиостанции" на расстояние в интервале от 721 км до 760 км | 1т груза | - | - | - | - | 8636.67 | -
402156-00-0761-0800 | Перевозка железнодорожным транспортом ресурсов группы "Радиостанции" на расстояние в интервале от 761 км до 800 км | 1т груза | - | - | - | - | 8861.81 | -
402156-00-0801-0840 | Перевозка железнодорожным транспортом ресурсов группы "Радиостанции" на расстояние в интервале от 801 км до 840 км | 1т груза | - | - | - | - | 9128.07 | -
402156-00-0841-0880 | Перевозка железнодорожным транспортом ресурсов группы "Радиостанции" на расстояние в интервале от 841 км до 880 км | 1т груза | - | - | - | - | 9394.32 | -
402156-00-0881-0920 | Перевозка железнодорожным транспортом ресурсов группы "Радиостанции" на расстояние в интервале от 881 км до 920 км | 1т груза | - | - | - | - | 9611.45 | -
402156-00-0921-0960 | Перевозка железнодорожным транспортом ресурсов группы "Радиостанции" на расстояние в интервале от 921 км до 960 км | 1т груза | - | - | - | - | 9875.7 | -
402156-00-0961-1000 | Перевозка железнодорожным транспортом ресурсов группы "Радиостанции" на расстояние в интервале от 961 км до 1000 км | 1т груза | - | - | - | - | 10085.8 | -
402156-00-1001-1050 | Перевозка железнодорожным транспортом ресурсов группы "Радиостанции" на расстояние в интервале от 1001 км до 1050 км | 1т груза | - | - | - | - | 10379.95 | -
402156-00-1051-1100 | Перевозка железнодорожным транспортом ресурсов группы "Радиостанции" на расстояние в интервале от 1051 км до 1100 км | 1т груза | - | - | - | - | 10708.01 | -
402156-00-1101-1150 | Перевозка железнодорожным транспортом ресурсов группы "Радиостанции" на расстояние в интервале от 1101 км до 1150 км | 1т груза | - | - | - | - | 10972.89 | -
402156-00-1151-1200 | Перевозка железнодорожным транспортом ресурсов группы "Радиостанции" на расстояние в интервале от 1151 км до 1200 км | 1т груза | - | - | - | - | 11297.94 | -
402156-00-1201-1250 | Перевозка железнодорожным транспортом ресурсов группы "Радиостанции" на расстояние в интервале от 1201 км до 1250 км | 1т груза | - | - | - | - | 11554.8 | -
402156-00-1251-1300 | Перевозка железнодорожным транспортом ресурсов группы "Радиостанции" на расстояние в интервале от 1251 км до 1300 км | 1т груза | - | - | - | - | 11876.84 | -
402156-00-1301-1350 | Перевозка железнодорожным транспортом ресурсов группы "Радиостанции" на расстояние в интервале от 1301 км до 1350 км | 1т груза | - | - | - | - | 12124.68 | -
402156-00-1351-1400 | Перевозка железнодорожным транспортом ресурсов группы "Радиостанции" на расстояние в интервале от 1351 км до 1400 км | 1т груза | - | - | - | - | 12443.71 | -
402156-00-1401-1450 | Перевозка железнодорожным транспортом ресурсов группы "Радиостанции" на расстояние в интервале от 1401 км до 1450 км | 1т груза | - | - | - | - | 12763.75 | -
402156-00-1451-1500 | Перевозка железнодорожным транспортом ресурсов группы "Радиостанции" на расстояние в интервале от 1451 км до 1500 км | 1т груза | - | - | - | - | 13000.55 | -
402156-00-1501-1600 | Перевозка железнодорожным транспортом ресурсов группы "Радиостанции" на расстояние в интервале от 1501 км до 1600 км | 1т груза | - | - | - | - | 13475.09 | -
402156-00-1601-1700 | Перевозка железнодорожным транспортом ресурсов группы "Радиостанции" на расстояние в интервале от 1601 км до 1700 км | 1т груза | - | - | - | - | 14016.89 | -
402156-00-1701-1800 | Перевозка железнодорожным транспортом ресурсов группы "Радиостанции" на расстояние в интервале от 1701 км до 1800 км | 1т груза | - | - | - | - | 14547.66 | -
402156-00-1801-1900 | Перевозка железнодорожным транспортом ресурсов группы "Радиостанции" на расстояние в интервале от 1801 км до 1900 км | 1т груза | - | - | - | - | 15169.68 | -
402156-00-1901-2000 | Перевозка железнодорожным транспортом ресурсов группы "Радиостанции" на расстояние в интервале от 1901 км до 2000 км | 1т груза | - | - | - | - | 15683.4 | -
402156-00-2001-2100 | Перевозка железнодорожным транспортом ресурсов группы "Радиостанции" на расстояние в интервале от 2001 км до 2100 км | 1т груза | - | - | - | - | 16186.1 | -
402156-00-2101-2200 | Перевозка железнодорожным транспортом ресурсов группы "Радиостанции" на расстояние в интервале от 2101 км до 2200 км | 1т груза | - | - | - | - | 16797.09 | -
402156-00-2201-2300 | Перевозка железнодорожным транспортом ресурсов группы "Радиостанции" на расстояние в интервале от 2201 км до 2300 км | 1т груза | - | - | - | - | 17282.73 | -
402156-00-2301-2400 | Перевозка железнодорожным транспортом ресурсов группы "Радиостанции" на расстояние в интервале от 2301 км до 2400 км | 1т груза | - | - | - | - | 17758.35 | -
402156-00-2401-2500 | Перевозка железнодорожным транспортом ресурсов группы "Радиостанции" на расстояние в интервале от 2401 км до 2500 км | 1т груза | - | - | - | - | 18358.31 | -
402156-00-2501-2600 | Перевозка железнодорожным транспортом ресурсов группы "Радиостанции" на расстояние в интервале от 2501 км до 2600 км | 1т груза | - | - | - | - | 18816.88 | -
402156-00-2601-2700 | Перевозка железнодорожным транспортом ресурсов группы "Радиостанции" на расстояние в интервале от 2601 км до 2700 км | 1т груза | - | - | - | - | 19264.42 | -
402156-00-2701-2800 | Перевозка железнодорожным транспортом ресурсов группы "Радиостанции" на расстояние в интервале от 2701 км до 2800 км | 1т груза | - | - | - | - | 19853.35 | -
402156-00-2801-2900 | Перевозка железнодорожным транспортом ресурсов группы "Радиостанции" на расстояние в интервале от 2801 км до 2900 км | 1т груза | - | - | - | - | 20283.84 | -
402156-00-2901-3000 | Перевозка железнодорожным транспортом ресурсов группы "Радиостанции" на расстояние в интервале от 2901 км до 3000 км | 1т груза | - | - | - | - | 20704.3 | -
402156-00-3001-3100 | Перевозка железнодорожным транспортом ресурсов группы "Радиостанции" на расстояние в интервале от 3001 км до 3100 км | 1т груза | - | - | - | - | 20875.84 | -
402156-00-3101-3200 | Перевозка железнодорожным транспортом ресурсов группы "Радиостанции" на расстояние в интервале от 3101 км до 3200 км | 1т груза | - | - | - | - | 21442.73 | -
402156-00-3201-3300 | Перевозка железнодорожным транспортом ресурсов группы "Радиостанции" на расстояние в интервале от 3201 км до 3300 км | 1т груза | - | - | - | - | 22008.64 | -
402156-00-3301-3400 | Перевозка железнодорожным транспортом ресурсов группы "Радиостанции" на расстояние в интервале от 3301 км до 3400 км | 1т груза | - | - | - | - | 22575.54 | -
402156-00-3401-3500 | Перевозка железнодорожным транспортом ресурсов группы "Радиостанции" на расстояние в интервале от 3401 км до 3500 км | 1т груза | - | - | - | - | 23142.43 | -
402156-00-3501-3600 | Перевозка железнодорожным транспортом ресурсов группы "Радиостанции" на расстояние в интервале от 3501 км до 3600 км | 1т груза | - | - | - | - | 23708.34 | -
402156-00-3601-3700 | Перевозка железнодорожным транспортом ресурсов группы "Радиостанции" на расстояние в интервале от 3601 км до 3700 км | 1т груза | - | - | - | - | 24275.23 | -
402156-00-3701-3800 | Перевозка железнодорожным транспортом ресурсов группы "Радиостанции" на расстояние в интервале от 3701 км до 3800 км | 1т груза | - | - | - | - | 24842.12 | -
402156-00-3801-3900 | Перевозка железнодорожным транспортом ресурсов группы "Радиостанции" на расстояние в интервале от 3801 км до 3900 км | 1т груза | - | - | - | - | 25408.03 | -
402156-00-3901-4000 | Перевозка железнодорожным транспортом ресурсов группы "Радиостанции" на расстояние в интервале от 3901 км до 4000 км | 1т груза | - | - | - | - | 25974.92 | -
402156-00-4001-4100 | Перевозка железнодорожным транспортом ресурсов группы "Радиостанции" на расстояние в интервале от 4001 км до 4100 км | 1т груза | - | - | - | - | 26540.83 | -
402156-00-4101-4200 | Перевозка железнодорожным транспортом ресурсов группы "Радиостанции" на расстояние в интервале от 4101 км до 4200 км | 1т груза | - | - | - | - | 27107.72 | -
402156-00-4201-4300 | Перевозка железнодорожным транспортом ресурсов группы "Радиостанции" на расстояние в интервале от 4201 км до 4300 км | 1т груза | - | - | - | - | 27674.61 | -
402156-00-4301-4400 | Перевозка железнодорожным транспортом ресурсов группы "Радиостанции" на расстояние в интервале от 4301 км до 4400 км | 1т груза | - | - | - | - | 28240.52 | -
402156-00-4401-4500 | Перевозка железнодорожным транспортом ресурсов группы "Радиостанции" на расстояние в интервале от 4401 км до 4500 км | 1т груза | - | - | - | - | 28807.41 | -
402156-00-4501-4600 | Перевозка железнодорожным транспортом ресурсов группы "Радиостанции" на расстояние в интервале от 4501 км до 4600 км | 1т груза | - | - | - | - | 29373.32 | -
402156-00-4601-4700 | Перевозка железнодорожным транспортом ресурсов группы "Радиостанции" на расстояние в интервале от 4601 км до 4700 км | 1т груза | - | - | - | - | 29940.21 | -
402156-00-4701-4800 | Перевозка железнодорожным транспортом ресурсов группы "Радиостанции" на расстояние в интервале от 4701 км до 4800 км | 1т груза | - | - | - | - | 30507.11 | -
402156-00-4801-4900 | Перевозка железнодорожным транспортом ресурсов группы "Радиостанции" на расстояние в интервале от 4801 км до 4900 км | 1т груза | - | - | - | - | 31073.01 | -
402156-00-4901-5000 | Перевозка железнодорожным транспортом ресурсов группы "Радиостанции" на расстояние в интервале от 4901 км до 5000 км | 1т груза | - | - | - | - | 31639.91 | -
402156-00-5001-5100 | Перевозка железнодорожным транспортом ресурсов группы "Радиостанции" на расстояние в интервале от 5001 км до 5100 км | 1т груза | - | - | - | - | 32205.82 | -
402156-00-5101-5200 | Перевозка железнодорожным транспортом ресурсов группы "Радиостанции" на расстояние в интервале от 5101 км до 5200 км | 1т груза | - | - | - | - | 32772.71 | -
402156-00-5201-5300 | Перевозка железнодорожным транспортом ресурсов группы "Радиостанции" на расстояние в интервале от 5201 км до 5300 км | 1т груза | - | - | - | - | 33339.6 | -
402156-00-5301-5400 | Перевозка железнодорожным транспортом ресурсов группы "Радиостанции" на расстояние в интервале от 5301 км до 5400 км | 1т груза | - | - | - | - | 33905.51 | -
402156-00-5401-5500 | Перевозка железнодорожным транспортом ресурсов группы "Радиостанции" на расстояние в интервале от 5401 км до 5500 км | 1т груза | - | - | - | - | 34472.4 | -
402156-00-5501-5700 | Перевозка железнодорожным транспортом ресурсов группы "Радиостанции" на расстояние в интервале от 5501 км до 5700 км | 1т груза | - | - | - | - | 35321.75 | -
402156-00-5701-5900 | Перевозка железнодорожным транспортом ресурсов группы "Радиостанции" на расстояние в интервале от 5701 км до 5900 км | 1т груза | - | - | - | - | 36455.54 | -
402156-00-5901-6100 | Перевозка железнодорожным транспортом ресурсов группы "Радиостанции" на расстояние в интервале от 5901 км до 6100 км | 1т груза | - | - | - | - | 37588.34 | -
402156-00-6101-6300 | Перевозка железнодорожным транспортом ресурсов группы "Радиостанции" на расстояние в интервале от 6101 км до 6300 км | 1т груза | - | - | - | - | 38721.14 | -
402156-00-6301-6500 | Перевозка железнодорожным транспортом ресурсов группы "Радиостанции" на расстояние в интервале от 6301 км до 6500 км | 1т груза | - | - | - | - | 39853.94 | -
402156-00-6501-6700 | Перевозка железнодорожным транспортом ресурсов группы "Радиостанции" на расстояние в интервале от 6501 км до 6700 км | 1т груза | - | - | - | - | 40986.74 | -
402156-00-6701-6900 | Перевозка железнодорожным транспортом ресурсов группы "Радиостанции" на расстояние в интервале от 6701 км до 6900 км | 1т груза | - | - | - | - | 42120.52 | -
402156-00-6901-7100 | Перевозка железнодорожным транспортом ресурсов группы "Радиостанции" на расстояние в интервале от 6901 км до 7100 км | 1т груза | - | - | - | - | 43253.33 | -
402156-00-7101-7300 | Перевозка железнодорожным транспортом ресурсов группы "Радиостанции" на расстояние в интервале от 7101 км до 7300 км | 1т груза | - | - | - | - | 44386.13 | -
402156-00-7301-7500 | Перевозка железнодорожным транспортом ресурсов группы "Радиостанции" на расстояние в интервале от 7301 км до 7500 км | 1т груза | - | - | - | - | 45518.93 | -
402156-00-7501-7700 | Перевозка железнодорожным транспортом ресурсов группы "Радиостанции" на расстояние в интервале от 7501 км до 7700 км | 1т груза | - | - | - | - | 46652.71 | -
402156-00-7701-7900 | Перевозка железнодорожным транспортом ресурсов группы "Радиостанции" на расстояние в интервале от 7701 км до 7900 км | 1т груза | - | - | - | - | 47785.51 | -
402156-00-7901-8100 | Перевозка железнодорожным транспортом ресурсов группы "Радиостанции" на расстояние в интервале от 7901 км до 8100 км | 1т груза | - | - | - | - | 48918.31 | -
402156-00-8101-8300 | Перевозка железнодорожным транспортом ресурсов группы "Радиостанции" на расстояние в интервале от 8101 км до 8300 км | 1т груза | - | - | - | - | 50051.11 | -
402156-00-8301-8500 | Перевозка железнодорожным транспортом ресурсов группы "Радиостанции" на расстояние в интервале от 8301 км до 8500 км | 1т груза | - | - | - | - | 51184.9 | -
402156-00-8501-8700 | Перевозка железнодорожным транспортом ресурсов группы "Радиостанции" на расстояние в интервале от 8501 км до 8700 км | 1т груза | - | - | - | - | 52317.7 | -
402156-00-8701-8900 | Перевозка железнодорожным транспортом ресурсов группы "Радиостанции" на расстояние в интервале от 8701 км до 8900 км | 1т груза | - | - | - | - | 53450.5 | -
402156-00-8901-9100 | Перевозка железнодорожным транспортом ресурсов группы "Радиостанции" на расстояние в интервале от 8901 км до 9100 км | 1т груза | - | - | - | - | 54583.3 | -
402156-00-9101-9300 | Перевозка железнодорожным транспортом ресурсов группы "Радиостанции" на расстояние в интервале от 9101 км до 9300 км | 1т груза | - | - | - | - | 55716.1 | -
402156-00-9301-9500 | Перевозка железнодорожным транспортом ресурсов группы "Радиостанции" на расстояние в интервале от 9301 км до 9500 км | 1т груза | - | - | - | - | 56849.88 | -
402156-00-9501-9700 | Перевозка железнодорожным транспортом ресурсов группы "Радиостанции" на расстояние в интервале от 9501 км до 9700 км | 1т груза | - | - | - | - | 57982.68 | -
402156-00-9701-9900 | Перевозка железнодорожным транспортом ресурсов группы "Радиостанции" на расстояние в интервале от 9701 км до 9900 км | 1т груза | - | - | - | - | 59115.48 | -
466463-00-0001-0005 | Перевозка железнодорожным транспортом ресурсов группы "Разбавители, не поименованные в алфавите" на расстояние в интервале от 1 км до 5 км | 1т груза | - | - | - | - | 1134.08 | -
466463-00-0006-0010 | Перевозка железнодорожным транспортом ресурсов группы "Разбавители, не поименованные в алфавите" на расстояние в интервале от 6 км до 10 км | 1т груза | - | - | - | - | 1150.06 | -
466463-00-0011-0015 | Перевозка железнодорожным транспортом ресурсов группы "Разбавители, не поименованные в алфавите" на расстояние в интервале от 11 км до 15 км | 1т груза | - | - | - | - | 1163.89 | -
466463-00-0016-0020 | Перевозка железнодорожным транспортом ресурсов группы "Разбавители, не поименованные в алфавите" на расстояние в интервале от 16 км до 20 км | 1т груза | - | - | - | - | 1177.41 | -
466463-00-0021-0025 | Перевозка железнодорожным транспортом ресурсов группы "Разбавители, не поименованные в алфавите" на расстояние в интервале от 21 км до 25 км | 1т груза | - | - | - | - | 1191.24 | -
466463-00-0026-0030 | Перевозка железнодорожным транспортом ресурсов группы "Разбавители, не поименованные в алфавите" на расстояние в интервале от 26 км до 30 км | 1т груза | - | - | - | - | 1204.76 | -
466463-00-0031-0035 | Перевозка железнодорожным транспортом ресурсов группы "Разбавители, не поименованные в алфавите" на расстояние в интервале от 31 км до 35 км | 1т груза | - | - | - | - | 1218.58 | -
466463-00-0036-0040 | Перевозка железнодорожным транспортом ресурсов группы "Разбавители, не поименованные в алфавите" на расстояние в интервале от 36 км до 40 км | 1т груза | - | - | - | - | 1232.1 | -
466463-00-0041-0045 | Перевозка железнодорожным транспортом ресурсов группы "Разбавители, не поименованные в алфавите" на расстояние в интервале от 41 км до 45 км | 1т груза | - | - | - | - | 1245.93 | -
466463-00-0046-0050 | Перевозка железнодорожным транспортом ресурсов группы "Разбавители, не поименованные в алфавите" на расстояние в интервале от 46 км до 50 км | 1т груза | - | - | - | - | 1259.76 | -
466463-00-0051-0060 | Перевозка железнодорожным транспортом ресурсов группы "Разбавители, не поименованные в алфавите" на расстояние в интервале от 51 км до 60 км | 1т груза | - | - | - | - | 1278.96 | -
466463-00-0061-0070 | Перевозка железнодорожным транспортом ресурсов группы "Разбавители, не поименованные в алфавите" на расстояние в интервале от 61 км до 70 км | 1т груза | - | - | - | - | 1306.3 | -
466463-00-0071-0080 | Перевозка железнодорожным транспортом ресурсов группы "Разбавители, не поименованные в алфавите" на расстояние в интервале от 71 км до 80 км | 1т груза | - | - | - | - | 1333.65 | -
466463-00-0081-0090 | Перевозка железнодорожным транспортом ресурсов группы "Разбавители, не поименованные в алфавите" на расстояние в интервале от 81 км до 90 км | 1т груза | - | - | - | - | 1361 | -
466463-00-0091-0100 | Перевозка железнодорожным транспортом ресурсов группы "Разбавители, не поименованные в алфавите" на расстояние в интервале от 91 км до 100 км | 1т груза | - | - | - | - | 1388.34 | -
466463-00-0101-0120 | Перевозка железнодорожным транспортом ресурсов группы "Разбавители, не поименованные в алфавите" на расстояние в интервале от 101 км до 120 км | 1т груза | - | - | - | - | 1429.52 | -
466463-00-0121-0140 | Перевозка железнодорожным транспортом ресурсов группы "Разбавители, не поименованные в алфавите" на расстояние в интервале от 121 км до 140 км | 1т груза | - | - | - | - | 1484.21 | -
466463-00-0141-0160 | Перевозка железнодорожным транспортом ресурсов группы "Разбавители, не поименованные в алфавите" на расстояние в интервале от 141 км до 160 км | 1т груза | - | - | - | - | 1538.9 | -
466463-00-0161-0180 | Перевозка железнодорожным транспортом ресурсов группы "Разбавители, не поименованные в алфавите" на расстояние в интервале от 161 км до 180 км | 1т груза | - | - | - | - | 1586.81 | -
466463-00-0181-0200 | Перевозка железнодорожным транспортом ресурсов группы "Разбавители, не поименованные в алфавите" на расстояние в интервале от 181 км до 200 км | 1т груза | - | - | - | - | 1633.17 | -
466463-00-0201-0220 | Перевозка железнодорожным транспортом ресурсов группы "Разбавители, не поименованные в алфавите" на расстояние в интервале от 201 км до 220 км | 1т груза | - | - | - | - | 1682.31 | -
466463-00-0221-0240 | Перевозка железнодорожным транспортом ресурсов группы "Разбавители, не поименованные в алфавите" на расстояние в интервале от 221 км до 240 км | 1т груза | - | - | - | - | 1725.89 | -
466463-00-0241-0260 | Перевозка железнодорожным транспортом ресурсов группы "Разбавители, не поименованные в алфавите" на расстояние в интервале от 241 км до 260 км | 1т груза | - | - | - | - | 1772.87 | -
466463-00-0261-0280 | Перевозка железнодорожным транспортом ресурсов группы "Разбавители, не поименованные в алфавите" на расстояние в интервале от 261 км до 280 км | 1т груза | - | - | - | - | 1819.24 | -
466463-00-0281-0300 | Перевозка железнодорожным транспортом ресурсов группы "Разбавители, не поименованные в алфавите" на расстояние в интервале от 281 км до 300 км | 1т груза | - | - | - | - | 1864.36 | -
466463-00-0301-0330 | Перевозка железнодорожным транспортом ресурсов группы "Разбавители, не поименованные в алфавите" на расстояние в интервале от 301 км до 330 км | 1т груза | - | - | - | - | 1921.78 | -
466463-00-0331-0360 | Перевозка железнодорожным транспортом ресурсов группы "Разбавители, не поименованные в алфавите" на расстояние в интервале от 331 км до 360 км | 1т груза | - | - | - | - | 1990.55 | -
466463-00-0361-0390 | Перевозка железнодорожным транспортом ресурсов группы "Разбавители, не поименованные в алфавите" на расстояние в интервале от 361 км до 390 км | 1т груза | - | - | - | - | 2058.09 | -
466463-00-0391-0420 | Перевозка железнодорожным транспортом ресурсов группы "Разбавители, не поименованные в алфавите" на расстояние в интервале от 391 км до 420 км | 1т груза | - | - | - | - | 2124.39 | -
466463-00-0421-0450 | Перевозка железнодорожным транспортом ресурсов группы "Разбавители, не поименованные в алфавите" на расстояние в интервале от 421 км до 450 км | 1т груза | - | - | - | - | 2198.1 | -
466463-00-0451-0480 | Перевозка железнодорожным транспортом ресурсов группы "Разбавители, не поименованные в алфавите" на расстояние в интервале от 451 км до 480 км | 1т груза | - | - | - | - | 2262.55 | -
466463-00-0481-0510 | Перевозка железнодорожным транспортом ресурсов группы "Разбавители, не поименованные в алфавите" на расстояние в интервале от 481 км до 510 км | 1т груза | - | - | - | - | 2326.08 | -
466463-00-0511-0540 | Перевозка железнодорожным транспортом ресурсов группы "Разбавители, не поименованные в алфавите" на расстояние в интервале от 511 км до 540 км | 1т груза | - | - | - | - | 2398.55 | -
466463-00-0541-0570 | Перевозка железнодорожным транспортом ресурсов группы "Разбавители, не поименованные в алфавите" на расстояние в интервале от 541 км до 570 км | 1т груза | - | - | - | - | 2460.23 | -
466463-00-0571-0600 | Перевозка железнодорожным транспортом ресурсов группы "Разбавители, не поименованные в алфавите" на расстояние в интервале от 571 км до 600 км | 1т груза | - | - | - | - | 2532.08 | -
466463-00-0601-0640 | Перевозка железнодорожным транспортом ресурсов группы "Разбавители, не поименованные в алфавите" на расстояние в интервале от 601 км до 640 км | 1т груза | - | - | - | - | 2603.88 | -
466463-00-0641-0680 | Перевозка железнодорожным транспортом ресурсов группы "Разбавители, не поименованные в алфавите" на расстояние в интервале от 641 км до 680 км | 1т груза | - | - | - | - | 2699.08 | -
466463-00-0681-0720 | Перевозка железнодорожным транспортом ресурсов группы "Разбавители, не поименованные в алфавите" на расстояние в интервале от 681 км до 720 км | 1т груза | - | - | - | - | 2780.39 | -
466463-00-0721-0760 | Перевозка железнодорожным транспортом ресурсов группы "Разбавители, не поименованные в алфавите" на расстояние в интервале от 721 км до 760 км | 1т груза | - | - | - | - | 2874.65 | -
466463-00-0761-0800 | Перевозка железнодорожным транспортом ресурсов группы "Разбавители, не поименованные в алфавите" на расстояние в интервале от 761 км до 800 км | 1т груза | - | - | - | - | 2953.49 | -
466463-00-0801-0840 | Перевозка железнодорожным транспортом ресурсов группы "Разбавители, не поименованные в алфавите" на расстояние в интервале от 801 км до 840 км | 1т груза | - | - | - | - | 3047.14 | -
466463-00-0841-0880 | Перевозка железнодорожным транспортом ресурсов группы "Разбавители, не поименованные в алфавите" на расстояние в интервале от 841 км до 880 км | 1т груза | - | - | - | - | 3140.79 | -
466463-00-0881-0920 | Перевозка железнодорожным транспортом ресурсов группы "Разбавители, не поименованные в алфавите" на расстояние в интервале от 881 км до 920 км | 1т груза | - | - | - | - | 3216.55 | -
466463-00-0921-0960 | Перевозка железнодорожным транспортом ресурсов группы "Разбавители, не поименованные в алфавите" на расстояние в интервале от 921 км до 960 км | 1т груза | - | - | - | - | 3309.27 | -
466463-00-0961-1000 | Перевозка железнодорожным транспортом ресурсов группы "Разбавители, не поименованные в алфавите" на расстояние в интервале от 961 км до 1000 км | 1т груза | - | - | - | - | 3382.87 | -
466463-00-1001-1050 | Перевозка железнодорожным транспортом ресурсов группы "Разбавители, не поименованные в алфавите" на расстояние в интервале от 1001 км до 1050 км | 1т груза | - | - | - | - | 3486.33 | -
466463-00-1051-1100 | Перевозка железнодорожным транспортом ресурсов группы "Разбавители, не поименованные в алфавите" на расстояние в интервале от 1051 км до 1100 км | 1т груза | - | - | - | - | 3601.16 | -
466463-00-1101-1150 | Перевозка железнодорожным транспортом ресурсов группы "Разбавители, не поименованные в алфавите" на расстояние в интервале от 1101 км до 1150 км | 1т груза | - | - | - | - | 3694.08 | -
466463-00-1151-1200 | Перевозка железнодорожным транспортом ресурсов группы "Разбавители, не поименованные в алфавите" на расстояние в интервале от 1151 км до 1200 км | 1т груза | - | - | - | - | 3807.98 | -
466463-00-1201-1250 | Перевозка железнодорожным транспортом ресурсов группы "Разбавители, не поименованные в алфавите" на расстояние в интервале от 1201 км до 1250 км | 1т груза | - | - | - | - | 3897.81 | -
466463-00-1251-1300 | Перевозка железнодорожным транспортом ресурсов группы "Разбавители, не поименованные в алфавите" на расстояние в интервале от 1251 км до 1300 км | 1т груза | - | - | - | - | 4010.78 | -
466463-00-1301-1350 | Перевозка железнодорожным транспортом ресурсов группы "Разбавители, не поименованные в алфавите" на расстояние в интервале от 1301 км до 1350 км | 1т груза | - | - | - | - | 4097.53 | -
466463-00-1351-1400 | Перевозка железнодорожным транспортом ресурсов группы "Разбавители, не поименованные в алфавите" на расстояние в интервале от 1351 км до 1400 км | 1т груза | - | - | - | - | 4209.58 | -
466463-00-1401-1450 | Перевозка железнодорожным транспортом ресурсов группы "Разбавители, не поименованные в алфавите" на расстояние в интервале от 1401 км до 1450 км | 1т груза | - | - | - | - | 4321.63 | -
466463-00-1451-1500 | Перевозка железнодорожным транспортом ресурсов группы "Разбавители, не поименованные в алфавите" на расстояние в интервале от 1451 км до 1500 км | 1т груза | - | - | - | - | 4404.37 | -
466463-00-1501-1600 | Перевозка железнодорожным транспортом ресурсов группы "Разбавители, не поименованные в алфавите" на расстояние в интервале от 1501 км до 1600 км | 1т груза | - | - | - | - | 4571.05 | -
466463-00-1601-1700 | Перевозка железнодорожным транспортом ресурсов группы "Разбавители, не поименованные в алфавите" на расстояние в интервале от 1601 км до 1700 км | 1т груза | - | - | - | - | 4760.28 | -
466463-00-1701-1800 | Перевозка железнодорожным транспортом ресурсов группы "Разбавители, не поименованные в алфавите" на расстояние в интервале от 1701 км до 1800 км | 1т груза | - | - | - | - | 4945.81 | -
466463-00-1801-1900 | Перевозка железнодорожным транспортом ресурсов группы "Разбавители, не поименованные в алфавите" на расстояние в интервале от 1801 км до 1900 км | 1т груза | - | - | - | - | 5163.74 | -
466463-00-1901-2000 | Перевозка железнодорожным транспортом ресурсов группы "Разбавители, не поименованные в алфавите" на расстояние в интервале от 1901 км до 2000 км | 1т груза | - | - | - | - | 5343.4 | -
466463-00-2001-2100 | Перевозка железнодорожным транспортом ресурсов группы "Разбавители, не поименованные в алфавите" на расстояние в интервале от 2001 км до 2100 км | 1т груза | - | - | - | - | 5518.75 | -
466463-00-2101-2200 | Перевозка железнодорожным транспортом ресурсов группы "Разбавители, не поименованные в алфавите" на расстояние в интервале от 2101 км до 2200 км | 1т груза | - | - | - | - | 5732.97 | -
466463-00-2201-2300 | Перевозка железнодорожным транспортом ресурсов группы "Разбавители, не поименованные в алфавите" на расстояние в интервале от 2201 км до 2300 км | 1т груза | - | - | - | - | 5902.46 | -
466463-00-2301-2400 | Перевозка железнодорожным транспортом ресурсов группы "Разбавители, не поименованные в алфавите" на расстояние в интервале от 2301 км до 2400 км | 1т груза | - | - | - | - | 6067.93 | -
466463-00-2401-2500 | Перевозка железнодорожным транспортом ресурсов группы "Разбавители, не поименованные в алфавите" на расстояние в интервале от 2401 км до 2500 км | 1т груза | - | - | - | - | 6278.14 | -
466463-00-2501-2600 | Перевозка железнодорожным транспортом ресурсов группы "Разбавители, не поименованные в алфавите" на расстояние в интервале от 2501 км до 2600 км | 1т груза | - | - | - | - | 6437.76 | -
466463-00-2601-2700 | Перевозка железнодорожным транспортом ресурсов группы "Разбавители, не поименованные в алфавите" на расстояние в интервале от 2601 км до 2700 км | 1т груза | - | - | - | - | 6593.66 | -
466463-00-2701-2800 | Перевозка железнодорожным транспортом ресурсов группы "Разбавители, не поименованные в алфавите" на расстояние в интервале от 2701 км до 2800 км | 1т груза | - | - | - | - | 6799.87 | -
466463-00-2801-2900 | Перевозка железнодорожным транспортом ресурсов группы "Разбавители, не поименованные в алфавите" на расстояние в интервале от 2801 км до 2900 км | 1т груза | - | - | - | - | 6949.6 | -
466463-00-2901-3000 | Перевозка железнодорожным транспортом ресурсов группы "Разбавители, не поименованные в алфавите" на расстояние в интервале от 2901 км до 3000 км | 1т груза | - | - | - | - | 7095.33 | -
466463-00-3001-3100 | Перевозка железнодорожным транспортом ресурсов группы "Разбавители, не поименованные в алфавите" на расстояние в интервале от 3001 км до 3100 км | 1т груза | - | - | - | - | 7158.52 | -
466463-00-3101-3200 | Перевозка железнодорожным транспортом ресурсов группы "Разбавители, не поименованные в алфавите" на расстояние в интервале от 3101 км до 3200 км | 1т груза | - | - | - | - | 7356.86 | -
466463-00-3201-3300 | Перевозка железнодорожным транспортом ресурсов группы "Разбавители, не поименованные в алфавите" на расстояние в интервале от 3201 км до 3300 км | 1т груза | - | - | - | - | 7555.2 | -
466463-00-3301-3400 | Перевозка железнодорожным транспортом ресурсов группы "Разбавители, не поименованные в алфавите" на расстояние в интервале от 3301 км до 3400 км | 1т груза | - | - | - | - | 7753.84 | -
466463-00-3401-3500 | Перевозка железнодорожным транспортом ресурсов группы "Разбавители, не поименованные в алфавите" на расстояние в интервале от 3401 км до 3500 км | 1т груза | - | - | - | - | 7952.18 | -
466463-00-3501-3600 | Перевозка железнодорожным транспортом ресурсов группы "Разбавители, не поименованные в алфавите" на расстояние в интервале от 3501 км до 3600 км | 1т груза | - | - | - | - | 8150.52 | -
466463-00-3601-3700 | Перевозка железнодорожным транспортом ресурсов группы "Разбавители, не поименованные в алфавите" на расстояние в интервале от 3601 км до 3700 км | 1т груза | - | - | - | - | 8348.86 | -
466463-00-3701-3800 | Перевозка железнодорожным транспортом ресурсов группы "Разбавители, не поименованные в алфавите" на расстояние в интервале от 3701 км до 3800 км | 1т груза | - | - | - | - | 8547.5 | -
466463-00-3801-3900 | Перевозка железнодорожным транспортом ресурсов группы "Разбавители, не поименованные в алфавите" на расстояние в интервале от 3801 км до 3900 км | 1т груза | - | - | - | - | 8745.84 | -
466463-00-3901-4000 | Перевозка железнодорожным транспортом ресурсов группы "Разбавители, не поименованные в алфавите" на расстояние в интервале от 3901 км до 4000 км | 1т груза | - | - | - | - | 8944.18 | -
466463-00-4001-4100 | Перевозка железнодорожным транспортом ресурсов группы "Разбавители, не поименованные в алфавите" на расстояние в интервале от 4001 км до 4100 км | 1т груза | - | - | - | - | 9142.52 | -
466463-00-4101-4200 | Перевозка железнодорожным транспортом ресурсов группы "Разбавители, не поименованные в алфавите" на расстояние в интервале от 4101 км до 4200 км | 1т груза | - | - | - | - | 9341.16 | -
466463-00-4201-4300 | Перевозка железнодорожным транспортом ресурсов группы "Разбавители, не поименованные в алфавите" на расстояние в интервале от 4201 км до 4300 км | 1т груза | - | - | - | - | 9539.5 | -
466463-00-4301-4400 | Перевозка железнодорожным транспортом ресурсов группы "Разбавители, не поименованные в алфавите" на расстояние в интервале от 4301 км до 4400 км | 1т груза | - | - | - | - | 9737.84 | -
466463-00-4401-4500 | Перевозка железнодорожным транспортом ресурсов группы "Разбавители, не поименованные в алфавите" на расстояние в интервале от 4401 км до 4500 км | 1т груза | - | - | - | - | 9936.18 | -
466463-00-4501-4600 | Перевозка железнодорожным транспортом ресурсов группы "Разбавители, не поименованные в алфавите" на расстояние в интервале от 4501 км до 4600 км | 1т груза | - | - | - | - | 10134.82 | -
466463-00-4601-4700 | Перевозка железнодорожным транспортом ресурсов группы "Разбавители, не поименованные в алфавите" на расстояние в интервале от 4601 км до 4700 км | 1т груза | - | - | - | - | 10333.16 | -
466463-00-4701-4800 | Перевозка железнодорожным транспортом ресурсов группы "Разбавители, не поименованные в алфавите" на расстояние в интервале от 4701 км до 4800 км | 1т груза | - | - | - | - | 10531.5 | -
466463-00-4801-4900 | Перевозка железнодорожным транспортом ресурсов группы "Разбавители, не поименованные в алфавите" на расстояние в интервале от 4801 км до 4900 км | 1т груза | - | - | - | - | 10729.84 | -
466463-00-4901-5000 | Перевозка железнодорожным транспортом ресурсов группы "Разбавители, не поименованные в алфавите" на расстояние в интервале от 4901 км до 5000 км | 1т груза | - | - | - | - | 10928.48 | -
466463-00-5001-5100 | Перевозка железнодорожным транспортом ресурсов группы "Разбавители, не поименованные в алфавите" на расстояние в интервале от 5001 км до 5100 км | 1т груза | - | - | - | - | 11126.82 | -
466463-00-5101-5200 | Перевозка железнодорожным транспортом ресурсов группы "Разбавители, не поименованные в алфавите" на расстояние в интервале от 5101 км до 5200 км | 1т груза | - | - | - | - | 11325.16 | -
466463-00-5201-5300 | Перевозка железнодорожным транспортом ресурсов группы "Разбавители, не поименованные в алфавите" на расстояние в интервале от 5201 км до 5300 км | 1т груза | - | - | - | - | 11523.5 | -
466463-00-5301-5400 | Перевозка железнодорожным транспортом ресурсов группы "Разбавители, не поименованные в алфавите" на расстояние в интервале от 5301 км до 5400 км | 1т груза | - | - | - | - | 11722.14 | -
466463-00-5401-5500 | Перевозка железнодорожным транспортом ресурсов группы "Разбавители, не поименованные в алфавите" на расстояние в интервале от 5401 км до 5500 км | 1т груза | - | - | - | - | 11920.48 | -
466463-00-5501-5700 | Перевозка железнодорожным транспортом ресурсов группы "Разбавители, не поименованные в алфавите" на расстояние в интервале от 5501 км до 5700 км | 1т груза | - | - | - | - | 12218.14 | -
466463-00-5701-5900 | Перевозка железнодорожным транспортом ресурсов группы "Разбавители, не поименованные в алфавите" на расстояние в интервале от 5701 км до 5900 км | 1т груза | - | - | - | - | 12614.82 | -
466463-00-5901-6100 | Перевозка железнодорожным транспортом ресурсов группы "Разбавители, не поименованные в алфавите" на расстояние в интервале от 5901 км до 6100 км | 1т груза | - | - | - | - | 13011.8 | -
466463-00-6101-6300 | Перевозка железнодорожным транспортом ресурсов группы "Разбавители, не поименованные в алфавите" на расстояние в интервале от 6101 км до 6300 км | 1т груза | - | - | - | - | 13408.48 | -
466463-00-6301-6500 | Перевозка железнодорожным транспортом ресурсов группы "Разбавители, не поименованные в алфавите" на расстояние в интервале от 6301 км до 6500 км | 1т груза | - | - | - | - | 13805.46 | -
466463-00-6501-6700 | Перевозка железнодорожным транспортом ресурсов группы "Разбавители, не поименованные в алфавите" на расстояние в интервале от 6501 км до 6700 км | 1т груза | - | - | - | - | 14202.13 | -
466463-00-6701-6900 | Перевозка железнодорожным транспортом ресурсов группы "Разбавители, не поименованные в алфавите" на расстояние в интервале от 6701 км до 6900 км | 1т груза | - | - | - | - | 14599.12 | -
466463-00-6901-7100 | Перевозка железнодорожным транспортом ресурсов группы "Разбавители, не поименованные в алфавите" на расстояние в интервале от 6901 км до 7100 км | 1т груза | - | - | - | - | 14995.79 | -
466463-00-7101-7300 | Перевозка железнодорожным транспортом ресурсов группы "Разбавители, не поименованные в алфавите" на расстояние в интервале от 7101 км до 7300 км | 1т груза | - | - | - | - | 15392.78 | -
466463-00-7301-7500 | Перевозка железнодорожным транспортом ресурсов группы "Разбавители, не поименованные в алфавите" на расстояние в интервале от 7301 км до 7500 км | 1т груза | - | - | - | - | 15789.45 | -
466463-00-7501-7700 | Перевозка железнодорожным транспортом ресурсов группы "Разбавители, не поименованные в алфавите" на расстояние в интервале от 7501 км до 7700 км | 1т груза | - | - | - | - | 16186.43 | -
466463-00-7701-7900 | Перевозка железнодорожным транспортом ресурсов группы "Разбавители, не поименованные в алфавите" на расстояние в интервале от 7701 км до 7900 км | 1т груза | - | - | - | - | 16583.11 | -
466463-00-7901-8100 | Перевозка железнодорожным транспортом ресурсов группы "Разбавители, не поименованные в алфавите" на расстояние в интервале от 7901 км до 8100 км | 1т груза | - | - | - | - | 16980.09 | -
466463-00-8101-8300 | Перевозка железнодорожным транспортом ресурсов группы "Разбавители, не поименованные в алфавите" на расстояние в интервале от 8101 км до 8300 км | 1т груза | - | - | - | - | 17376.77 | -
466463-00-8301-8500 | Перевозка железнодорожным транспортом ресурсов группы "Разбавители, не поименованные в алфавите" на расстояние в интервале от 8301 км до 8500 км | 1т груза | - | - | - | - | 17773.75 | -
466463-00-8501-8700 | Перевозка железнодорожным транспортом ресурсов группы "Разбавители, не поименованные в алфавите" на расстояние в интервале от 8501 км до 8700 км | 1т груза | - | - | - | - | 18170.43 | -
466463-00-8701-8900 | Перевозка железнодорожным транспортом ресурсов группы "Разбавители, не поименованные в алфавите" на расстояние в интервале от 8701 км до 8900 км | 1т груза | - | - | - | - | 18567.41 | -
466463-00-8901-9100 | Перевозка железнодорожным транспортом ресурсов группы "Разбавители, не поименованные в алфавите" на расстояние в интервале от 8901 км до 9100 км | 1т груза | - | - | - | - | 18964.09 | -
466463-00-9101-9300 | Перевозка железнодорожным транспортом ресурсов группы "Разбавители, не поименованные в алфавите" на расстояние в интервале от 9101 км до 9300 км | 1т груза | - | - | - | - | 19361.07 | -
466463-00-9301-9500 | Перевозка железнодорожным транспортом ресурсов группы "Разбавители, не поименованные в алфавите" на расстояние в интервале от 9301 км до 9500 км | 1т груза | - | - | - | - | 19757.75 | -
466463-00-9501-9700 | Перевозка железнодорожным транспортом ресурсов группы "Разбавители, не поименованные в алфавите" на расстояние в интервале от 9501 км до 9700 км | 1т груза | - | - | - | - | 20154.43 | -
466463-00-9701-9900 | Перевозка железнодорожным транспортом ресурсов группы "Разбавители, не поименованные в алфавите" на расстояние в интервале от 9701 км до 9900 км | 1т груза | - | - | - | - | 20551.41 | -
268058-00-0001-0005 | Перевозка железнодорожным транспортом ресурсов группы "Раковины полуфарфоровые" на расстояние в интервале от 1 км до 5 км | 1т груза | - | - | - | - | 2210.25 | -
268058-00-0006-0010 | Перевозка железнодорожным транспортом ресурсов группы "Раковины полуфарфоровые" на расстояние в интервале от 6 км до 10 км | 1т груза | - | - | - | - | 2239.02 | -
268058-00-0011-0015 | Перевозка железнодорожным транспортом ресурсов группы "Раковины полуфарфоровые" на расстояние в интервале от 11 км до 15 км | 1т груза | - | - | - | - | 2262.97 | -
268058-00-0016-0020 | Перевозка железнодорожным транспортом ресурсов группы "Раковины полуфарфоровые" на расстояние в интервале от 16 км до 20 км | 1т груза | - | - | - | - | 2287.53 | -
268058-00-0021-0025 | Перевозка железнодорожным транспортом ресурсов группы "Раковины полуфарфоровые" на расстояние в интервале от 21 км до 25 км | 1т груза | - | - | - | - | 2312.08 | -
268058-00-0026-0030 | Перевозка железнодорожным транспортом ресурсов группы "Раковины полуфарфоровые" на расстояние в интервале от 26 км до 30 км | 1т груза | - | - | - | - | 2336.04 | -
268058-00-0031-0035 | Перевозка железнодорожным транспортом ресурсов группы "Раковины полуфарфоровые" на расстояние в интервале от 31 км до 35 км | 1т груза | - | - | - | - | 2360.6 | -
268058-00-0036-0040 | Перевозка железнодорожным транспортом ресурсов группы "Раковины полуфарфоровые" на расстояние в интервале от 36 км до 40 км | 1т груза | - | - | - | - | 2384.55 | -
268058-00-0041-0045 | Перевозка железнодорожным транспортом ресурсов группы "Раковины полуфарфоровые" на расстояние в интервале от 41 км до 45 км | 1т груза | - | - | - | - | 2409.11 | -
268058-00-0046-0050 | Перевозка железнодорожным транспортом ресурсов группы "Раковины полуфарфоровые" на расстояние в интервале от 46 км до 50 км | 1т груза | - | - | - | - | 2433.06 | -
268058-00-0051-0060 | Перевозка железнодорожным транспортом ресурсов группы "Раковины полуфарфоровые" на расстояние в интервале от 51 км до 60 км | 1т груза | - | - | - | - | 2467.49 | -
268058-00-0061-0070 | Перевозка железнодорожным транспортом ресурсов группы "Раковины полуфарфоровые" на расстояние в интервале от 61 км до 70 км | 1т груза | - | - | - | - | 2516.01 | -
268058-00-0071-0080 | Перевозка железнодорожным транспортом ресурсов группы "Раковины полуфарфоровые" на расстояние в интервале от 71 км до 80 км | 1т груза | - | - | - | - | 2565.12 | -
268058-00-0081-0090 | Перевозка железнодорожным транспортом ресурсов группы "Раковины полуфарфоровые" на расстояние в интервале от 81 км до 90 км | 1т груза | - | - | - | - | 2613.63 | -
268058-00-0091-0100 | Перевозка железнодорожным транспортом ресурсов группы "Раковины полуфарфоровые" на расстояние в интервале от 91 км до 100 км | 1т груза | - | - | - | - | 2662.14 | -
268058-00-0101-0120 | Перевозка железнодорожным транспортом ресурсов группы "Раковины полуфарфоровые" на расстояние в интервале от 101 км до 120 км | 1т груза | - | - | - | - | 2735.21 | -
268058-00-0121-0140 | Перевозка железнодорожным транспортом ресурсов группы "Раковины полуфарфоровые" на расстояние в интервале от 121 км до 140 км | 1т груза | - | - | - | - | 2832.24 | -
268058-00-0141-0160 | Перевозка железнодорожным транспортом ресурсов группы "Раковины полуфарфоровые" на расстояние в интервале от 141 км до 160 км | 1т груза | - | - | - | - | 2929.26 | -
268058-00-0161-0180 | Перевозка железнодорожным транспортом ресурсов группы "Раковины полуфарфоровые" на расстояние в интервале от 161 км до 180 км | 1т груза | - | - | - | - | 3014.86 | -
268058-00-0181-0200 | Перевозка железнодорожным транспортом ресурсов группы "Раковины полуфарфоровые" на расстояние в интервале от 181 км до 200 км | 1т груза | - | - | - | - | 3097.44 | -
268058-00-0201-0220 | Перевозка железнодорожным транспортом ресурсов группы "Раковины полуфарфоровые" на расстояние в интервале от 201 км до 220 км | 1т груза | - | - | - | - | 3184.24 | -
268058-00-0221-0240 | Перевозка железнодорожным транспортом ресурсов группы "Раковины полуфарфоровые" на расстояние в интервале от 221 км до 240 км | 1т груза | - | - | - | - | 3262.01 | -
268058-00-0241-0260 | Перевозка железнодорожным транспортом ресурсов группы "Раковины полуфарфоровые" на расстояние в интервале от 241 км до 260 км | 1т груза | - | - | - | - | 3345.8 | -
268058-00-0261-0280 | Перевозка железнодорожным транспортом ресурсов группы "Раковины полуфарфоровые" на расстояние в интервале от 261 км до 280 км | 1т груза | - | - | - | - | 3427.78 | -
268058-00-0281-0300 | Перевозка железнодорожным транспортом ресурсов группы "Раковины полуфарфоровые" на расстояние в интервале от 281 км до 300 км | 1т груза | - | - | - | - | 3508.56 | -
268058-00-0301-0330 | Перевозка железнодорожным транспортом ресурсов группы "Раковины полуфарфоровые" на расстояние в интервале от 301 км до 330 км | 1т груза | - | - | - | - | 3610.89 | -
268058-00-0331-0360 | Перевозка железнодорожным транспортом ресурсов группы "Раковины полуфарфоровые" на расстояние в интервале от 331 км до 360 км | 1т груза | - | - | - | - | 3732.96 | -
268058-00-0361-0390 | Перевозка железнодорожным транспортом ресурсов группы "Раковины полуфарфоровые" на расстояние в интервале от 361 км до 390 км | 1т груза | - | - | - | - | 3853.23 | -
268058-00-0391-0420 | Перевозка железнодорожным транспортом ресурсов группы "Раковины полуфарфоровые" на расстояние в интервале от 391 км до 420 км | 1т груза | - | - | - | - | 3971.09 | -
268058-00-0421-0450 | Перевозка железнодорожным транспортом ресурсов группы "Раковины полуфарфоровые" на расстояние в интервале от 421 км до 450 км | 1т груза | - | - | - | - | 4102.18 | -
268058-00-0451-0480 | Перевозка железнодорожным транспортом ресурсов группы "Раковины полуфарфоровые" на расстояние в интервале от 451 км до 480 км | 1т груза | - | - | - | - | 4217.64 | -
268058-00-0481-0510 | Перевозка железнодорожным транспортом ресурсов группы "Раковины полуфарфоровые" на расстояние в интервале от 481 км до 510 км | 1т груза | - | - | - | - | 4330.08 | -
268058-00-0511-0540 | Перевозка железнодорожным транспортом ресурсов группы "Раковины полуфарфоровые" на расстояние в интервале от 511 км до 540 км | 1т груза | - | - | - | - | 4459.37 | -
268058-00-0541-0570 | Перевозка железнодорожным транспортом ресурсов группы "Раковины полуфарфоровые" на расстояние в интервале от 541 км до 570 км | 1т груза | - | - | - | - | 4569.41 | -
268058-00-0571-0600 | Перевозка железнодорожным транспортом ресурсов группы "Раковины полуфарфоровые" на расстояние в интервале от 571 км до 600 км | 1т груза | - | - | - | - | 4697.5 | -
268058-00-0601-0640 | Перевозка железнодорожным транспортом ресурсов группы "Раковины полуфарфоровые" на расстояние в интервале от 601 км до 640 км | 1т груза | - | - | - | - | 4824.88 | -
268058-00-0641-0680 | Перевозка железнодорожным транспортом ресурсов группы "Раковины полуфарфоровые" на расстояние в интервале от 641 км до 680 км | 1т груза | - | - | - | - | 4994.26 | -
268058-00-0681-0720 | Перевозка железнодорожным транспортом ресурсов группы "Раковины полуфарфоровые" на расстояние в интервале от 681 км до 720 км | 1т груза | - | - | - | - | 5139.57 | -
268058-00-0721-0760 | Перевозка железнодорожным транспортом ресурсов группы "Раковины полуфарфоровые" на расстояние в интервале от 721 км до 760 км | 1т груза | - | - | - | - | 5307.15 | -
268058-00-0761-0800 | Перевозка железнодорожным транспортом ресурсов группы "Раковины полуфарфоровые" на расстояние в интервале от 761 км до 800 км | 1т груза | - | - | - | - | 5448.25 | -
268058-00-0801-0840 | Перевозка железнодорожным транспортом ресурсов группы "Раковины полуфарфоровые" на расстояние в интервале от 801 км до 840 км | 1т груза | - | - | - | - | 5614.62 | -
268058-00-0841-0880 | Перевозка железнодорожным транспортом ресурсов группы "Раковины полуфарфоровые" на расстояние в интервале от 841 км до 880 км | 1т груза | - | - | - | - | 5780.99 | -
268058-00-0881-0920 | Перевозка железнодорожным транспортом ресурсов группы "Раковины полуфарфоровые" на расстояние в интервале от 881 км до 920 км | 1т груза | - | - | - | - | 5916.68 | -
268058-00-0921-0960 | Перевозка железнодорожным транспортом ресурсов группы "Раковины полуфарфоровые" на расстояние в интервале от 921 км до 960 км | 1т груза | - | - | - | - | 6081.85 | -
268058-00-0961-1000 | Перевозка железнодорожным транспортом ресурсов группы "Раковины полуфарфоровые" на расстояние в интервале от 961 км до 1000 км | 1т груза | - | - | - | - | 6212.73 | -
268058-00-1001-1050 | Перевозка железнодорожным транспортом ресурсов группы "Раковины полуфарфоровые" на расстояние в интервале от 1001 км до 1050 км | 1т груза | - | - | - | - | 6397.04 | -
268058-00-1051-1100 | Перевозка железнодорожным транспортом ресурсов группы "Раковины полуфарфоровые" на расстояние в интервале от 1051 км до 1100 км | 1т груза | - | - | - | - | 6601.69 | -
268058-00-1101-1150 | Перевозка железнодорожным транспортом ресурсов группы "Раковины полуфарфоровые" на расстояние в интервале от 1101 км до 1150 км | 1т груза | - | - | - | - | 6767.24 | -
268058-00-1151-1200 | Перевозка железнодорожным транспортом ресурсов группы "Раковины полуфарфоровые" на расстояние в интервале от 1151 км до 1200 км | 1т груза | - | - | - | - | 6970.09 | -
268058-00-1201-1250 | Перевозка железнодорожным транспортом ресурсов группы "Раковины полуфарфоровые" на расстояние в интервале от 1201 км до 1250 км | 1т груза | - | - | - | - | 7130.83 | -
268058-00-1251-1300 | Перевозка железнодорожным транспортом ресурсов группы "Раковины полуфарфоровые" на расстояние в интервале от 1251 км до 1300 км | 1т груза | - | - | - | - | 7331.87 | -
268058-00-1301-1350 | Перевозка железнодорожным транспортом ресурсов группы "Раковины полуфарфоровые" на расстояние в интервале от 1301 км до 1350 км | 1т груза | - | - | - | - | 7487.19 | -
268058-00-1351-1400 | Перевозка железнодорожным транспортом ресурсов группы "Раковины полуфарфоровые" на расстояние в интервале от 1351 км до 1400 км | 1т груза | - | - | - | - | 7686.44 | -
268058-00-1401-1450 | Перевозка железнодорожным транспортом ресурсов группы "Раковины полуфарфоровые" на расстояние в интервале от 1401 км до 1450 км | 1т груза | - | - | - | - | 7885.68 | -
268058-00-1451-1500 | Перевозка железнодорожным транспортом ресурсов группы "Раковины полуфарфоровые" на расстояние в интервале от 1451 км до 1500 км | 1т груза | - | - | - | - | 8033.78 | -
268058-00-1501-1600 | Перевозка железнодорожным транспортом ресурсов группы "Раковины полуфарфоровые" на расстояние в интервале от 1501 км до 1600 км | 1т груза | - | - | - | - | 8330.53 | -
268058-00-1601-1700 | Перевозка железнодорожным транспортом ресурсов группы "Раковины полуфарфоровые" на расстояние в интервале от 1601 км до 1700 км | 1т груза | - | - | - | - | 8668.85 | -
268058-00-1701-1800 | Перевозка железнодорожным транспортом ресурсов группы "Раковины полуфарфоровые" на расстояние в интервале от 1701 км до 1800 км | 1т груза | - | - | - | - | 8999.95 | -
268058-00-1801-1900 | Перевозка железнодорожным транспортом ресурсов группы "Раковины полуфарфоровые" на расстояние в интервале от 1801 км до 1900 км | 1т груза | - | - | - | - | 9388.2 | -
268058-00-1901-2000 | Перевозка железнодорожным транспортом ресурсов группы "Раковины полуфарфоровые" на расстояние в интервале от 1901 км до 2000 км | 1т груза | - | - | - | - | 9709.07 | -
268058-00-2001-2100 | Перевозка железнодорожным транспортом ресурсов группы "Раковины полуфарфоровые" на расстояние в интервале от 2001 км до 2100 км | 1т груза | - | - | - | - | 10022.72 | -
268058-00-2101-2200 | Перевозка железнодорожным транспортом ресурсов группы "Раковины полуфарфоровые" на расстояние в интервале от 2101 км до 2200 км | 1т груза | - | - | - | - | 10404.35 | -
268058-00-2201-2300 | Перевозка железнодорожным транспортом ресурсов группы "Раковины полуфарфоровые" на расстояние в интервале от 2201 км до 2300 км | 1т груза | - | - | - | - | 10707.77 | -
268058-00-2301-2400 | Перевозка железнодорожным транспортом ресурсов группы "Раковины полуфарфоровые" на расстояние в интервале от 2301 км до 2400 км | 1т груза | - | - | - | - | 11003.97 | -
268058-00-2401-2500 | Перевозка железнодорожным транспортом ресурсов группы "Раковины полуфарфоровые" на расстояние в интервале от 2401 км до 2500 км | 1т груза | - | - | - | - | 11378.39 | -
268058-00-2501-2600 | Перевозка железнодорожным транспортом ресурсов группы "Раковины полуфарфоровые" на расстояние в интервале от 2501 км до 2600 км | 1т груза | - | - | - | - | 11664.36 | -
268058-00-2601-2700 | Перевозка железнодорожным транспортом ресурсов группы "Раковины полуфарфоровые" на расстояние в интервале от 2601 км до 2700 км | 1т груза | - | - | - | - | 11943.72 | -
268058-00-2701-2800 | Перевозка железнодорожным транспортом ресурсов группы "Раковины полуфарфоровые" на расстояние в интервале от 2701 км до 2800 км | 1т груза | - | - | - | - | 12310.91 | -
268058-00-2801-2900 | Перевозка железнодорожным транспортом ресурсов группы "Раковины полуфарфоровые" на расстояние в интервале от 2801 км до 2900 км | 1т груза | - | - | - | - | 12579.44 | -
268058-00-2901-3000 | Перевозка железнодорожным транспортом ресурсов группы "Раковины полуфарфоровые" на расстояние в интервале от 2901 км до 3000 км | 1т груза | - | - | - | - | 12841.34 | -
268058-00-3001-3100 | Перевозка железнодорожным транспортом ресурсов группы "Раковины полуфарфоровые" на расстояние в интервале от 3001 км до 3100 км | 1т груза | - | - | - | - | 12950.45 | -
268058-00-3101-3200 | Перевозка железнодорожным транспортом ресурсов группы "Раковины полуфарфоровые" на расстояние в интервале от 3101 км до 3200 км | 1т груза | - | - | - | - | 13304.16 | -
268058-00-3201-3300 | Перевозка железнодорожным транспортом ресурсов группы "Раковины полуфарфоровые" на расстояние в интервале от 3201 км до 3300 км | 1т груза | - | - | - | - | 13657.87 | -
268058-00-3301-3400 | Перевозка железнодорожным транспортом ресурсов группы "Раковины полуфарфоровые" на расстояние в интервале от 3301 км до 3400 км | 1т груза | - | - | - | - | 14011.58 | -
268058-00-3401-3500 | Перевозка железнодорожным транспортом ресурсов группы "Раковины полуфарфоровые" на расстояние в интервале от 3401 км до 3500 км | 1т груза | - | - | - | - | 14365.88 | -
268058-00-3501-3600 | Перевозка железнодорожным транспортом ресурсов группы "Раковины полуфарфоровые" на расстояние в интервале от 3501 км до 3600 км | 1т груза | - | - | - | - | 14719.59 | -
268058-00-3601-3700 | Перевозка железнодорожным транспортом ресурсов группы "Раковины полуфарфоровые" на расстояние в интервале от 3601 км до 3700 км | 1т груза | - | - | - | - | 15073.3 | -
268058-00-3701-3800 | Перевозка железнодорожным транспортом ресурсов группы "Раковины полуфарфоровые" на расстояние в интервале от 3701 км до 3800 км | 1т груза | - | - | - | - | 15427.01 | -
268058-00-3801-3900 | Перевозка железнодорожным транспортом ресурсов группы "Раковины полуфарфоровые" на расстояние в интервале от 3801 км до 3900 км | 1т груза | - | - | - | - | 15781.31 | -
268058-00-3901-4000 | Перевозка железнодорожным транспортом ресурсов группы "Раковины полуфарфоровые" на расстояние в интервале от 3901 км до 4000 км | 1т груза | - | - | - | - | 16135.02 | -
268058-00-4001-4100 | Перевозка железнодорожным транспортом ресурсов группы "Раковины полуфарфоровые" на расстояние в интервале от 4001 км до 4100 км | 1т груза | - | - | - | - | 16488.73 | -
268058-00-4101-4200 | Перевозка железнодорожным транспортом ресурсов группы "Раковины полуфарфоровые" на расстояние в интервале от 4101 км до 4200 км | 1т груза | - | - | - | - | 16842.44 | -
268058-00-4201-4300 | Перевозка железнодорожным транспортом ресурсов группы "Раковины полуфарфоровые" на расстояние в интервале от 4201 км до 4300 км | 1т груза | - | - | - | - | 17196.15 | -
268058-00-4301-4400 | Перевозка железнодорожным транспортом ресурсов группы "Раковины полуфарфоровые" на расстояние в интервале от 4301 км до 4400 км | 1т груза | - | - | - | - | 17550.45 | -
268058-00-4401-4500 | Перевозка железнодорожным транспортом ресурсов группы "Раковины полуфарфоровые" на расстояние в интервале от 4401 км до 4500 км | 1т груза | - | - | - | - | 17904.16 | -
268058-00-4501-4600 | Перевозка железнодорожным транспортом ресурсов группы "Раковины полуфарфоровые" на расстояние в интервале от 4501 км до 4600 км | 1т груза | - | - | - | - | 18257.87 | -
268058-00-4601-4700 | Перевозка железнодорожным транспортом ресурсов группы "Раковины полуфарфоровые" на расстояние в интервале от 4601 км до 4700 км | 1т груза | - | - | - | - | 18611.58 | -
268058-00-4701-4800 | Перевозка железнодорожным транспортом ресурсов группы "Раковины полуфарфоровые" на расстояние в интервале от 4701 км до 4800 км | 1т груза | - | - | - | - | 18965.29 | -
268058-00-4801-4900 | Перевозка железнодорожным транспортом ресурсов группы "Раковины полуфарфоровые" на расстояние в интервале от 4801 км до 4900 км | 1т груза | - | - | - | - | 19319.59 | -
268058-00-4901-5000 | Перевозка железнодорожным транспортом ресурсов группы "Раковины полуфарфоровые" на расстояние в интервале от 4901 км до 5000 км | 1т груза | - | - | - | - | 19673.3 | -
268058-00-5001-5100 | Перевозка железнодорожным транспортом ресурсов группы "Раковины полуфарфоровые" на расстояние в интервале от 5001 км до 5100 км | 1т груза | - | - | - | - | 20027.01 | -
268058-00-5101-5200 | Перевозка железнодорожным транспортом ресурсов группы "Раковины полуфарфоровые" на расстояние в интервале от 5101 км до 5200 км | 1т груза | - | - | - | - | 20380.72 | -
268058-00-5201-5300 | Перевозка железнодорожным транспортом ресурсов группы "Раковины полуфарфоровые" на расстояние в интервале от 5201 км до 5300 км | 1т груза | - | - | - | - | 20734.43 | -
268058-00-5301-5400 | Перевозка железнодорожным транспортом ресурсов группы "Раковины полуфарфоровые" на расстояние в интервале от 5301 км до 5400 км | 1т груза | - | - | - | - | 21088.73 | -
268058-00-5401-5500 | Перевозка железнодорожным транспортом ресурсов группы "Раковины полуфарфоровые" на расстояние в интервале от 5401 км до 5500 км | 1т груза | - | - | - | - | 21442.44 | -
268058-00-5501-5700 | Перевозка железнодорожным транспортом ресурсов группы "Раковины полуфарфоровые" на расстояние в интервале от 5501 км до 5700 км | 1т груза | - | - | - | - | 21973.3 | -
268058-00-5701-5900 | Перевозка железнодорожным транспортом ресурсов группы "Раковины полуфарфоровые" на расстояние в интервале от 5701 км до 5900 км | 1т груза | - | - | - | - | 22680.72 | -
268058-00-5901-6100 | Перевозка железнодорожным транспортом ресурсов группы "Раковины полуфарфоровые" на расстояние в интервале от 5901 км до 6100 км | 1т груза | - | - | - | - | 23388.14 | -
268058-00-6101-6300 | Перевозка железнодорожным транспортом ресурсов группы "Раковины полуфарфоровые" на расстояние в интервале от 6101 км до 6300 км | 1т груза | - | - | - | - | 24096.15 | -
268058-00-6301-6500 | Перевозка железнодорожным транспортом ресурсов группы "Раковины полуфарфоровые" на расстояние в интервале от 6301 км до 6500 км | 1т груза | - | - | - | - | 24803.57 | -
268058-00-6501-6700 | Перевозка железнодорожным транспортом ресурсов группы "Раковины полуфарфоровые" на расстояние в интервале от 6501 км до 6700 км | 1т груза | - | - | - | - | 25511.58 | -
268058-00-6701-6900 | Перевозка железнодорожным транспортом ресурсов группы "Раковины полуфарфоровые" на расстояние в интервале от 6701 км до 6900 км | 1т груза | - | - | - | - | 26219 | -
268058-00-6901-7100 | Перевозка железнодорожным транспортом ресурсов группы "Раковины полуфарфоровые" на расстояние в интервале от 6901 км до 7100 км | 1т груза | - | - | - | - | 26927.01 | -
268058-00-7101-7300 | Перевозка железнодорожным транспортом ресурсов группы "Раковины полуфарфоровые" на расстояние в интервале от 7101 км до 7300 км | 1т груза | - | - | - | - | 27634.43 | -
268058-00-7301-7500 | Перевозка железнодорожным транспортом ресурсов группы "Раковины полуфарфоровые" на расстояние в интервале от 7301 км до 7500 км | 1т груза | - | - | - | - | 28341.85 | -
268058-00-7501-7700 | Перевозка железнодорожным транспортом ресурсов группы "Раковины полуфарфоровые" на расстояние в интервале от 7501 км до 7700 км | 1т груза | - | - | - | - | 29049.86 | -
268058-00-7701-7900 | Перевозка железнодорожным транспортом ресурсов группы "Раковины полуфарфоровые" на расстояние в интервале от 7701 км до 7900 км | 1т груза | - | - | - | - | 29757.28 | -
268058-00-7901-8100 | Перевозка железнодорожным транспортом ресурсов группы "Раковины полуфарфоровые" на расстояние в интервале от 7901 км до 8100 км | 1т груза | - | - | - | - | 30465.29 | -
268058-00-8101-8300 | Перевозка железнодорожным транспортом ресурсов группы "Раковины полуфарфоровые" на расстояние в интервале от 8101 км до 8300 км | 1т груза | - | - | - | - | 31172.71 | -
268058-00-8301-8500 | Перевозка железнодорожным транспортом ресурсов группы "Раковины полуфарфоровые" на расстояние в интервале от 8301 км до 8500 км | 1т груза | - | - | - | - | 31880.13 | -
268058-00-8501-8700 | Перевозка железнодорожным транспортом ресурсов группы "Раковины полуфарфоровые" на расстояние в интервале от 8501 км до 8700 км | 1т груза | - | - | - | - | 32588.14 | -
268058-00-8701-8900 | Перевозка железнодорожным транспортом ресурсов группы "Раковины полуфарфоровые" на расстояние в интервале от 8701 км до 8900 км | 1т груза | - | - | - | - | 33295.56 | -
268058-00-8901-9100 | Перевозка железнодорожным транспортом ресурсов группы "Раковины полуфарфоровые" на расстояние в интервале от 8901 км до 9100 км | 1т груза | - | - | - | - | 34003.57 | -
268058-00-9101-9300 | Перевозка железнодорожным транспортом ресурсов группы "Раковины полуфарфоровые" на расстояние в интервале от 9101 км до 9300 км | 1т груза | - | - | - | - | 34710.99 | -
268058-00-9301-9500 | Перевозка железнодорожным транспортом ресурсов группы "Раковины полуфарфоровые" на расстояние в интервале от 9301 км до 9500 км | 1т груза | - | - | - | - | 35419 | -
268058-00-9501-9700 | Перевозка железнодорожным транспортом ресурсов группы "Раковины полуфарфоровые" на расстояние в интервале от 9501 км до 9700 км | 1т груза | - | - | - | - | 36126.42 | -
268058-00-9701-9900 | Перевозка железнодорожным транспортом ресурсов группы "Раковины полуфарфоровые" на расстояние в интервале от 9701 км до 9900 км | 1т груза | - | - | - | - | 36833.84 | -
416233-00-0001-0005 | Перевозка железнодорожным транспортом ресурсов группы "Рамы и рамки из цветных металлов" на расстояние в интервале от 1 км до 5 км | 1т груза | - | - | - | - | 2113.14 | -
416233-00-0006-0010 | Перевозка железнодорожным транспортом ресурсов группы "Рамы и рамки из цветных металлов" на расстояние в интервале от 6 км до 10 км | 1т груза | - | - | - | - | 2146.15 | -
416233-00-0011-0015 | Перевозка железнодорожным транспортом ресурсов группы "Рамы и рамки из цветных металлов" на расстояние в интервале от 11 км до 15 км | 1т груза | - | - | - | - | 2173.64 | -
416233-00-0016-0020 | Перевозка железнодорожным транспортом ресурсов группы "Рамы и рамки из цветных металлов" на расстояние в интервале от 16 км до 20 км | 1т груза | - | - | - | - | 2201.82 | -
416233-00-0021-0025 | Перевозка железнодорожным транспортом ресурсов группы "Рамы и рамки из цветных металлов" на расстояние в интервале от 21 км до 25 км | 1т груза | - | - | - | - | 2229.31 | -
416233-00-0026-0030 | Перевозка железнодорожным транспортом ресурсов группы "Рамы и рамки из цветных металлов" на расстояние в интервале от 26 км до 30 км | 1т груза | - | - | - | - | 2257.49 | -
416233-00-0031-0035 | Перевозка железнодорожным транспортом ресурсов группы "Рамы и рамки из цветных металлов" на расстояние в интервале от 31 км до 35 км | 1т груза | - | - | - | - | 2284.98 | -
416233-00-0036-0040 | Перевозка железнодорожным транспортом ресурсов группы "Рамы и рамки из цветных металлов" на расстояние в интервале от 36 км до 40 км | 1т груза | - | - | - | - | 2313.16 | -
416233-00-0041-0045 | Перевозка железнодорожным транспортом ресурсов группы "Рамы и рамки из цветных металлов" на расстояние в интервале от 41 км до 45 км | 1т груза | - | - | - | - | 2340.65 | -
416233-00-0046-0050 | Перевозка железнодорожным транспортом ресурсов группы "Рамы и рамки из цветных металлов" на расстояние в интервале от 46 км до 50 км | 1т груза | - | - | - | - | 2368.83 | -
416233-00-0051-0060 | Перевозка железнодорожным транспортом ресурсов группы "Рамы и рамки из цветных металлов" на расстояние в интервале от 51 км до 60 км | 1т груза | - | - | - | - | 2407.66 | -
416233-00-0061-0070 | Перевозка железнодорожным транспортом ресурсов группы "Рамы и рамки из цветных металлов" на расстояние в интервале от 61 км до 70 км | 1т груза | - | - | - | - | 2463.33 | -
416233-00-0071-0080 | Перевозка железнодорожным транспортом ресурсов группы "Рамы и рамки из цветных металлов" на расстояние в интервале от 71 км до 80 км | 1т груза | - | - | - | - | 2519 | -
416233-00-0081-0090 | Перевозка железнодорожным транспортом ресурсов группы "Рамы и рамки из цветных металлов" на расстояние в интервале от 81 км до 90 км | 1т груза | - | - | - | - | 2574.67 | -
416233-00-0091-0100 | Перевозка железнодорожным транспортом ресурсов группы "Рамы и рамки из цветных металлов" на расстояние в интервале от 91 км до 100 км | 1т груза | - | - | - | - | 2630.34 | -
416233-00-0101-0120 | Перевозка железнодорожным транспортом ресурсов группы "Рамы и рамки из цветных металлов" на расстояние в интервале от 101 км до 120 км | 1т груза | - | - | - | - | 2713.51 | -
416233-00-0121-0140 | Перевозка железнодорожным транспортом ресурсов группы "Рамы и рамки из цветных металлов" на расстояние в интервале от 121 км до 140 км | 1т груза | - | - | - | - | 2824.85 | -
416233-00-0141-0160 | Перевозка железнодорожным транспортом ресурсов группы "Рамы и рамки из цветных металлов" на расстояние в интервале от 141 км до 160 км | 1т груза | - | - | - | - | 2935.5 | -
416233-00-0161-0180 | Перевозка железнодорожным транспортом ресурсов группы "Рамы и рамки из цветных металлов" на расстояние в интервале от 161 км до 180 км | 1т груза | - | - | - | - | 3033.07 | -
416233-00-0181-0200 | Перевозка железнодорожным транспортом ресурсов группы "Рамы и рамки из цветных металлов" на расстояние в интервале от 181 км до 200 км | 1т груза | - | - | - | - | 3126.5 | -
416233-00-0201-0220 | Перевозка железнодорожным транспортом ресурсов группы "Рамы и рамки из цветных металлов" на расстояние в интервале от 201 км до 220 км | 1т груза | - | - | - | - | 3225.44 | -
416233-00-0221-0240 | Перевозка железнодорожным транспортом ресурсов группы "Рамы и рамки из цветных металлов" на расстояние в интервале от 221 км до 240 км | 1т груза | - | - | - | - | 3313.35 | -
416233-00-0241-0260 | Перевозка железнодорожным транспортом ресурсов группы "Рамы и рамки из цветных металлов" на расстояние в интервале от 241 км до 260 км | 1т груза | - | - | - | - | 3408.16 | -
416233-00-0261-0280 | Перевозка железнодорожным транспортом ресурсов группы "Рамы и рамки из цветных металлов" на расстояние в интервале от 261 км до 280 км | 1т груза | - | - | - | - | 3500.9 | -
416233-00-0281-0300 | Перевозка железнодорожным транспортом ресурсов группы "Рамы и рамки из цветных металлов" на расстояние в интервале от 281 км до 300 км | 1т груза | - | - | - | - | 3592.26 | -
416233-00-0301-0330 | Перевозка железнодорожным транспортом ресурсов группы "Рамы и рамки из цветных металлов" на расстояние в интервале от 301 км до 330 км | 1т груза | - | - | - | - | 3707.67 | -
416233-00-0331-0360 | Перевозка железнодорожным транспортом ресурсов группы "Рамы и рамки из цветных металлов" на расстояние в интервале от 331 км до 360 км | 1т груза | - | - | - | - | 3846.43 | -
416233-00-0361-0390 | Перевозка железнодорожным транспортом ресурсов группы "Рамы и рамки из цветных металлов" на расстояние в интервале от 361 км до 390 км | 1т груза | - | - | - | - | 3982.44 | -
416233-00-0391-0420 | Перевозка железнодорожным транспортом ресурсов группы "Рамы и рамки из цветных металлов" на расстояние в интервале от 391 км до 420 км | 1т груза | - | - | - | - | 4115.7 | -
416233-00-0421-0450 | Перевозка железнодорожным транспортом ресурсов группы "Рамы и рамки из цветных металлов" на расстояние в интервале от 421 км до 450 км | 1т груза | - | - | - | - | 4264.8 | -
416233-00-0451-0480 | Перевозка железнодорожным транспортом ресурсов группы "Рамы и рамки из цветных металлов" на расстояние в интервале от 451 км до 480 км | 1т груза | - | - | - | - | 4394.61 | -
416233-00-0481-0510 | Перевозка железнодорожным транспортом ресурсов группы "Рамы и рамки из цветных металлов" на расстояние в интервале от 481 км до 510 км | 1т груза | - | - | - | - | 4521.66 | -
416233-00-0511-0540 | Перевозка железнодорожным транспортом ресурсов группы "Рамы и рамки из цветных металлов" на расстояние в интервале от 511 км до 540 км | 1т груза | - | - | - | - | 4668.69 | -
416233-00-0541-0570 | Перевозка железнодорожным транспортом ресурсов группы "Рамы и рамки из цветных металлов" на расстояние в интервале от 541 км до 570 км | 1т груза | - | - | - | - | 4791.61 | -
416233-00-0571-0600 | Перевозка железнодорожным транспортом ресурсов группы "Рамы и рамки из цветных металлов" на расстояние в интервале от 571 км до 600 км | 1т груза | - | - | - | - | 4937.26 | -
416233-00-0601-0640 | Перевозка железнодорожным транспортом ресурсов группы "Рамы и рамки из цветных металлов" на расстояние в интервале от 601 км до 640 км | 1т груза | - | - | - | - | 5080.78 | -
416233-00-0641-0680 | Перевозка железнодорожным транспортом ресурсов группы "Рамы и рамки из цветных металлов" на расстояние в интервале от 641 км до 680 км | 1т груза | - | - | - | - | 5273.15 | -
416233-00-0681-0720 | Перевозка железнодорожным транспортом ресурсов группы "Рамы и рамки из цветных металлов" на расстояние в интервале от 681 км до 720 км | 1т груза | - | - | - | - | 5435.89 | -
416233-00-0721-0760 | Перевозка железнодорожным транспортом ресурсов группы "Рамы и рамки из цветных металлов" на расстояние в интервале от 721 км до 760 км | 1т груза | - | - | - | - | 5626.2 | -
416233-00-0761-0800 | Перевозка железнодорожным транспортом ресурсов группы "Рамы и рамки из цветных металлов" на расстояние в интервале от 761 км до 800 км | 1т груза | - | - | - | - | 5784.12 | -
416233-00-0801-0840 | Перевозка железнодорожным транспортом ресурсов группы "Рамы и рамки из цветных металлов" на расстояние в интервале от 801 км до 840 км | 1т груза | - | - | - | - | 5973.04 | -
416233-00-0841-0880 | Перевозка железнодорожным транспортом ресурсов группы "Рамы и рамки из цветных металлов" на расстояние в интервале от 841 км до 880 км | 1т груза | - | - | - | - | 6161.97 | -
416233-00-0881-0920 | Перевозка железнодорожным транспортом ресурсов группы "Рамы и рамки из цветных металлов" на расстояние в интервале от 881 км до 920 км | 1т груза | - | - | - | - | 6312.99 | -
416233-00-0921-0960 | Перевозка железнодорожным транспортом ресурсов группы "Рамы и рамки из цветных металлов" на расстояние в интервале от 921 км до 960 км | 1т груза | - | - | - | - | 6499.85 | -
416233-00-0961-1000 | Перевозка железнодорожным транспортом ресурсов группы "Рамы и рамки из цветных металлов" на расстояние в интервале от 961 км до 1000 км | 1т груза | - | - | - | - | 6646.06 | -
416233-00-1001-1050 | Перевозка железнодорожным транспортом ресурсов группы "Рамы и рамки из цветных металлов" на расстояние в интервале от 1001 км до 1050 км | 1т груза | - | - | - | - | 6854.9 | -
416233-00-1051-1100 | Перевозка железнодорожным транспортом ресурсов группы "Рамы и рамки из цветных металлов" на расстояние в интервале от 1051 км до 1100 км | 1т груза | - | - | - | - | 7086.4 | -
416233-00-1101-1150 | Перевозка железнодорожным транспортом ресурсов группы "Рамы и рамки из цветных металлов" на расстояние в интервале от 1101 км до 1150 км | 1т груза | - | - | - | - | 7271.05 | -
416233-00-1151-1200 | Перевозка железнодорожным транспортом ресурсов группы "Рамы и рамки из цветных металлов" на расстояние в интервале от 1151 км до 1200 км | 1т груза | - | - | - | - | 7501.18 | -
416233-00-1201-1250 | Перевозка железнодорожным транспортом ресурсов группы "Рамы и рамки из цветных металлов" на расстояние в интервале от 1201 км до 1250 км | 1т груза | - | - | - | - | 7679.63 | -
416233-00-1251-1300 | Перевозка железнодорожным транспортом ресурсов группы "Рамы и рамки из цветных металлов" на расстояние в интервале от 1251 км до 1300 км | 1т груза | - | - | - | - | 7907 | -
416233-00-1301-1350 | Перевозка железнодорожным транспортом ресурсов группы "Рамы и рамки из цветных металлов" на расстояние в интервале от 1301 км до 1350 км | 1т груза | - | - | - | - | 8079.25 | -
416233-00-1351-1400 | Перевозка железнодорожным транспортом ресурсов группы "Рамы и рамки из цветных металлов" на расстояние в интервале от 1351 км до 1400 км | 1т груза | - | - | - | - | 8304.56 | -
416233-00-1401-1450 | Перевозка железнодорожным транспортом ресурсов группы "Рамы и рамки из цветных металлов" на расстояние в интервале от 1401 км до 1450 км | 1т груза | - | - | - | - | 8529.86 | -
416233-00-1451-1500 | Перевозка железнодорожным транспортом ресурсов группы "Рамы и рамки из цветных металлов" на расстояние в интервале от 1451 км до 1500 км | 1т груза | - | - | - | - | 8693.84 | -
416233-00-1501-1600 | Перевозка железнодорожным транспортом ресурсов группы "Рамы и рамки из цветных металлов" на расстояние в интервале от 1501 км до 1600 км | 1т груза | - | - | - | - | 9029.04 | -
416233-00-1601-1700 | Перевозка железнодорожным транспортом ресурсов группы "Рамы и рамки из цветных металлов" на расстояние в интервале от 1601 км до 1700 км | 1т груза | - | - | - | - | 9406.61 | -
416233-00-1701-1800 | Перевозка железнодорожным транспортом ресурсов группы "Рамы и рамки из цветных металлов" на расстояние в интервале от 1701 км до 1800 км | 1т груза | - | - | - | - | 9775.92 | -
416233-00-1801-1900 | Перевозка железнодорожным транспортом ресурсов группы "Рамы и рамки из цветных металлов" на расстояние в интервале от 1801 км до 1900 км | 1т груза | - | - | - | - | 10214.81 | -
416233-00-1901-2000 | Перевозка железнодорожным транспортом ресурсов группы "Рамы и рамки из цветных металлов" на расстояние в интервале от 1901 км до 2000 км | 1т груза | - | - | - | - | 10571.03 | -
416233-00-2001-2100 | Перевозка железнодорожным транспортом ресурсов группы "Рамы и рамки из цветных металлов" на расстояние в интервале от 2001 км до 2100 км | 1т груза | - | - | - | - | 10919.66 | -
416233-00-2101-2200 | Перевозка железнодорожным транспортом ресурсов группы "Рамы и рамки из цветных металлов" на расстояние в интервале от 2101 км до 2200 км | 1т груза | - | - | - | - | 11349.6 | -
416233-00-2201-2300 | Перевозка железнодорожным транспортом ресурсов группы "Рамы и рамки из цветных металлов" на расстояние в интервале от 2201 км до 2300 км | 1т груза | - | - | - | - | 11685.14 | -
416233-00-2301-2400 | Перевозка железнодорожным транспортом ресурсов группы "Рамы и рамки из цветных металлов" на расстояние в интервале от 2301 км до 2400 км | 1т груза | - | - | - | - | 12013.11 | -
416233-00-2401-2500 | Перевозка железнодорожным транспортом ресурсов группы "Рамы и рамки из цветных металлов" на расстояние в интервале от 2401 км до 2500 км | 1т груза | - | - | - | - | 12434.78 | -
416233-00-2501-2600 | Перевозка железнодорожным транспортом ресурсов группы "Рамы и рамки из цветных металлов" на расстояние в интервале от 2501 км до 2600 км | 1т груза | - | - | - | - | 12748.96 | -
416233-00-2601-2700 | Перевозка железнодорожным транспортом ресурсов группы "Рамы и рамки из цветных металлов" на расстояние в интервале от 2601 км до 2700 км | 1т груза | - | - | - | - | 13055.57 | -
416233-00-2701-2800 | Перевозка железнодорожным транспортом ресурсов группы "Рамы и рамки из цветных металлов" на расстояние в интервале от 2701 км до 2800 км | 1т груза | - | - | - | - | 13468.97 | -
416233-00-2801-2900 | Перевозка железнодорожным транспортом ресурсов группы "Рамы и рамки из цветных металлов" на расстояние в интервале от 2801 км до 2900 км | 1т груза | - | - | - | - | 13762.48 | -
416233-00-2901-3000 | Перевозка железнодорожным транспортом ресурсов группы "Рамы и рамки из цветных металлов" на расстояние в интервале от 2901 км до 3000 км | 1т груза | - | - | - | - | 14048.42 | -
416233-00-3001-3100 | Перевозка железнодорожным транспортом ресурсов группы "Рамы и рамки из цветных металлов" на расстояние в интервале от 3001 км до 3100 км | 1т груза | - | - | - | - | 14177.57 | -
416233-00-3101-3200 | Перевозка железнодорожным транспортом ресурсов группы "Рамы и рамки из цветных металлов" на расстояние в интервале от 3101 км до 3200 км | 1т груза | - | - | - | - | 14574.98 | -
416233-00-3201-3300 | Перевозка железнодорожным транспортом ресурсов группы "Рамы и рамки из цветных металлов" на расстояние в интервале от 3201 км до 3300 км | 1т груза | - | - | - | - | 14972.4 | -
416233-00-3301-3400 | Перевозка железнодорожным транспортом ресурсов группы "Рамы и рамки из цветных металлов" на расстояние в интервале от 3301 км до 3400 км | 1т груза | - | - | - | - | 15369.82 | -
416233-00-3401-3500 | Перевозка железнодорожным транспортом ресурсов группы "Рамы и рамки из цветных металлов" на расстояние в интервале от 3401 км до 3500 км | 1т груза | - | - | - | - | 15766.56 | -
416233-00-3501-3600 | Перевозка железнодорожным транспортом ресурсов группы "Рамы и рамки из цветных металлов" на расстояние в интервале от 3501 км до 3600 км | 1т груза | - | - | - | - | 16163.97 | -
416233-00-3601-3700 | Перевозка железнодорожным транспортом ресурсов группы "Рамы и рамки из цветных металлов" на расстояние в интервале от 3601 км до 3700 км | 1т груза | - | - | - | - | 16561.39 | -
416233-00-3701-3800 | Перевозка железнодорожным транспортом ресурсов группы "Рамы и рамки из цветных металлов" на расстояние в интервале от 3701 км до 3800 км | 1т груза | - | - | - | - | 16958.81 | -
416233-00-3801-3900 | Перевозка железнодорожным транспортом ресурсов группы "Рамы и рамки из цветных металлов" на расстояние в интервале от 3801 км до 3900 км | 1т груза | - | - | - | - | 17355.55 | -
416233-00-3901-4000 | Перевозка железнодорожным транспортом ресурсов группы "Рамы и рамки из цветных металлов" на расстояние в интервале от 3901 км до 4000 км | 1т груза | - | - | - | - | 17752.96 | -
416233-00-4001-4100 | Перевозка железнодорожным транспортом ресурсов группы "Рамы и рамки из цветных металлов" на расстояние в интервале от 4001 км до 4100 км | 1т груза | - | - | - | - | 18150.38 | -
416233-00-4101-4200 | Перевозка железнодорожным транспортом ресурсов группы "Рамы и рамки из цветных металлов" на расстояние в интервале от 4101 км до 4200 км | 1т груза | - | - | - | - | 18547.8 | -
416233-00-4201-4300 | Перевозка железнодорожным транспортом ресурсов группы "Рамы и рамки из цветных металлов" на расстояние в интервале от 4201 км до 4300 км | 1т груза | - | - | - | - | 18944.54 | -
416233-00-4301-4400 | Перевозка железнодорожным транспортом ресурсов группы "Рамы и рамки из цветных металлов" на расстояние в интервале от 4301 км до 4400 км | 1т груза | - | - | - | - | 19341.95 | -
416233-00-4401-4500 | Перевозка железнодорожным транспортом ресурсов группы "Рамы и рамки из цветных металлов" на расстояние в интервале от 4401 км до 4500 км | 1т груза | - | - | - | - | 19739.37 | -
416233-00-4501-4600 | Перевозка железнодорожным транспортом ресурсов группы "Рамы и рамки из цветных металлов" на расстояние в интервале от 4501 км до 4600 км | 1т груза | - | - | - | - | 20136.79 | -
416233-00-4601-4700 | Перевозка железнодорожным транспортом ресурсов группы "Рамы и рамки из цветных металлов" на расстояние в интервале от 4601 км до 4700 км | 1т груза | - | - | - | - | 20533.53 | -
416233-00-4701-4800 | Перевозка железнодорожным транспортом ресурсов группы "Рамы и рамки из цветных металлов" на расстояние в интервале от 4701 км до 4800 км | 1т груза | - | - | - | - | 20930.94 | -
416233-00-4801-4900 | Перевозка железнодорожным транспортом ресурсов группы "Рамы и рамки из цветных металлов" на расстояние в интервале от 4801 км до 4900 км | 1т груза | - | - | - | - | 21328.36 | -
416233-00-4901-5000 | Перевозка железнодорожным транспортом ресурсов группы "Рамы и рамки из цветных металлов" на расстояние в интервале от 4901 км до 5000 км | 1т груза | - | - | - | - | 21725.77 | -
416233-00-5001-5100 | Перевозка железнодорожным транспортом ресурсов группы "Рамы и рамки из цветных металлов" на расстояние в интервале от 5001 км до 5100 км | 1т груза | - | - | - | - | 22122.52 | -
416233-00-5101-5200 | Перевозка железнодорожным транспортом ресурсов группы "Рамы и рамки из цветных металлов" на расстояние в интервале от 5101 км до 5200 км | 1т груза | - | - | - | - | 22519.93 | -
416233-00-5201-5300 | Перевозка железнодорожным транспортом ресурсов группы "Рамы и рамки из цветных металлов" на расстояние в интервале от 5201 км до 5300 км | 1т груза | - | - | - | - | 22917.35 | -
416233-00-5301-5400 | Перевозка железнодорожным транспортом ресурсов группы "Рамы и рамки из цветных металлов" на расстояние в интервале от 5301 км до 5400 км | 1т груза | - | - | - | - | 23314.76 | -
416233-00-5401-5500 | Перевозка железнодорожным транспортом ресурсов группы "Рамы и рамки из цветных металлов" на расстояние в интервале от 5401 км до 5500 км | 1т груза | - | - | - | - | 23711.5 | -
416233-00-5501-5700 | Перевозка железнодорожным транспортом ресурсов группы "Рамы и рамки из цветных металлов" на расстояние в интервале от 5501 км до 5700 км | 1т груза | - | - | - | - | 24307.63 | -
416233-00-5701-5900 | Перевозка железнодорожным транспортом ресурсов группы "Рамы и рамки из цветных металлов" на расстояние в интервале от 5701 км до 5900 км | 1т груза | - | - | - | - | 25102.46 | -
416233-00-5901-6100 | Перевозка железнодорожным транспортом ресурсов группы "Рамы и рамки из цветных металлов" на расстояние в интервале от 5901 км до 6100 км | 1т груза | - | - | - | - | 25896.62 | -
416233-00-6101-6300 | Перевозка железнодорожным транспортом ресурсов группы "Рамы и рамки из цветных металлов" на расстояние в интервале от 6101 км до 6300 км | 1т груза | - | - | - | - | 26691.45 | -
416233-00-6301-6500 | Перевозка железнодорожным транспортом ресурсов группы "Рамы и рамки из цветных металлов" на расстояние в интервале от 6301 км до 6500 км | 1т груза | - | - | - | - | 27485.61 | -
416233-00-6501-6700 | Перевозка железнодорожным транспортом ресурсов группы "Рамы и рамки из цветных металлов" на расстояние в интервале от 6501 км до 6700 км | 1т груза | - | - | - | - | 28280.44 | -
416233-00-6701-6900 | Перевозка железнодорожным транспортом ресурсов группы "Рамы и рамки из цветных металлов" на расстояние в интервале от 6701 км до 6900 км | 1т груза | - | - | - | - | 29074.6 | -
416233-00-6901-7100 | Перевозка железнодорожным транспортом ресурсов группы "Рамы и рамки из цветных металлов" на расстояние в интервале от 6901 км до 7100 км | 1т груза | - | - | - | - | 29869.43 | -
416233-00-7101-7300 | Перевозка железнодорожным транспортом ресурсов группы "Рамы и рамки из цветных металлов" на расстояние в интервале от 7101 км до 7300 км | 1т груза | - | - | - | - | 30663.59 | -
416233-00-7301-7500 | Перевозка железнодорожным транспортом ресурсов группы "Рамы и рамки из цветных металлов" на расстояние в интервале от 7301 км до 7500 км | 1т груза | - | - | - | - | 31458.42 | -
416233-00-7501-7700 | Перевозка железнодорожным транспортом ресурсов группы "Рамы и рамки из цветных металлов" на расстояние в интервале от 7501 км до 7700 км | 1т груза | - | - | - | - | 32252.58 | -
416233-00-7701-7900 | Перевозка железнодорожным транспортом ресурсов группы "Рамы и рамки из цветных металлов" на расстояние в интервале от 7701 км до 7900 км | 1т груза | - | - | - | - | 33047.41 | -
416233-00-7901-8100 | Перевозка железнодорожным транспортом ресурсов группы "Рамы и рамки из цветных металлов" на расстояние в интервале от 7901 км до 8100 км | 1т груза | - | - | - | - | 33841.57 | -
416233-00-8101-8300 | Перевозка железнодорожным транспортом ресурсов группы "Рамы и рамки из цветных металлов" на расстояние в интервале от 8101 км до 8300 км | 1т груза | - | - | - | - | 34636.4 | -
416233-00-8301-8500 | Перевозка железнодорожным транспортом ресурсов группы "Рамы и рамки из цветных металлов" на расстояние в интервале от 8301 км до 8500 км | 1т груза | - | - | - | - | 35430.56 | -
416233-00-8501-8700 | Перевозка железнодорожным транспортом ресурсов группы "Рамы и рамки из цветных металлов" на расстояние в интервале от 8501 км до 8700 км | 1т груза | - | - | - | - | 36225.39 | -
416233-00-8701-8900 | Перевозка железнодорожным транспортом ресурсов группы "Рамы и рамки из цветных металлов" на расстояние в интервале от 8701 км до 8900 км | 1т груза | - | - | - | - | 37019.55 | -
416233-00-8901-9100 | Перевозка железнодорожным транспортом ресурсов группы "Рамы и рамки из цветных металлов" на расстояние в интервале от 8901 км до 9100 км | 1т груза | - | - | - | - | 37814.38 | -
416233-00-9101-9300 | Перевозка железнодорожным транспортом ресурсов группы "Рамы и рамки из цветных металлов" на расстояние в интервале от 9101 км до 9300 км | 1т груза | - | - | - | - | 38608.54 | -
416233-00-9301-9500 | Перевозка железнодорожным транспортом ресурсов группы "Рамы и рамки из цветных металлов" на расстояние в интервале от 9301 км до 9500 км | 1т груза | - | - | - | - | 39403.37 | -
416233-00-9501-9700 | Перевозка железнодорожным транспортом ресурсов группы "Рамы и рамки из цветных металлов" на расстояние в интервале от 9501 км до 9700 км | 1т груза | - | - | - | - | 40197.53 | -
416233-00-9701-9900 | Перевозка железнодорожным транспортом ресурсов группы "Рамы и рамки из цветных металлов" на расстояние в интервале от 9701 км до 9900 км | 1т груза | - | - | - | - | 40992.36 | -
754115-00-0001-0005 | Перевозка железнодорожным транспортом ресурсов группы "Растворители, не поименованные в алфавите" на расстояние в интервале от 1 км до 5 км | 1т груза | - | - | - | - | 1318.02 | -
754115-00-0006-0010 | Перевозка железнодорожным транспортом ресурсов группы "Растворители, не поименованные в алфавите" на расстояние в интервале от 6 км до 10 км | 1т груза | - | - | - | - | 1337.03 | -
754115-00-0011-0015 | Перевозка железнодорожным транспортом ресурсов группы "Растворители, не поименованные в алфавите" на расстояние в интервале от 11 км до 15 км | 1т груза | - | - | - | - | 1353.09 | -
754115-00-0016-0020 | Перевозка железнодорожным транспортом ресурсов группы "Растворители, не поименованные в алфавите" на расстояние в интервале от 16 км до 20 км | 1т груза | - | - | - | - | 1368.78 | -
754115-00-0021-0025 | Перевозка железнодорожным транспортом ресурсов группы "Растворители, не поименованные в алфавите" на расстояние в интервале от 21 км до 25 км | 1т груза | - | - | - | - | 1384.83 | -
754115-00-0026-0030 | Перевозка железнодорожным транспортом ресурсов группы "Растворители, не поименованные в алфавите" на расстояние в интервале от 26 км до 30 км | 1т груза | - | - | - | - | 1400.89 | -
754115-00-0031-0035 | Перевозка железнодорожным транспортом ресурсов группы "Растворители, не поименованные в алфавите" на расстояние в интервале от 31 км до 35 км | 1т груза | - | - | - | - | 1416.58 | -
754115-00-0036-0040 | Перевозка железнодорожным транспортом ресурсов группы "Растворители, не поименованные в алфавите" на расстояние в интервале от 36 км до 40 км | 1т груза | - | - | - | - | 1432.64 | -
754115-00-0041-0045 | Перевозка железнодорожным транспортом ресурсов группы "Растворители, не поименованные в алфавите" на расстояние в интервале от 41 км до 45 км | 1т груза | - | - | - | - | 1448.69 | -
754115-00-0046-0050 | Перевозка железнодорожным транспортом ресурсов группы "Растворители, не поименованные в алфавите" на расстояние в интервале от 46 км до 50 км | 1т груза | - | - | - | - | 1464.75 | -
754115-00-0051-0060 | Перевозка железнодорожным транспортом ресурсов группы "Растворители, не поименованные в алфавите" на расстояние в интервале от 51 км до 60 км | 1т груза | - | - | - | - | 1487.17 | -
754115-00-0061-0070 | Перевозка железнодорожным транспортом ресурсов группы "Растворители, не поименованные в алфавите" на расстояние в интервале от 61 км до 70 км | 1т груза | - | - | - | - | 1518.92 | -
754115-00-0071-0080 | Перевозка железнодорожным транспортом ресурсов группы "Растворители, не поименованные в алфавите" на расстояние в интервале от 71 км до 80 км | 1т груза | - | - | - | - | 1550.67 | -
754115-00-0081-0090 | Перевозка железнодорожным транспортом ресурсов группы "Растворители, не поименованные в алфавите" на расстояние в интервале от 81 км до 90 км | 1т груза | - | - | - | - | 1582.78 | -
754115-00-0091-0100 | Перевозка железнодорожным транспортом ресурсов группы "Растворители, не поименованные в алфавите" на расстояние в интервале от 91 км до 100 км | 1т груза | - | - | - | - | 1614.52 | -
754115-00-0101-0120 | Перевозка железнодорожным транспортом ресурсов группы "Растворители, не поименованные в алфавите" на расстояние в интервале от 101 км до 120 км | 1т груза | - | - | - | - | 1662.33 | -
754115-00-0121-0140 | Перевозка железнодорожным транспортом ресурсов группы "Растворители, не поименованные в алфавите" на расстояние в интервале от 121 км до 140 км | 1т груза | - | - | - | - | 1726.19 | -
754115-00-0141-0160 | Перевозка железнодорожным транспортом ресурсов группы "Растворители, не поименованные в алфавите" на расстояние в интервале от 141 км до 160 км | 1т груза | - | - | - | - | 1790.05 | -
754115-00-0161-0180 | Перевозка железнодорожным транспортом ресурсов группы "Растворители, не поименованные в алфавите" на расстояние в интервале от 161 км до 180 км | 1т груза | - | - | - | - | 1845.78 | -
754115-00-0181-0200 | Перевозка железнодорожным транспортом ресурсов группы "Растворители, не поименованные в алфавите" на расстояние в интервале от 181 км до 200 км | 1т груза | - | - | - | - | 1900.04 | -
754115-00-0201-0220 | Перевозка железнодорожным транспортом ресурсов группы "Растворители, не поименованные в алфавите" на расстояние в интервале от 201 км до 220 км | 1т груза | - | - | - | - | 1956.88 | -
754115-00-0221-0240 | Перевозка железнодорожным транспортом ресурсов группы "Растворители, не поименованные в алфавите" на расстояние в интервале от 221 км до 240 км | 1т груза | - | - | - | - | 2007.82 | -
754115-00-0241-0260 | Перевозка железнодорожным транспортом ресурсов группы "Растворители, не поименованные в алфавите" на расстояние в интервале от 241 км до 260 км | 1т груза | - | - | - | - | 2062.45 | -
754115-00-0261-0280 | Перевозка железнодорожным транспортом ресурсов группы "Растворители, не поименованные в алфавите" на расстояние в интервале от 261 км до 280 км | 1т груза | - | - | - | - | 2116.34 | -
754115-00-0281-0300 | Перевозка железнодорожным транспортом ресурсов группы "Растворители, не поименованные в алфавите" на расстояние в интервале от 281 км до 300 км | 1т груза | - | - | - | - | 2169.12 | -
754115-00-0301-0330 | Перевозка железнодорожным транспортом ресурсов группы "Растворители, не поименованные в алфавите" на расстояние в интервале от 301 км до 330 км | 1т груза | - | - | - | - | 2235.74 | -
754115-00-0331-0360 | Перевозка железнодорожным транспортом ресурсов группы "Растворители, не поименованные в алфавите" на расстояние в интервале от 331 км до 360 км | 1т груза | - | - | - | - | 2315.83 | -
754115-00-0361-0390 | Перевозка железнодорожным транспортом ресурсов группы "Растворители, не поименованные в алфавите" на расстояние в интервале от 361 км до 390 км | 1т груза | - | - | - | - | 2394.45 | -
754115-00-0391-0420 | Перевозка железнодорожным транспортом ресурсов группы "Растворители, не поименованные в алфавите" на расстояние в интервале от 391 км до 420 км | 1т груза | - | - | - | - | 2471.59 | -
754115-00-0421-0450 | Перевозка железнодорожным транспортом ресурсов группы "Растворители, не поименованные в алфавите" на расстояние в интервале от 421 км до 450 км | 1т груза | - | - | - | - | 2557.6 | -
754115-00-0451-0480 | Перевозка железнодорожным транспортом ресурсов группы "Растворители, не поименованные в алфавите" на расстояние в интервале от 451 км до 480 км | 1т груза | - | - | - | - | 2632.52 | -
754115-00-0481-0510 | Перевозка железнодорожным транспортом ресурсов группы "Растворители, не поименованные в алфавите" на расстояние в интервале от 481 км до 510 км | 1т груза | - | - | - | - | 2706.34 | -
754115-00-0511-0540 | Перевозка железнодорожным транспортом ресурсов группы "Растворители, не поименованные в алфавите" на расстояние в интервале от 511 км до 540 км | 1т груза | - | - | - | - | 2790.87 | -
754115-00-0541-0570 | Перевозка железнодорожным транспортом ресурсов группы "Растворители, не поименованные в алфавите" на расстояние в интервале от 541 км до 570 км | 1т груза | - | - | - | - | 2862.47 | -
754115-00-0571-0600 | Перевозка железнодорожным транспортом ресурсов группы "Растворители, не поименованные в алфавите" на расстояние в интервале от 571 км до 600 км | 1т груза | - | - | - | - | 2946.26 | -
754115-00-0601-0640 | Перевозка железнодорожным транспортом ресурсов группы "Растворители, не поименованные в алфавите" на расстояние в интервале от 601 км до 640 км | 1т груза | - | - | - | - | 3029.48 | -
754115-00-0641-0680 | Перевозка железнодорожным транспортом ресурсов группы "Растворители, не поименованные в алфавите" на расстояние в интервале от 641 км до 680 км | 1т груза | - | - | - | - | 3140.58 | -
754115-00-0681-0720 | Перевозка железнодорожным транспортом ресурсов группы "Растворители, не поименованные в алфавите" на расстояние в интервале от 681 км до 720 км | 1т груза | - | - | - | - | 3235.07 | -
754115-00-0721-0760 | Перевозка железнодорожным транспортом ресурсов группы "Растворители, не поименованные в алфавите" на расстояние в интервале от 721 км до 760 км | 1т груза | - | - | - | - | 3345.06 | -
754115-00-0761-0800 | Перевозка железнодорожным транспортом ресурсов группы "Растворители, не поименованные в алфавите" на расстояние в интервале от 761 км до 800 км | 1т груза | - | - | - | - | 3436.59 | -
754115-00-0801-0840 | Перевозка железнодорожным транспортом ресурсов группы "Растворители, не поименованные в алфавите" на расстояние в интервале от 801 км до 840 км | 1т груза | - | - | - | - | 3545.85 | -
754115-00-0841-0880 | Перевозка железнодорожным транспортом ресурсов группы "Растворители, не поименованные в алфавите" на расстояние в интервале от 841 км до 880 км | 1т груза | - | - | - | - | 3654.73 | -
754115-00-0881-0920 | Перевозка железнодорожным транспортом ресурсов группы "Растворители, не поименованные в алфавите" на расстояние в интервале от 881 км до 920 км | 1т груза | - | - | - | - | 3742.94 | -
754115-00-0921-0960 | Перевозка железнодорожным транспортом ресурсов группы "Растворители, не поименованные в алфавите" на расстояние в интервале от 921 км до 960 км | 1т груза | - | - | - | - | 3850.72 | -
754115-00-0961-1000 | Перевозка железнодорожным транспортом ресурсов группы "Растворители, не поименованные в алфавите" на расстояние в интервале от 961 км до 1000 км | 1т груза | - | - | - | - | 3935.97 | -
754115-00-1001-1050 | Перевозка железнодорожным транспортом ресурсов группы "Растворители, не поименованные в алфавите" на расстояние в интервале от 1001 км до 1050 км | 1т груза | - | - | - | - | 4056.48 | -
754115-00-1051-1100 | Перевозка железнодорожным транспортом ресурсов группы "Растворители, не поименованные в алфавите" на расстояние в интервале от 1051 км до 1100 км | 1т груза | - | - | - | - | 4190.47 | -
754115-00-1101-1150 | Перевозка железнодорожным транспортом ресурсов группы "Растворители, не поименованные в алфавите" на расстояние в интервале от 1101 км до 1150 км | 1т груза | - | - | - | - | 4298.23 | -
754115-00-1151-1200 | Перевозка железнодорожным транспортом ресурсов группы "Растворители, не поименованные в алфавите" на расстояние в интервале от 1151 км до 1200 км | 1т груза | - | - | - | - | 4431.11 | -
754115-00-1201-1250 | Перевозка железнодорожным транспортом ресурсов группы "Растворители, не поименованные в алфавите" на расстояние в интервале от 1201 км до 1250 км | 1т груза | - | - | - | - | 4535.18 | -
754115-00-1251-1300 | Перевозка железнодорожным транспортом ресурсов группы "Растворители, не поименованные в алфавите" на расстояние в интервале от 1251 км до 1300 км | 1т груза | - | - | - | - | 4666.95 | -
754115-00-1301-1350 | Перевозка железнодорожным транспортом ресурсов группы "Растворители, не поименованные в алфавите" на расстояние в интервале от 1301 км до 1350 км | 1т груза | - | - | - | - | 4767.7 | -
754115-00-1351-1400 | Перевозка железнодорожным транспортом ресурсов группы "Растворители, не поименованные в алфавите" на расстояние в интервале от 1351 км до 1400 км | 1т груза | - | - | - | - | 4897.99 | -
754115-00-1401-1450 | Перевозка железнодорожным транспортом ресурсов группы "Растворители, не поименованные в алфавите" на расстояние в интервале от 1401 км до 1450 км | 1т груза | - | - | - | - | 5028.28 | -
754115-00-1451-1500 | Перевозка железнодорожным транспортом ресурсов группы "Растворители, не поименованные в алфавите" на расстояние в интервале от 1451 км до 1500 км | 1т груза | - | - | - | - | 5124.6 | -
754115-00-1501-1600 | Перевозка железнодорожным транспортом ресурсов группы "Растворители, не поименованные в алфавите" на расстояние в интервале от 1501 км до 1600 км | 1т груза | - | - | - | - | 5318.56 | -
754115-00-1601-1700 | Перевозка железнодорожным транспортом ресурсов группы "Растворители, не поименованные в алфавите" на расстояние в интервале от 1601 км до 1700 км | 1т груза | - | - | - | - | 5538.52 | -
754115-00-1701-1800 | Перевозка железнодорожным транспортом ресурсов группы "Растворители, не поименованные в алфавите" на расстояние в интервале от 1701 км до 1800 км | 1т груза | - | - | - | - | 5754.06 | -
754115-00-1801-1900 | Перевозка железнодорожным транспортом ресурсов группы "Растворители, не поименованные в алфавите" на расстояние в интервале от 1801 км до 1900 км | 1т груза | - | - | - | - | 6007.99 | -
754115-00-1901-2000 | Перевозка железнодорожным транспортом ресурсов группы "Растворители, не поименованные в алфавите" на расстояние в интервале от 1901 км до 2000 км | 1т груза | - | - | - | - | 6216.51 | -
754115-00-2001-2100 | Перевозка железнодорожным транспортом ресурсов группы "Растворители, не поименованные в алфавите" на расстояние в интервале от 2001 км до 2100 км | 1т груза | - | - | - | - | 6420.59 | -
754115-00-2101-2200 | Перевозка железнодорожным транспортом ресурсов группы "Растворители, не поименованные в алфавите" на расстояние в интервале от 2101 км до 2200 км | 1т груза | - | - | - | - | 6669.73 | -
754115-00-2201-2300 | Перевозка железнодорожным транспортом ресурсов группы "Растворители, не поименованные в алфавите" на расстояние в интервале от 2201 км до 2300 км | 1т груза | - | - | - | - | 6866.42 | -
754115-00-2301-2400 | Перевозка железнодорожным транспортом ресурсов группы "Растворители, не поименованные в алфавите" на расстояние в интервале от 2301 км до 2400 км | 1т груза | - | - | - | - | 7059.06 | -
754115-00-2401-2500 | Перевозка железнодорожным транспортом ресурсов группы "Растворители, не поименованные в алфавите" на расстояние в интервале от 2401 км до 2500 км | 1т груза | - | - | - | - | 7303.39 | -
754115-00-2501-2600 | Перевозка железнодорожным транспортом ресурсов группы "Растворители, не поименованные в алфавите" на расстояние в интервале от 2501 км до 2600 км | 1т груза | - | - | - | - | 7488.64 | -
754115-00-2601-2700 | Перевозка железнодорожным транспортом ресурсов группы "Растворители, не поименованные в алфавите" на расстояние в интервале от 2601 км до 2700 км | 1т груза | - | - | - | - | 7669.46 | -
754115-00-2701-2800 | Перевозка железнодорожным транспортом ресурсов группы "Растворители, не поименованные в алфавите" на расстояние в интервале от 2701 км до 2800 км | 1т груза | - | - | - | - | 7909.37 | -
754115-00-2801-2900 | Перевозка железнодорожным транспортом ресурсов группы "Растворители, не поименованные в алфавите" на расстояние в интервале от 2801 км до 2900 км | 1т груза | - | - | - | - | 8083.17 | -
754115-00-2901-3000 | Перевозка железнодорожным транспортом ресурсов группы "Растворители, не поименованные в алфавите" на расстояние в интервале от 2901 км до 3000 км | 1т груза | - | - | - | - | 8252.17 | -
754115-00-3001-3100 | Перевозка железнодорожным транспортом ресурсов группы "Растворители, не поименованные в алфавите" на расстояние в интервале от 3001 км до 3100 км | 1т груза | - | - | - | - | 8325.61 | -
754115-00-3101-3200 | Перевозка железнодорожным транспортом ресурсов группы "Растворители, не поименованные в алфавите" на расстояние в интервале от 3101 км до 3200 км | 1т груза | - | - | - | - | 8556.6 | -
754115-00-3201-3300 | Перевозка железнодорожным транспортом ресурсов группы "Растворители, не поименованные в алфавите" на расстояние в интервале от 3201 км до 3300 км | 1т груза | - | - | - | - | 8787.22 | -
754115-00-3301-3400 | Перевозка железнодорожным транспортом ресурсов группы "Растворители, не поименованные в алфавите" на расстояние в интервале от 3301 км до 3400 км | 1т груза | - | - | - | - | 9017.85 | -
754115-00-3401-3500 | Перевозка железнодорожным транспортом ресурсов группы "Растворители, не поименованные в алфавите" на расстояние в интервале от 3401 км до 3500 км | 1т груза | - | - | - | - | 9248.84 | -
754115-00-3501-3600 | Перевозка железнодорожным транспортом ресурсов группы "Растворители, не поименованные в алфавите" на расстояние в интервале от 3501 км до 3600 км | 1т груза | - | - | - | - | 9479.46 | -
754115-00-3601-3700 | Перевозка железнодорожным транспортом ресурсов группы "Растворители, не поименованные в алфавите" на расстояние в интервале от 3601 км до 3700 км | 1т груза | - | - | - | - | 9710.45 | -
754115-00-3701-3800 | Перевозка железнодорожным транспортом ресурсов группы "Растворители, не поименованные в алфавите" на расстояние в интервале от 3701 км до 3800 км | 1т груза | - | - | - | - | 9941.07 | -
754115-00-3801-3900 | Перевозка железнодорожным транспортом ресурсов группы "Растворители, не поименованные в алфавите" на расстояние в интервале от 3801 км до 3900 км | 1т груза | - | - | - | - | 10172.06 | -
754115-00-3901-4000 | Перевозка железнодорожным транспортом ресурсов группы "Растворители, не поименованные в алфавите" на расстояние в интервале от 3901 км до 4000 км | 1т груза | - | - | - | - | 10402.68 | -
754115-00-4001-4100 | Перевозка железнодорожным транспортом ресурсов группы "Растворители, не поименованные в алфавите" на расстояние в интервале от 4001 км до 4100 км | 1т груза | - | - | - | - | 10633.67 | -
754115-00-4101-4200 | Перевозка железнодорожным транспортом ресурсов группы "Растворители, не поименованные в алфавите" на расстояние в интервале от 4101 км до 4200 км | 1т груза | - | - | - | - | 10864.3 | -
754115-00-4201-4300 | Перевозка железнодорожным транспортом ресурсов группы "Растворители, не поименованные в алфавите" на расстояние в интервале от 4201 км до 4300 км | 1т груза | - | - | - | - | 11095.28 | -
754115-00-4301-4400 | Перевозка железнодорожным транспортом ресурсов группы "Растворители, не поименованные в алфавите" на расстояние в интервале от 4301 км до 4400 км | 1т груза | - | - | - | - | 11325.91 | -
754115-00-4401-4500 | Перевозка железнодорожным транспортом ресурсов группы "Растворители, не поименованные в алфавите" на расстояние в интервале от 4401 км до 4500 км | 1т груза | - | - | - | - | 11556.53 | -
754115-00-4501-4600 | Перевозка железнодорожным транспортом ресурсов группы "Растворители, не поименованные в алфавите" на расстояние в интервале от 4501 км до 4600 км | 1т груза | - | - | - | - | 11787.52 | -
754115-00-4601-4700 | Перевозка железнодорожным транспортом ресурсов группы "Растворители, не поименованные в алфавите" на расстояние в интервале от 4601 км до 4700 км | 1т груза | - | - | - | - | 12018.14 | -
754115-00-4701-4800 | Перевозка железнодорожным транспортом ресурсов группы "Растворители, не поименованные в алфавите" на расстояние в интервале от 4701 км до 4800 км | 1т груза | - | - | - | - | 12249.13 | -
754115-00-4801-4900 | Перевозка железнодорожным транспортом ресурсов группы "Растворители, не поименованные в алфавите" на расстояние в интервале от 4801 км до 4900 км | 1т груза | - | - | - | - | 12479.76 | -
754115-00-4901-5000 | Перевозка железнодорожным транспортом ресурсов группы "Растворители, не поименованные в алфавите" на расстояние в интервале от 4901 км до 5000 км | 1т груза | - | - | - | - | 12710.74 | -
754115-00-5001-5100 | Перевозка железнодорожным транспортом ресурсов группы "Растворители, не поименованные в алфавите" на расстояние в интервале от 5001 км до 5100 км | 1т груза | - | - | - | - | 12941.37 | -
754115-00-5101-5200 | Перевозка железнодорожным транспортом ресурсов группы "Растворители, не поименованные в алфавите" на расстояние в интервале от 5101 км до 5200 км | 1т груза | - | - | - | - | 13172.35 | -
754115-00-5201-5300 | Перевозка железнодорожным транспортом ресурсов группы "Растворители, не поименованные в алфавите" на расстояние в интервале от 5201 км до 5300 км | 1т груза | - | - | - | - | 13402.98 | -
754115-00-5301-5400 | Перевозка железнодорожным транспортом ресурсов группы "Растворители, не поименованные в алфавите" на расстояние в интервале от 5301 км до 5400 км | 1т груза | - | - | - | - | 13633.6 | -
754115-00-5401-5500 | Перевозка железнодорожным транспортом ресурсов группы "Растворители, не поименованные в алфавите" на расстояние в интервале от 5401 км до 5500 км | 1т груза | - | - | - | - | 13864.59 | -
754115-00-5501-5700 | Перевозка железнодорожным транспортом ресурсов группы "Растворители, не поименованные в алфавите" на расстояние в интервале от 5501 км до 5700 км | 1т груза | - | - | - | - | 14210.71 | -
754115-00-5701-5900 | Перевозка железнодорожным транспортом ресурсов группы "Растворители, не поименованные в алфавите" на расстояние в интервале от 5701 км до 5900 км | 1т груза | - | - | - | - | 14672.32 | -
754115-00-5901-6100 | Перевозка железнодорожным транспортом ресурсов группы "Растворители, не поименованные в алфавите" на расстояние в интервале от 5901 км до 6100 км | 1т груза | - | - | - | - | 15133.93 | -
754115-00-6101-6300 | Перевозка железнодорожным транспортом ресурсов группы "Растворители, не поименованные в алфавите" на расстояние в интервале от 6101 км до 6300 км | 1т груза | - | - | - | - | 15595.54 | -
754115-00-6301-6500 | Перевозка железнодорожным транспортом ресурсов группы "Растворители, не поименованные в алфавите" на расстояние в интервале от 6301 км до 6500 км | 1т груза | - | - | - | - | 16057.16 | -
754115-00-6501-6700 | Перевозка железнодорожным транспортом ресурсов группы "Растворители, не поименованные в алфавите" на расстояние в интервале от 6501 км до 6700 км | 1т груза | - | - | - | - | 16518.77 | -
754115-00-6701-6900 | Перевозка железнодорожным транспортом ресурсов группы "Растворители, не поименованные в алфавите" на расстояние в интервале от 6701 км до 6900 км | 1т груза | - | - | - | - | 16980.02 | -
754115-00-6901-7100 | Перевозка железнодорожным транспортом ресурсов группы "Растворители, не поименованные в алфавите" на расстояние в интервале от 6901 км до 7100 км | 1т груза | - | - | - | - | 17441.63 | -
754115-00-7101-7300 | Перевозка железнодорожным транспортом ресурсов группы "Растворители, не поименованные в алфавите" на расстояние в интервале от 7101 км до 7300 км | 1т груза | - | - | - | - | 17903.24 | -
754115-00-7301-7500 | Перевозка железнодорожным транспортом ресурсов группы "Растворители, не поименованные в алфавите" на расстояние в интервале от 7301 км до 7500 км | 1т груза | - | - | - | - | 18364.85 | -
754115-00-7501-7700 | Перевозка железнодорожным транспортом ресурсов группы "Растворители, не поименованные в алфавите" на расстояние в интервале от 7501 км до 7700 км | 1т груза | - | - | - | - | 18826.46 | -
754115-00-7701-7900 | Перевозка железнодорожным транспортом ресурсов группы "Растворители, не поименованные в алфавите" на расстояние в интервале от 7701 км до 7900 км | 1т груза | - | - | - | - | 19288.07 | -
754115-00-7901-8100 | Перевозка железнодорожным транспортом ресурсов группы "Растворители, не поименованные в алфавите" на расстояние в интервале от 7901 км до 8100 км | 1т груза | - | - | - | - | 19749.69 | -
754115-00-8101-8300 | Перевозка железнодорожным транспортом ресурсов группы "Растворители, не поименованные в алфавите" на расстояние в интервале от 8101 км до 8300 км | 1т груза | - | - | - | - | 20211.3 | -
754115-00-8301-8500 | Перевозка железнодорожным транспортом ресурсов группы "Растворители, не поименованные в алфавите" на расстояние в интервале от 8301 км до 8500 км | 1т груза | - | - | - | - | 20672.91 | -
754115-00-8501-8700 | Перевозка железнодорожным транспортом ресурсов группы "Растворители, не поименованные в алфавите" на расстояние в интервале от 8501 км до 8700 км | 1т груза | - | - | - | - | 21134.16 | -
754115-00-8701-8900 | Перевозка железнодорожным транспортом ресурсов группы "Растворители, не поименованные в алфавите" на расстояние в интервале от 8701 км до 8900 км | 1т груза | - | - | - | - | 21595.77 | -
754115-00-8901-9100 | Перевозка железнодорожным транспортом ресурсов группы "Растворители, не поименованные в алфавите" на расстояние в интервале от 8901 км до 9100 км | 1т груза | - | - | - | - | 22057.38 | -
754115-00-9101-9300 | Перевозка железнодорожным транспортом ресурсов группы "Растворители, не поименованные в алфавите" на расстояние в интервале от 9101 км до 9300 км | 1т груза | - | - | - | - | 22518.99 | -
754115-00-9301-9500 | Перевозка железнодорожным транспортом ресурсов группы "Растворители, не поименованные в алфавите" на расстояние в интервале от 9301 км до 9500 км | 1т груза | - | - | - | - | 22980.61 | -
754115-00-9501-9700 | Перевозка железнодорожным транспортом ресурсов группы "Растворители, не поименованные в алфавите" на расстояние в интервале от 9501 км до 9700 км | 1т груза | - | - | - | - | 23442.22 | -
754115-00-9701-9900 | Перевозка железнодорожным транспортом ресурсов группы "Растворители, не поименованные в алфавите" на расстояние в интервале от 9701 км до 9900 км | 1т груза | - | - | - | - | 23903.83 | -
754204-00-0001-0005 | Перевозка железнодорожным транспортом ресурсов группы "Реагенты, не поименованные в алфавите" на расстояние в интервале от 1 км до 5 км | 1т груза | - | - | - | - | 1183.17 | -
754204-00-0006-0010 | Перевозка железнодорожным транспортом ресурсов группы "Реагенты, не поименованные в алфавите" на расстояние в интервале от 6 км до 10 км | 1т груза | - | - | - | - | 1200.23 | -
754204-00-0011-0015 | Перевозка железнодорожным транспортом ресурсов группы "Реагенты, не поименованные в алфавите" на расстояние в интервале от 11 км до 15 км | 1т груза | - | - | - | - | 1214.97 | -
754204-00-0016-0020 | Перевозка железнодорожным транспортом ресурсов группы "Реагенты, не поименованные в алфавите" на расстояние в интервале от 16 км до 20 км | 1т груза | - | - | - | - | 1229.38 | -
754204-00-0021-0025 | Перевозка железнодорожным транспортом ресурсов группы "Реагенты, не поименованные в алфавите" на расстояние в интервале от 21 км до 25 км | 1т груза | - | - | - | - | 1244.13 | -
754204-00-0026-0030 | Перевозка железнодорожным транспортом ресурсов группы "Реагенты, не поименованные в алфавите" на расстояние в интервале от 26 км до 30 км | 1т груза | - | - | - | - | 1258.54 | -
754204-00-0031-0035 | Перевозка железнодорожным транспортом ресурсов группы "Реагенты, не поименованные в алфавите" на расстояние в интервале от 31 км до 35 км | 1т груза | - | - | - | - | 1273.28 | -
754204-00-0036-0040 | Перевозка железнодорожным транспортом ресурсов группы "Реагенты, не поименованные в алфавите" на расстояние в интервале от 36 км до 40 км | 1т груза | - | - | - | - | 1287.69 | -
754204-00-0041-0045 | Перевозка железнодорожным транспортом ресурсов группы "Реагенты, не поименованные в алфавите" на расстояние в интервале от 41 км до 45 км | 1т груза | - | - | - | - | 1302.43 | -
754204-00-0046-0050 | Перевозка железнодорожным транспортом ресурсов группы "Реагенты, не поименованные в алфавите" на расстояние в интервале от 46 км до 50 км | 1т груза | - | - | - | - | 1317.17 | -
754204-00-0051-0060 | Перевозка железнодорожным транспортом ресурсов группы "Реагенты, не поименованные в алфавите" на расстояние в интервале от 51 км до 60 км | 1т груза | - | - | - | - | 1337.63 | -
754204-00-0061-0070 | Перевозка железнодорожным транспортом ресурсов группы "Реагенты, не поименованные в алфавите" на расстояние в интервале от 61 км до 70 км | 1т груза | - | - | - | - | 1366.78 | -
754204-00-0071-0080 | Перевозка железнодорожным транспортом ресурсов группы "Реагенты, не поименованные в алфавите" на расстояние в интервале от 71 км до 80 км | 1т груза | - | - | - | - | 1395.93 | -
754204-00-0081-0090 | Перевозка железнодорожным транспортом ресурсов группы "Реагенты, не поименованные в алфавите" на расстояние в интервале от 81 км до 90 км | 1т груза | - | - | - | - | 1425.08 | -
754204-00-0091-0100 | Перевозка железнодорожным транспортом ресурсов группы "Реагенты, не поименованные в алфавите" на расстояние в интервале от 91 км до 100 км | 1т груза | - | - | - | - | 1454.23 | -
754204-00-0101-0120 | Перевозка железнодорожным транспортом ресурсов группы "Реагенты, не поименованные в алфавите" на расстояние в интервале от 101 км до 120 км | 1т груза | - | - | - | - | 1498.13 | -
754204-00-0121-0140 | Перевозка железнодорожным транспортом ресурсов группы "Реагенты, не поименованные в алфавите" на расстояние в интервале от 121 км до 140 км | 1т груза | - | - | - | - | 1556.43 | -
754204-00-0141-0160 | Перевозка железнодорожным транспортом ресурсов группы "Реагенты, не поименованные в алфавите" на расстояние в интервале от 141 км до 160 км | 1т груза | - | - | - | - | 1614.74 | -
754204-00-0161-0180 | Перевозка железнодорожным транспортом ресурсов группы "Реагенты, не поименованные в алфавите" на расстояние в интервале от 161 км до 180 км | 1т груза | - | - | - | - | 1665.75 | -
754204-00-0181-0200 | Перевозка железнодорожным транспортом ресурсов группы "Реагенты, не поименованные в алфавите" на расстояние в интервале от 181 км до 200 км | 1т груза | - | - | - | - | 1715.11 | -
754204-00-0201-0220 | Перевозка железнодорожным транспортом ресурсов группы "Реагенты, не поименованные в алфавите" на расстояние в интервале от 201 км до 220 км | 1т груза | - | - | - | - | 1767.45 | -
754204-00-0221-0240 | Перевозка железнодорожным транспортом ресурсов группы "Реагенты, не поименованные в алфавите" на расстояние в интервале от 221 км до 240 км | 1т груза | - | - | - | - | 1813.82 | -
754204-00-0241-0260 | Перевозка железнодорожным транспортом ресурсов группы "Реагенты, не поименованные в алфавите" на расстояние в интервале от 241 км до 260 км | 1т груза | - | - | - | - | 1863.84 | -
754204-00-0261-0280 | Перевозка железнодорожным транспортом ресурсов группы "Реагенты, не поименованные в алфавите" на расстояние в интервале от 261 км до 280 км | 1т груза | - | - | - | - | 1913.19 | -
754204-00-0281-0300 | Перевозка железнодорожным транспортом ресурсов группы "Реагенты, не поименованные в алфавите" на расстояние в интервале от 281 км до 300 км | 1т груза | - | - | - | - | 1961.22 | -
754204-00-0301-0330 | Перевозка железнодорожным транспортом ресурсов группы "Реагенты, не поименованные в алфавите" на расстояние в интервале от 301 км до 330 км | 1т груза | - | - | - | - | 2022.34 | -
754204-00-0331-0360 | Перевозка железнодорожным транспортом ресурсов группы "Реагенты, не поименованные в алфавите" на расстояние в интервале от 331 км до 360 км | 1т груза | - | - | - | - | 2095.55 | -
754204-00-0361-0390 | Перевозка железнодорожным транспортом ресурсов группы "Реагенты, не поименованные в алфавите" на расстояние в интервале от 361 км до 390 км | 1т груза | - | - | - | - | 2167.43 | -
754204-00-0391-0420 | Перевозка железнодорожным транспортом ресурсов группы "Реагенты, не поименованные в алфавите" на расстояние в интервале от 391 км до 420 км | 1т груза | - | - | - | - | 2237.98 | -
754204-00-0421-0450 | Перевозка железнодорожным транспортом ресурсов группы "Реагенты, не поименованные в алфавите" на расстояние в интервале от 421 км до 450 км | 1т груза | - | - | - | - | 2316.49 | -
754204-00-0451-0480 | Перевозка железнодорожным транспортом ресурсов группы "Реагенты, не поименованные в алфавите" на расстояние в интервале от 451 км до 480 км | 1т груза | - | - | - | - | 2385.05 | -
754204-00-0481-0510 | Перевозка железнодорожным транспортом ресурсов группы "Реагенты, не поименованные в алфавите" на расстояние в интервале от 481 км до 510 км | 1т груза | - | - | - | - | 2452.63 | -
754204-00-0511-0540 | Перевозка железнодорожным транспортом ресурсов группы "Реагенты, не поименованные в алфавите" на расстояние в интервале от 511 км до 540 км | 1т груза | - | - | - | - | 2529.81 | -
754204-00-0541-0570 | Перевозка железнодорожным транспортом ресурсов группы "Реагенты, не поименованные в алфавите" на расстояние в интервале от 541 км до 570 км | 1т груза | - | - | - | - | 2595.39 | -
754204-00-0571-0600 | Перевозка железнодорожным транспортом ресурсов группы "Реагенты, не поименованные в алфавите" на расстояние в интервале от 571 км до 600 км | 1т груза | - | - | - | - | 2671.91 | -
754204-00-0601-0640 | Перевозка железнодорожным транспортом ресурсов группы "Реагенты, не поименованные в алфавите" на расстояние в интервале от 601 км до 640 км | 1т груза | - | - | - | - | 2748.26 | -
754204-00-0641-0680 | Перевозка железнодорожным транспортом ресурсов группы "Реагенты, не поименованные в алфавите" на расстояние в интервале от 641 км до 680 км | 1т груза | - | - | - | - | 2849.63 | -
754204-00-0681-0720 | Перевозка железнодорожным транспортом ресурсов группы "Реагенты, не поименованные в алфавите" на расстояние в интервале от 681 км до 720 км | 1т груза | - | - | - | - | 2936.08 | -
754204-00-0721-0760 | Перевозка железнодорожным транспортом ресурсов группы "Реагенты, не поименованные в алфавите" на расстояние в интервале от 721 км до 760 км | 1т груза | - | - | - | - | 3036.45 | -
754204-00-0761-0800 | Перевозка железнодорожным транспортом ресурсов группы "Реагенты, не поименованные в алфавите" на расстояние в интервале от 761 км до 800 км | 1т груза | - | - | - | - | 3120.24 | -
754204-00-0801-0840 | Перевозка железнодорожным транспортом ресурсов группы "Реагенты, не поименованные в алфавите" на расстояние в интервале от 801 км до 840 км | 1т груза | - | - | - | - | 3219.95 | -
754204-00-0841-0880 | Перевозка железнодорожным транспортом ресурсов группы "Реагенты, не поименованные в алфавите" на расстояние в интервале от 841 км до 880 км | 1т груза | - | - | - | - | 3319.66 | -
754204-00-0881-0920 | Перевозка железнодорожным транспортом ресурсов группы "Реагенты, не поименованные в алфавите" на расстояние в интервале от 881 км до 920 км | 1т груза | - | - | - | - | 3400.14 | -
754204-00-0921-0960 | Перевозка железнодорожным транспортом ресурсов группы "Реагенты, не поименованные в алфавите" на расстояние в интервале от 921 км до 960 км | 1т груза | - | - | - | - | 3498.86 | -
754204-00-0961-1000 | Перевозка железнодорожным транспортом ресурсов группы "Реагенты, не поименованные в алфавите" на расстояние в интервале от 961 км до 1000 км | 1т груза | - | - | - | - | 3577.02 | -
754204-00-1001-1050 | Перевозка железнодорожным транспортом ресурсов группы "Реагенты, не поименованные в алфавите" на расстояние в интервале от 1001 км до 1050 км | 1т груза | - | - | - | - | 3687.16 | -
754204-00-1051-1100 | Перевозка железнодорожным транспортом ресурсов группы "Реагенты, не поименованные в алфавите" на расстояние в интервале от 1051 км до 1100 км | 1т груза | - | - | - | - | 3809.39 | -
754204-00-1101-1150 | Перевозка железнодорожным транспортом ресурсов группы "Реагенты, не поименованные в алфавите" на расстояние в интервале от 1101 км до 1150 км | 1т груза | - | - | - | - | 3908.09 | -
754204-00-1151-1200 | Перевозка железнодорожным транспортом ресурсов группы "Реагенты, не поименованные в алфавите" на расстояние в интервале от 1151 км до 1200 км | 1т груза | - | - | - | - | 4029.33 | -
754204-00-1201-1250 | Перевозка железнодорожным транспортом ресурсов группы "Реагенты, не поименованные в алфавите" на расстояние в интервале от 1201 км до 1250 км | 1т груза | - | - | - | - | 4124.72 | -
754204-00-1251-1300 | Перевозка железнодорожным транспортом ресурсов группы "Реагенты, не поименованные в алфавите" на расстояние в интервале от 1251 км до 1300 км | 1т груза | - | - | - | - | 4244.96 | -
754204-00-1301-1350 | Перевозка железнодорожным транспортом ресурсов группы "Реагенты, не поименованные в алфавите" на расстояние в интервале от 1301 км до 1350 км | 1т груза | - | - | - | - | 4337.03 | -
754204-00-1351-1400 | Перевозка железнодорожным транспортом ресурсов группы "Реагенты, не поименованные в алфавите" на расстояние в интервале от 1351 км до 1400 км | 1т груза | - | - | - | - | 4456.28 | -
754204-00-1401-1450 | Перевозка железнодорожным транспортом ресурсов группы "Реагенты, не поименованные в алфавите" на расстояние в интервале от 1401 км до 1450 км | 1т груза | - | - | - | - | 4575.53 | -
754204-00-1451-1500 | Перевозка железнодорожным транспортом ресурсов группы "Реагенты, не поименованные в алфавите" на расстояние в интервале от 1451 км до 1500 км | 1т груза | - | - | - | - | 4663.29 | -
754204-00-1501-1600 | Перевозка железнодорожным транспортом ресурсов группы "Реагенты, не поименованные в алфавите" на расстояние в интервале от 1501 км до 1600 км | 1т груза | - | - | - | - | 4840.67 | -
754204-00-1601-1700 | Перевозка железнодорожным транспортом ресурсов группы "Реагенты, не поименованные в алфавите" на расстояние в интервале от 1601 км до 1700 км | 1т груза | - | - | - | - | 5041.72 | -
754204-00-1701-1800 | Перевозка железнодорожным транспортом ресурсов группы "Реагенты, не поименованные в алфавите" на расстояние в интервале от 1701 км до 1800 км | 1т груза | - | - | - | - | 5238.79 | -
754204-00-1801-1900 | Перевозка железнодорожным транспортом ресурсов группы "Реагенты, не поименованные в алфавите" на расстояние в интервале от 1801 км до 1900 км | 1т груза | - | - | - | - | 5470.66 | -
754204-00-1901-2000 | Перевозка железнодорожным транспортом ресурсов группы "Реагенты, не поименованные в алфавите" на расстояние в интервале от 1901 км до 2000 км | 1т груза | - | - | - | - | 5661.43 | -
754204-00-2001-2100 | Перевозка железнодорожным транспортом ресурсов группы "Реагенты, не поименованные в алфавите" на расстояние в интервале от 2001 км до 2100 км | 1т груза | - | - | - | - | 5847.57 | -
754204-00-2101-2200 | Перевозка железнодорожным транспортом ресурсов группы "Реагенты, не поименованные в алфавите" на расстояние в интервале от 2101 км до 2200 км | 1т груза | - | - | - | - | 6075.46 | -
754204-00-2201-2300 | Перевозка железнодорожным транспортом ресурсов группы "Реагенты, не поименованные в алфавите" на расстояние в интервале от 2201 км до 2300 км | 1т груза | - | - | - | - | 6255.3 | -
754204-00-2301-2400 | Перевозка железнодорожным транспортом ресурсов группы "Реагенты, не поименованные в алфавите" на расстояние в интервале от 2301 км до 2400 км | 1т груза | - | - | - | - | 6430.83 | -
754204-00-2401-2500 | Перевозка железнодорожным транспортом ресурсов группы "Реагенты, не поименованные в алфавите" на расстояние в интервале от 2401 км до 2500 км | 1т груза | - | - | - | - | 6654.41 | -
754204-00-2501-2600 | Перевозка железнодорожным транспортом ресурсов группы "Реагенты, не поименованные в алфавите" на расстояние в интервале от 2501 км до 2600 км | 1т груза | - | - | - | - | 6823.64 | -
754204-00-2601-2700 | Перевозка железнодорожным транспортом ресурсов группы "Реагенты, не поименованные в алфавите" на расстояние в интервале от 2601 км до 2700 км | 1т груза | - | - | - | - | 6988.9 | -
754204-00-2701-2800 | Перевозка железнодорожным транспортом ресурсов группы "Реагенты, не поименованные в алфавите" на расстояние в интервале от 2701 км до 2800 км | 1т груза | - | - | - | - | 7208.18 | -
754204-00-2801-2900 | Перевозка железнодорожным транспортом ресурсов группы "Реагенты, не поименованные в алфавите" на расстояние в интервале от 2801 км до 2900 км | 1т груза | - | - | - | - | 7366.8 | -
754204-00-2901-3000 | Перевозка железнодорожным транспортом ресурсов группы "Реагенты, не поименованные в алфавите" на расстояние в интервале от 2901 км до 3000 км | 1т груза | - | - | - | - | 7521.12 | -
754204-00-3001-3100 | Перевозка железнодорожным транспортом ресурсов группы "Реагенты, не поименованные в алфавите" на расстояние в интервале от 3001 км до 3100 км | 1т груза | - | - | - | - | 7588.74 | -
754204-00-3101-3200 | Перевозка железнодорожным транспортом ресурсов группы "Реагенты, не поименованные в алфавите" на расстояние в интервале от 3101 км до 3200 км | 1т груза | - | - | - | - | 7799.61 | -
754204-00-3201-3300 | Перевозка железнодорожным транспортом ресурсов группы "Реагенты, не поименованные в алфавите" на расстояние в интервале от 3201 км до 3300 км | 1т груза | - | - | - | - | 8010.48 | -
754204-00-3301-3400 | Перевозка железнодорожным транспортом ресурсов группы "Реагенты, не поименованные в алфавите" на расстояние в интервале от 3301 км до 3400 км | 1т груза | - | - | - | - | 8221.68 | -
754204-00-3401-3500 | Перевозка железнодорожным транспортом ресурсов группы "Реагенты, не поименованные в алфавите" на расстояние в интервале от 3401 км до 3500 км | 1т груза | - | - | - | - | 8432.55 | -
754204-00-3501-3600 | Перевозка железнодорожным транспортом ресурсов группы "Реагенты, не поименованные в алфавите" на расстояние в интервале от 3501 км до 3600 км | 1т груза | - | - | - | - | 8643.42 | -
754204-00-3601-3700 | Перевозка железнодорожным транспортом ресурсов группы "Реагенты, не поименованные в алфавите" на расстояние в интервале от 3601 км до 3700 км | 1т груза | - | - | - | - | 8854.29 | -
754204-00-3701-3800 | Перевозка железнодорожным транспортом ресурсов группы "Реагенты, не поименованные в алфавите" на расстояние в интервале от 3701 км до 3800 км | 1т груза | - | - | - | - | 9065.49 | -
754204-00-3801-3900 | Перевозка железнодорожным транспортом ресурсов группы "Реагенты, не поименованные в алфавите" на расстояние в интервале от 3801 км до 3900 км | 1т груза | - | - | - | - | 9276.36 | -
754204-00-3901-4000 | Перевозка железнодорожным транспортом ресурсов группы "Реагенты, не поименованные в алфавите" на расстояние в интервале от 3901 км до 4000 км | 1т груза | - | - | - | - | 9487.23 | -
754204-00-4001-4100 | Перевозка железнодорожным транспортом ресурсов группы "Реагенты, не поименованные в алфавите" на расстояние в интервале от 4001 км до 4100 км | 1т груза | - | - | - | - | 9698.11 | -
754204-00-4101-4200 | Перевозка железнодорожным транспортом ресурсов группы "Реагенты, не поименованные в алфавите" на расстояние в интервале от 4101 км до 4200 км | 1т груза | - | - | - | - | 9909.3 | -
754204-00-4201-4300 | Перевозка железнодорожным транспортом ресурсов группы "Реагенты, не поименованные в алфавите" на расстояние в интервале от 4201 км до 4300 км | 1т груза | - | - | - | - | 10120.18 | -
754204-00-4301-4400 | Перевозка железнодорожным транспортом ресурсов группы "Реагенты, не поименованные в алфавите" на расстояние в интервале от 4301 км до 4400 км | 1т груза | - | - | - | - | 10331.05 | -
754204-00-4401-4500 | Перевозка железнодорожным транспортом ресурсов группы "Реагенты, не поименованные в алфавите" на расстояние в интервале от 4401 км до 4500 км | 1т груза | - | - | - | - | 10541.92 | -
754204-00-4501-4600 | Перевозка железнодорожным транспортом ресурсов группы "Реагенты, не поименованные в алфавите" на расстояние в интервале от 4501 км до 4600 км | 1т груза | - | - | - | - | 10753.12 | -
754204-00-4601-4700 | Перевозка железнодорожным транспортом ресурсов группы "Реагенты, не поименованные в алфавите" на расстояние в интервале от 4601 км до 4700 км | 1т груза | - | - | - | - | 10963.99 | -
754204-00-4701-4800 | Перевозка железнодорожным транспортом ресурсов группы "Реагенты, не поименованные в алфавите" на расстояние в интервале от 4701 км до 4800 км | 1т груза | - | - | - | - | 11174.86 | -
754204-00-4801-4900 | Перевозка железнодорожным транспортом ресурсов группы "Реагенты, не поименованные в алфавите" на расстояние в интервале от 4801 км до 4900 км | 1т груза | - | - | - | - | 11385.73 | -
754204-00-4901-5000 | Перевозка железнодорожным транспортом ресурсов группы "Реагенты, не поименованные в алфавите" на расстояние в интервале от 4901 км до 5000 км | 1т груза | - | - | - | - | 11596.93 | -
754204-00-5001-5100 | Перевозка железнодорожным транспортом ресурсов группы "Реагенты, не поименованные в алфавите" на расстояние в интервале от 5001 км до 5100 км | 1т груза | - | - | - | - | 11807.8 | -
754204-00-5101-5200 | Перевозка железнодорожным транспортом ресурсов группы "Реагенты, не поименованные в алфавите" на расстояние в интервале от 5101 км до 5200 км | 1т груза | - | - | - | - | 12018.67 | -
754204-00-5201-5300 | Перевозка железнодорожным транспортом ресурсов группы "Реагенты, не поименованные в алфавите" на расстояние в интервале от 5201 км до 5300 км | 1т груза | - | - | - | - | 12229.54 | -
754204-00-5301-5400 | Перевозка железнодорожным транспортом ресурсов группы "Реагенты, не поименованные в алфавите" на расстояние в интервале от 5301 км до 5400 км | 1т груза | - | - | - | - | 12440.74 | -
754204-00-5401-5500 | Перевозка железнодорожным транспортом ресурсов группы "Реагенты, не поименованные в алфавите" на расстояние в интервале от 5401 км до 5500 км | 1т груза | - | - | - | - | 12651.61 | -
754204-00-5501-5700 | Перевозка железнодорожным транспортом ресурсов группы "Реагенты, не поименованные в алфавите" на расстояние в интервале от 5501 км до 5700 км | 1т груза | - | - | - | - | 12968.08 | -
754204-00-5701-5900 | Перевозка железнодорожным транспортом ресурсов группы "Реагенты, не поименованные в алфавите" на расстояние в интервале от 5701 км до 5900 км | 1т груза | - | - | - | - | 13389.83 | -
754204-00-5901-6100 | Перевозка железнодорожным транспортом ресурсов группы "Реагенты, не поименованные в алфавите" на расстояние в интервале от 5901 км до 6100 км | 1т груза | - | - | - | - | 13811.9 | -
754204-00-6101-6300 | Перевозка железнодорожным транспортом ресурсов группы "Реагенты, не поименованные в алфавите" на расстояние в интервале от 6101 км до 6300 км | 1т груза | - | - | - | - | 14233.64 | -
754204-00-6301-6500 | Перевозка железнодорожным транспортом ресурсов группы "Реагенты, не поименованные в алфавите" на расстояние в интервале от 6301 км до 6500 км | 1т груза | - | - | - | - | 14655.71 | -
754204-00-6501-6700 | Перевозка железнодорожным транспортом ресурсов группы "Реагенты, не поименованные в алфавите" на расстояние в интервале от 6501 км до 6700 км | 1т груза | - | - | - | - | 15077.45 | -
754204-00-6701-6900 | Перевозка железнодорожным транспортом ресурсов группы "Реагенты, не поименованные в алфавите" на расстояние в интервале от 6701 км до 6900 км | 1т груза | - | - | - | - | 15499.52 | -
754204-00-6901-7100 | Перевозка железнодорожным транспортом ресурсов группы "Реагенты, не поименованные в алфавите" на расстояние в интервале от 6901 км до 7100 км | 1т груза | - | - | - | - | 15921.27 | -
754204-00-7101-7300 | Перевозка железнодорожным транспортом ресурсов группы "Реагенты, не поименованные в алфавите" на расстояние в интервале от 7101 км до 7300 км | 1т груза | - | - | - | - | 16343.34 | -
754204-00-7301-7500 | Перевозка железнодорожным транспортом ресурсов группы "Реагенты, не поименованные в алфавите" на расстояние в интервале от 7301 км до 7500 км | 1т груза | - | - | - | - | 16765.08 | -
754204-00-7501-7700 | Перевозка железнодорожным транспортом ресурсов группы "Реагенты, не поименованные в алфавите" на расстояние в интервале от 7501 км до 7700 км | 1т груза | - | - | - | - | 17187.15 | -
754204-00-7701-7900 | Перевозка железнодорожным транспортом ресурсов группы "Реагенты, не поименованные в алфавите" на расстояние в интервале от 7701 км до 7900 км | 1т груза | - | - | - | - | 17608.89 | -
754204-00-7901-8100 | Перевозка железнодорожным транспортом ресурсов группы "Реагенты, не поименованные в алфавите" на расстояние в интервале от 7901 км до 8100 км | 1т груза | - | - | - | - | 18030.96 | -
754204-00-8101-8300 | Перевозка железнодорожным транспортом ресурсов группы "Реагенты, не поименованные в алфавите" на расстояние в интервале от 8101 км до 8300 км | 1т груза | - | - | - | - | 18452.71 | -
754204-00-8301-8500 | Перевозка железнодорожным транспортом ресурсов группы "Реагенты, не поименованные в алфавите" на расстояние в интервале от 8301 км до 8500 км | 1т груза | - | - | - | - | 18874.77 | -
754204-00-8501-8700 | Перевозка железнодорожным транспортом ресурсов группы "Реагенты, не поименованные в алфавите" на расстояние в интервале от 8501 км до 8700 км | 1т груза | - | - | - | - | 19296.52 | -
754204-00-8701-8900 | Перевозка железнодорожным транспортом ресурсов группы "Реагенты, не поименованные в алфавите" на расстояние в интервале от 8701 км до 8900 км | 1т груза | - | - | - | - | 19718.59 | -
754204-00-8901-9100 | Перевозка железнодорожным транспортом ресурсов группы "Реагенты, не поименованные в алфавите" на расстояние в интервале от 8901 км до 9100 км | 1т груза | - | - | - | - | 20140.33 | -
754204-00-9101-9300 | Перевозка железнодорожным транспортом ресурсов группы "Реагенты, не поименованные в алфавите" на расстояние в интервале от 9101 км до 9300 км | 1т груза | - | - | - | - | 20562.4 | -
754204-00-9301-9500 | Перевозка железнодорожным транспортом ресурсов группы "Реагенты, не поименованные в алфавите" на расстояние в интервале от 9301 км до 9500 км | 1т груза | - | - | - | - | 20984.14 | -
754204-00-9501-9700 | Перевозка железнодорожным транспортом ресурсов группы "Реагенты, не поименованные в алфавите" на расстояние в интервале от 9501 км до 9700 км | 1т груза | - | - | - | - | 21405.89 | -
754204-00-9701-9900 | Перевозка железнодорожным транспортом ресурсов группы "Реагенты, не поименованные в алфавите" на расстояние в интервале от 9701 км до 9900 км | 1т груза | - | - | - | - | 21827.96 | -
412124-00-0001-0005 | Перевозка железнодорожным транспортом ресурсов группы "Резервуары металлические" на расстояние в интервале от 1 км до 5 км | 1т груза | - | - | - | - | 1030.49 | -
412124-00-0006-0010 | Перевозка железнодорожным транспортом ресурсов группы "Резервуары металлические" на расстояние в интервале от 6 км до 10 км | 1т груза | - | - | - | - | 1046.06 | -
412124-00-0011-0015 | Перевозка железнодорожным транспортом ресурсов группы "Резервуары металлические" на расстояние в интервале от 11 км до 15 км | 1т груза | - | - | - | - | 1059.13 | -
412124-00-0016-0020 | Перевозка железнодорожным транспортом ресурсов группы "Резервуары металлические" на расстояние в интервале от 16 км до 20 км | 1т груза | - | - | - | - | 1072.51 | -
412124-00-0021-0025 | Перевозка железнодорожным транспортом ресурсов группы "Резервуары металлические" на расстояние в интервале от 21 км до 25 км | 1т груза | - | - | - | - | 1085.58 | -
412124-00-0026-0030 | Перевозка железнодорожным транспортом ресурсов группы "Резервуары металлические" на расстояние в интервале от 26 км до 30 км | 1т груза | - | - | - | - | 1098.65 | -
412124-00-0031-0035 | Перевозка железнодорожным транспортом ресурсов группы "Резервуары металлические" на расстояние в интервале от 31 км до 35 км | 1т груза | - | - | - | - | 1112.03 | -
412124-00-0036-0040 | Перевозка железнодорожным транспортом ресурсов группы "Резервуары металлические" на расстояние в интервале от 36 км до 40 км | 1т груза | - | - | - | - | 1125.1 | -
412124-00-0041-0045 | Перевозка железнодорожным транспортом ресурсов группы "Резервуары металлические" на расстояние в интервале от 41 км до 45 км | 1т груза | - | - | - | - | 1138.17 | -
412124-00-0046-0050 | Перевозка железнодорожным транспортом ресурсов группы "Резервуары металлические" на расстояние в интервале от 46 км до 50 км | 1т груза | - | - | - | - | 1151.55 | -
412124-00-0051-0060 | Перевозка железнодорожным транспортом ресурсов группы "Резервуары металлические" на расстояние в интервале от 51 км до 60 км | 1т груза | - | - | - | - | 1170.06 | -
412124-00-0061-0070 | Перевозка железнодорожным транспортом ресурсов группы "Резервуары металлические" на расстояние в интервале от 61 км до 70 км | 1т груза | - | - | - | - | 1196.2 | -
412124-00-0071-0080 | Перевозка железнодорожным транспортом ресурсов группы "Резервуары металлические" на расстояние в интервале от 71 км до 80 км | 1т груза | - | - | - | - | 1222.65 | -
412124-00-0081-0090 | Перевозка железнодорожным транспортом ресурсов группы "Резервуары металлические" на расстояние в интервале от 81 км до 90 км | 1т груза | - | - | - | - | 1249.1 | -
412124-00-0091-0100 | Перевозка железнодорожным транспортом ресурсов группы "Резервуары металлические" на расстояние в интервале от 91 км до 100 км | 1т груза | - | - | - | - | 1275.24 | -
412124-00-0101-0120 | Перевозка железнодорожным транспортом ресурсов группы "Резервуары металлические" на расстояние в интервале от 101 км до 120 км | 1т груза | - | - | - | - | 1314.76 | -
412124-00-0121-0140 | Перевозка железнодорожным транспортом ресурсов группы "Резервуары металлические" на расстояние в интервале от 121 км до 140 км | 1т груза | - | - | - | - | 1367.35 | -
412124-00-0141-0160 | Перевозка железнодорожным транспортом ресурсов группы "Резервуары металлические" на расстояние в интервале от 141 км до 160 км | 1т груза | - | - | - | - | 1420.25 | -
412124-00-0161-0180 | Перевозка железнодорожным транспортом ресурсов группы "Резервуары металлические" на расстояние в интервале от 161 км до 180 км | 1т груза | - | - | - | - | 1465.95 | -
412124-00-0181-0200 | Перевозка железнодорожным транспортом ресурсов группы "Резервуары металлические" на расстояние в интервале от 181 км до 200 км | 1т груза | - | - | - | - | 1510.41 | -
412124-00-0201-0220 | Перевозка железнодорожным транспортом ресурсов группы "Резервуары металлические" на расстояние в интервале от 201 км до 220 км | 1т груза | - | - | - | - | 1557.06 | -
412124-00-0221-0240 | Перевозка железнодорожным транспортом ресурсов группы "Резервуары металлические" на расстояние в интервале от 221 км до 240 км | 1т груза | - | - | - | - | 1598.7 | -
412124-00-0241-0260 | Перевозка железнодорожным транспортом ресурсов группы "Резервуары металлические" на расстояние в интервале от 241 км до 260 км | 1т груза | - | - | - | - | 1643.47 | -
412124-00-0261-0280 | Перевозка железнодорожным транспортом ресурсов группы "Резервуары металлические" на расстояние в интервале от 261 км до 280 км | 1т груза | - | - | - | - | 1687.61 | -
412124-00-0281-0300 | Перевозка железнодорожным транспортом ресурсов группы "Резервуары металлические" на расстояние в интервале от 281 км до 300 км | 1т груза | - | - | - | - | 1730.82 | -
412124-00-0301-0330 | Перевозка железнодорожным транспортом ресурсов группы "Резервуары металлические" на расстояние в интервале от 301 км до 330 км | 1т груза | - | - | - | - | 1785.53 | -
412124-00-0331-0360 | Перевозка железнодорожным транспортом ресурсов группы "Резервуары металлические" на расстояние в интервале от 331 км до 360 км | 1т груза | - | - | - | - | 1851.12 | -
412124-00-0361-0390 | Перевозка железнодорожным транспортом ресурсов группы "Резервуары металлические" на расстояние в интервале от 361 км до 390 км | 1т груза | - | - | - | - | 1915.46 | -
412124-00-0391-0420 | Перевозка железнодорожным транспортом ресурсов группы "Резервуары металлические" на расстояние в интервале от 391 км до 420 км | 1т груза | - | - | - | - | 1978.55 | -
412124-00-0421-0450 | Перевозка железнодорожным транспортом ресурсов группы "Резервуары металлические" на расстояние в интервале от 421 км до 450 км | 1т груза | - | - | - | - | 2049.14 | -
412124-00-0451-0480 | Перевозка железнодорожным транспортом ресурсов группы "Резервуары металлические" на расстояние в интервале от 451 км до 480 км | 1т груза | - | - | - | - | 2110.35 | -
412124-00-0481-0510 | Перевозка железнодорожным транспортом ресурсов группы "Резервуары металлические" на расстояние в интервале от 481 км до 510 км | 1т груза | - | - | - | - | 2170.63 | -
412124-00-0511-0540 | Перевозка железнодорожным транспортом ресурсов группы "Резервуары металлические" на расстояние в интервале от 511 км до 540 км | 1т груза | - | - | - | - | 2239.97 | -
412124-00-0541-0570 | Перевозка железнодорожным транспортом ресурсов группы "Резервуары металлические" на расстояние в интервале от 541 км до 570 км | 1т груза | - | - | - | - | 2298.37 | -
412124-00-0571-0600 | Перевозка железнодорожным транспортом ресурсов группы "Резервуары металлические" на расстояние в интервале от 571 км до 600 км | 1т груза | - | - | - | - | 2367.08 | -
412124-00-0601-0640 | Перевозка железнодорожным транспортом ресурсов группы "Резервуары металлические" на расстояние в интервале от 601 км до 640 км | 1т груза | - | - | - | - | 2435.11 | -
412124-00-0641-0680 | Перевозка железнодорожным транспортом ресурсов группы "Резервуары металлические" на расстояние в интервале от 641 км до 680 км | 1т груза | - | - | - | - | 2525.9 | -
412124-00-0681-0720 | Перевозка железнодорожным транспортом ресурсов группы "Резервуары металлические" на расстояние в интервале от 681 км до 720 км | 1т груза | - | - | - | - | 2602.93 | -
412124-00-0721-0760 | Перевозка железнодорожным транспортом ресурсов группы "Резервуары металлические" на расстояние в интервале от 721 км до 760 км | 1т груза | - | - | - | - | 2693.09 | -
412124-00-0761-0800 | Перевозка железнодорожным транспортом ресурсов группы "Резервуары металлические" на расстояние в интервале от 761 км до 800 км | 1т груза | - | - | - | - | 2767.62 | -
412124-00-0801-0840 | Перевозка железнодорожным транспортом ресурсов группы "Резервуары металлические" на расстояние в интервале от 801 км до 840 км | 1т груза | - | - | - | - | 2857.16 | -
412124-00-0841-0880 | Перевозка железнодорожным транспортом ресурсов группы "Резервуары металлические" на расстояние в интервале от 841 км до 880 км | 1т груза | - | - | - | - | 2946.38 | -
412124-00-0881-0920 | Перевозка железнодорожным транспортом ресурсов группы "Резервуары металлические" на расстояние в интервале от 881 км до 920 км | 1т груза | - | - | - | - | 3017.78 | -
412124-00-0921-0960 | Перевозка железнодорожным транспортом ресурсов группы "Резервуары металлические" на расстояние в интервале от 921 км до 960 км | 1т груза | - | - | - | - | 3106.38 | -
412124-00-0961-1000 | Перевозка железнодорожным транспортом ресурсов группы "Резервуары металлические" на расстояние в интервале от 961 км до 1000 км | 1т груза | - | - | - | - | 3175.28 | -
412124-00-1001-1050 | Перевозка железнодорожным транспортом ресурсов группы "Резервуары металлические" на расстояние в интервале от 1001 км до 1050 км | 1т груза | - | - | - | - | 3274.14 | -
412124-00-1051-1100 | Перевозка железнодорожным транспортом ресурсов группы "Резервуары металлические" на расстояние в интервале от 1051 км до 1100 км | 1т груза | - | - | - | - | 3383.87 | -
412124-00-1101-1150 | Перевозка железнодорожным транспортом ресурсов группы "Резервуары металлические" на расстояние в интервале от 1101 км до 1150 км | 1т груза | - | - | - | - | 3470.77 | -
412124-00-1151-1200 | Перевозка железнодорожным транспортом ресурсов группы "Резервуары металлические" на расстояние в интервале от 1151 км до 1200 км | 1т груза | - | - | - | - | 3579.57 | -
412124-00-1201-1250 | Перевозка железнодорожным транспортом ресурсов группы "Резервуары металлические" на расстояние в интервале от 1201 км до 1250 км | 1т груза | - | - | - | - | 3663.97 | -
412124-00-1251-1300 | Перевозка железнодорожным транспортом ресурсов группы "Резервуары металлические" на расстояние в интервале от 1251 км до 1300 км | 1т груза | - | - | - | - | 3771.51 | -
412124-00-1301-1350 | Перевозка железнодорожным транспортом ресурсов группы "Резервуары металлические" на расстояние в интервале от 1301 км до 1350 км | 1т груза | - | - | - | - | 3852.79 | -
412124-00-1351-1400 | Перевозка железнодорожным транспортом ресурсов группы "Резервуары металлические" на расстояние в интервале от 1351 км до 1400 км | 1т груза | - | - | - | - | 3959.39 | -
412124-00-1401-1450 | Перевозка железнодорожным транспортом ресурсов группы "Резервуары металлические" на расстояние в интервале от 1401 км до 1450 км | 1т груза | - | - | - | - | 4066.31 | -
412124-00-1451-1500 | Перевозка железнодорожным транспортом ресурсов группы "Резервуары металлические" на расстояние в интервале от 1451 км до 1500 км | 1т груза | - | - | - | - | 4143.52 | -
412124-00-1501-1600 | Перевозка железнодорожным транспортом ресурсов группы "Резервуары металлические" на расстояние в интервале от 1501 км до 1600 км | 1т груза | - | - | - | - | 4302.02 | -
412124-00-1601-1700 | Перевозка железнодорожным транспортом ресурсов группы "Резервуары металлические" на расстояние в интервале от 1601 км до 1700 км | 1т груза | - | - | - | - | 4480.21 | -
412124-00-1701-1800 | Перевозка железнодорожным транспортом ресурсов группы "Резервуары металлические" на расстояние в интервале от 1701 км до 1800 км | 1т груза | - | - | - | - | 4654.64 | -
412124-00-1801-1900 | Перевозка железнодорожным транспортом ресурсов группы "Резервуары металлические" на расстояние в интервале от 1801 км до 1900 км | 1т груза | - | - | - | - | 4862.22 | -
412124-00-1901-2000 | Перевозка железнодорожным транспортом ресурсов группы "Резервуары металлические" на расстояние в интервале от 1901 км до 2000 км | 1т груза | - | - | - | - | 5030.71 | -
412124-00-2001-2100 | Перевозка железнодорожным транспортом ресурсов группы "Резервуары металлические" на расстояние в интервале от 2001 км до 2100 км | 1т груза | - | - | - | - | 5195.14 | -
412124-00-2101-2200 | Перевозка железнодорожным транспортом ресурсов группы "Резервуары металлические" на расстояние в интервале от 2101 км до 2200 км | 1т груза | - | - | - | - | 5398.34 | -
412124-00-2201-2300 | Перевозка железнодорожным транспортом ресурсов группы "Резервуары металлические" на расстояние в интервале от 2201 км до 2300 км | 1т груза | - | - | - | - | 5556.82 | -
412124-00-2301-2400 | Перевозка железнодорожным транспортом ресурсов группы "Резервуары металлические" на расстояние в интервале от 2301 км до 2400 км | 1т груза | - | - | - | - | 5711.24 | -
412124-00-2401-2500 | Перевозка железнодорожным транспортом ресурсов группы "Резервуары металлические" на расстояние в интервале от 2401 км до 2500 км | 1т груза | - | - | - | - | 5910.69 | -
412124-00-2501-2600 | Перевозка железнодорожным транспортом ресурсов группы "Резервуары металлические" на расстояние в интервале от 2501 км до 2600 км | 1т груза | - | - | - | - | 6059.16 | -
412124-00-2601-2700 | Перевозка железнодорожным транспортом ресурсов группы "Резервуары металлические" на расстояние в интервале от 2601 км до 2700 км | 1т груза | - | - | - | - | 6203.57 | -
412124-00-2701-2800 | Перевозка железнодорожным транспортом ресурсов группы "Резервуары металлические" на расстояние в интервале от 2701 км до 2800 км | 1т груза | - | - | - | - | 6398.96 | -
412124-00-2801-2900 | Перевозка железнодорожным транспортом ресурсов группы "Резервуары металлические" на расстояние в интервале от 2801 км до 2900 км | 1т груза | - | - | - | - | 6537.42 | -
412124-00-2901-3000 | Перевозка железнодорожным транспортом ресурсов группы "Резервуары металлические" на расстояние в интервале от 2901 км до 3000 км | 1т груза | - | - | - | - | 6671.82 | -
412124-00-3001-3100 | Перевозка железнодорожным транспортом ресурсов группы "Резервуары металлические" на расстояние в интервале от 3001 км до 3100 км | 1т груза | - | - | - | - | 6732.41 | -
412124-00-3101-3200 | Перевозка железнодорожным транспортом ресурсов группы "Резервуары металлические" на расстояние в интервале от 3101 км до 3200 км | 1т груза | - | - | - | - | 6920.09 | -
412124-00-3201-3300 | Перевозка железнодорожным транспортом ресурсов группы "Резервуары металлические" на расстояние в интервале от 3201 км до 3300 км | 1т груза | - | - | - | - | 7108.07 | -
412124-00-3301-3400 | Перевозка железнодорожным транспортом ресурсов группы "Резервуары металлические" на расстояние в интервале от 3301 км до 3400 км | 1т груза | - | - | - | - | 7295.75 | -
412124-00-3401-3500 | Перевозка железнодорожным транспортом ресурсов группы "Резервуары металлические" на расстояние в интервале от 3401 км до 3500 км | 1т груза | - | - | - | - | 7483.43 | -
412124-00-3501-3600 | Перевозка железнодорожным транспортом ресурсов группы "Резервуары металлические" на расстояние в интервале от 3501 км до 3600 км | 1т груза | - | - | - | - | 7671.1 | -
412124-00-3601-3700 | Перевозка железнодорожным транспортом ресурсов группы "Резервуары металлические" на расстояние в интервале от 3601 км до 3700 км | 1т груза | - | - | - | - | 7859.09 | -
412124-00-3701-3800 | Перевозка железнодорожным транспортом ресурсов группы "Резервуары металлические" на расстояние в интервале от 3701 км до 3800 км | 1т груза | - | - | - | - | 8046.76 | -
412124-00-3801-3900 | Перевозка железнодорожным транспортом ресурсов группы "Резервуары металлические" на расстояние в интервале от 3801 км до 3900 км | 1т груза | - | - | - | - | 8234.44 | -
412124-00-3901-4000 | Перевозка железнодорожным транспортом ресурсов группы "Резервуары металлические" на расстояние в интервале от 3901 км до 4000 км | 1т груза | - | - | - | - | 8422.42 | -
412124-00-4001-4100 | Перевозка железнодорожным транспортом ресурсов группы "Резервуары металлические" на расстояние в интервале от 4001 км до 4100 км | 1т груза | - | - | - | - | 8610.1 | -
412124-00-4101-4200 | Перевозка железнодорожным транспортом ресурсов группы "Резервуары металлические" на расстояние в интервале от 4101 км до 4200 км | 1т груза | - | - | - | - | 8797.77 | -
412124-00-4201-4300 | Перевозка железнодорожным транспортом ресурсов группы "Резервуары металлические" на расстояние в интервале от 4201 км до 4300 км | 1т груза | - | - | - | - | 8985.76 | -
412124-00-4301-4400 | Перевозка железнодорожным транспортом ресурсов группы "Резервуары металлические" на расстояние в интервале от 4301 км до 4400 км | 1т груза | - | - | - | - | 9173.43 | -
412124-00-4401-4500 | Перевозка железнодорожным транспортом ресурсов группы "Резервуары металлические" на расстояние в интервале от 4401 км до 4500 км | 1т груза | - | - | - | - | 9361.11 | -
412124-00-4501-4600 | Перевозка железнодорожным транспортом ресурсов группы "Резервуары металлические" на расстояние в интервале от 4501 км до 4600 км | 1т груза | - | - | - | - | 9548.79 | -
412124-00-4601-4700 | Перевозка железнодорожным транспортом ресурсов группы "Резервуары металлические" на расстояние в интервале от 4601 км до 4700 км | 1т груза | - | - | - | - | 9736.77 | -
412124-00-4701-4800 | Перевозка железнодорожным транспортом ресурсов группы "Резервуары металлические" на расстояние в интервале от 4701 км до 4800 км | 1т груза | - | - | - | - | 9924.45 | -
412124-00-4801-4900 | Перевозка железнодорожным транспортом ресурсов группы "Резервуары металлические" на расстояние в интервале от 4801 км до 4900 км | 1т груза | - | - | - | - | 10112.12 | -
412124-00-4901-5000 | Перевозка железнодорожным транспортом ресурсов группы "Резервуары металлические" на расстояние в интервале от 4901 км до 5000 км | 1т груза | - | - | - | - | 10300.11 | -
412124-00-5001-5100 | Перевозка железнодорожным транспортом ресурсов группы "Резервуары металлические" на расстояние в интервале от 5001 км до 5100 км | 1т груза | - | - | - | - | 10487.78 | -
412124-00-5101-5200 | Перевозка железнодорожным транспортом ресурсов группы "Резервуары металлические" на расстояние в интервале от 5101 км до 5200 км | 1т груза | - | - | - | - | 10675.46 | -
412124-00-5201-5300 | Перевозка железнодорожным транспортом ресурсов группы "Резервуары металлические" на расстояние в интервале от 5201 км до 5300 км | 1т груза | - | - | - | - | 10863.44 | -
412124-00-5301-5400 | Перевозка железнодорожным транспортом ресурсов группы "Резервуары металлические" на расстояние в интервале от 5301 км до 5400 км | 1т груза | - | - | - | - | 11051.12 | -
412124-00-5401-5500 | Перевозка железнодорожным транспортом ресурсов группы "Резервуары металлические" на расстояние в интервале от 5401 км до 5500 км | 1т груза | - | - | - | - | 11238.79 | -
412124-00-5501-5700 | Перевозка железнодорожным транспортом ресурсов группы "Резервуары металлические" на расстояние в интервале от 5501 км до 5700 км | 1т груза | - | - | - | - | 11520.61 | -
412124-00-5701-5900 | Перевозка железнодорожным транспортом ресурсов группы "Резервуары металлические" на расстояние в интервале от 5701 км до 5900 км | 1т груза | - | - | - | - | 11895.97 | -
412124-00-5901-6100 | Перевозка железнодорожным транспортом ресурсов группы "Резервуары металлические" на расстояние в интервале от 5901 км до 6100 км | 1т груза | - | - | - | - | 12271.63 | -
412124-00-6101-6300 | Перевозка железнодорожным транспортом ресурсов группы "Резервуары металлические" на расстояние в интервале от 6101 км до 6300 км | 1т груза | - | - | - | - | 12646.98 | -
412124-00-6301-6500 | Перевозка железнодорожным транспортом ресурсов группы "Резервуары металлические" на расстояние в интервале от 6301 км до 6500 км | 1т груза | - | - | - | - | 13022.64 | -
412124-00-6501-6700 | Перевозка железнодорожным транспортом ресурсов группы "Резервуары металлические" на расстояние в интервале от 6501 км до 6700 км | 1т груза | - | - | - | - | 13397.99 | -
412124-00-6701-6900 | Перевозка железнодорожным транспортом ресурсов группы "Резервуары металлические" на расстояние в интервале от 6701 км до 6900 км | 1т груза | - | - | - | - | 13773.65 | -
412124-00-6901-7100 | Перевозка железнодорожным транспортом ресурсов группы "Резервуары металлические" на расстояние в интервале от 6901 км до 7100 км | 1т груза | - | - | - | - | 14149.31 | -
412124-00-7101-7300 | Перевозка железнодорожным транспортом ресурсов группы "Резервуары металлические" на расстояние в интервале от 7101 км до 7300 км | 1т груза | - | - | - | - | 14524.66 | -
412124-00-7301-7500 | Перевозка железнодорожным транспортом ресурсов группы "Резервуары металлические" на расстояние в интервале от 7301 км до 7500 км | 1т груза | - | - | - | - | 14900.32 | -
412124-00-7501-7700 | Перевозка железнодорожным транспортом ресурсов группы "Резервуары металлические" на расстояние в интервале от 7501 км до 7700 км | 1т груза | - | - | - | - | 15275.67 | -
412124-00-7701-7900 | Перевозка железнодорожным транспортом ресурсов группы "Резервуары металлические" на расстояние в интервале от 7701 км до 7900 км | 1т груза | - | - | - | - | 15651.33 | -
412124-00-7901-8100 | Перевозка железнодорожным транспортом ресурсов группы "Резервуары металлические" на расстояние в интервале от 7901 км до 8100 км | 1т груза | - | - | - | - | 16026.99 | -
412124-00-8101-8300 | Перевозка железнодорожным транспортом ресурсов группы "Резервуары металлические" на расстояние в интервале от 8101 км до 8300 км | 1т груза | - | - | - | - | 16402.35 | -
412124-00-8301-8500 | Перевозка железнодорожным транспортом ресурсов группы "Резервуары металлические" на расстояние в интервале от 8301 км до 8500 км | 1т груза | - | - | - | - | 16778.01 | -
412124-00-8501-8700 | Перевозка железнодорожным транспортом ресурсов группы "Резервуары металлические" на расстояние в интервале от 8501 км до 8700 км | 1т груза | - | - | - | - | 17153.36 | -
412124-00-8701-8900 | Перевозка железнодорожным транспортом ресурсов группы "Резервуары металлические" на расстояние в интервале от 8701 км до 8900 км | 1т груза | - | - | - | - | 17529.02 | -
412124-00-8901-9100 | Перевозка железнодорожным транспортом ресурсов группы "Резервуары металлические" на расстояние в интервале от 8901 км до 9100 км | 1т груза | - | - | - | - | 17904.68 | -
412124-00-9101-9300 | Перевозка железнодорожным транспортом ресурсов группы "Резервуары металлические" на расстояние в интервале от 9101 км до 9300 км | 1т груза | - | - | - | - | 18280.03 | -
412124-00-9301-9500 | Перевозка железнодорожным транспортом ресурсов группы "Резервуары металлические" на расстояние в интервале от 9301 км до 9500 км | 1т груза | - | - | - | - | 18655.69 | -
412124-00-9501-9700 | Перевозка железнодорожным транспортом ресурсов группы "Резервуары металлические" на расстояние в интервале от 9501 км до 9700 км | 1т груза | - | - | - | - | 19031.04 | -
412124-00-9701-9900 | Перевозка железнодорожным транспортом ресурсов группы "Резервуары металлические" на расстояние в интервале от 9701 км до 9900 км | 1т груза | - | - | - | - | 19406.7 | -
452297-00-0001-0005 | Перевозка железнодорожным транспортом ресурсов группы "Резина всякая (в том числе искусственная)" на расстояние в интервале от 1 км до 5 км | 1т груза | - | - | - | - | 2146.48 | -
452297-00-0006-0010 | Перевозка железнодорожным транспортом ресурсов группы "Резина всякая (в том числе искусственная)" на расстояние в интервале от 6 км до 10 км | 1т груза | - | - | - | - | 2173.98 | -
452297-00-0011-0015 | Перевозка железнодорожным транспортом ресурсов группы "Резина всякая (в том числе искусственная)" на расстояние в интервале от 11 км до 15 км | 1т груза | - | - | - | - | 2196.89 | -
452297-00-0016-0020 | Перевозка железнодорожным транспортом ресурсов группы "Резина всякая (в том числе искусственная)" на расстояние в интервале от 16 км до 20 км | 1т груза | - | - | - | - | 2220.38 | -
452297-00-0021-0025 | Перевозка железнодорожным транспортом ресурсов группы "Резина всякая (в том числе искусственная)" на расстояние в интервале от 21 км до 25 км | 1т груза | - | - | - | - | 2243.87 | -
452297-00-0026-0030 | Перевозка железнодорожным транспортом ресурсов группы "Резина всякая (в том числе искусственная)" на расстояние в интервале от 26 км до 30 км | 1т груза | - | - | - | - | 2266.78 | -
452297-00-0031-0035 | Перевозка железнодорожным транспортом ресурсов группы "Резина всякая (в том числе искусственная)" на расстояние в интервале от 31 км до 35 км | 1т груза | - | - | - | - | 2290.27 | -
452297-00-0036-0040 | Перевозка железнодорожным транспортом ресурсов группы "Резина всякая (в том числе искусственная)" на расстояние в интервале от 36 км до 40 км | 1т груза | - | - | - | - | 2313.18 | -
452297-00-0041-0045 | Перевозка железнодорожным транспортом ресурсов группы "Резина всякая (в том числе искусственная)" на расстояние в интервале от 41 км до 45 км | 1т груза | - | - | - | - | 2336.67 | -
452297-00-0046-0050 | Перевозка железнодорожным транспортом ресурсов группы "Резина всякая (в том числе искусственная)" на расстояние в интервале от 46 км до 50 км | 1т груза | - | - | - | - | 2359.59 | -
452297-00-0051-0060 | Перевозка железнодорожным транспортом ресурсов группы "Резина всякая (в том числе искусственная)" на расстояние в интервале от 51 км до 60 км | 1т груза | - | - | - | - | 2392.53 | -
452297-00-0061-0070 | Перевозка железнодорожным транспортом ресурсов группы "Резина всякая (в том числе искусственная)" на расстояние в интервале от 61 км до 70 км | 1т груза | - | - | - | - | 2438.93 | -
452297-00-0071-0080 | Перевозка железнодорожным транспортом ресурсов группы "Резина всякая (в том числе искусственная)" на расстояние в интервале от 71 км до 80 км | 1т груза | - | - | - | - | 2485.91 | -
452297-00-0081-0090 | Перевозка железнодорожным транспортом ресурсов группы "Резина всякая (в том числе искусственная)" на расстояние в интервале от 81 км до 90 км | 1т груза | - | - | - | - | 2532.31 | -
452297-00-0091-0100 | Перевозка железнодорожным транспортом ресурсов группы "Резина всякая (в том числе искусственная)" на расстояние в интервале от 91 км до 100 км | 1т груза | - | - | - | - | 2578.71 | -
452297-00-0101-0120 | Перевозка железнодорожным транспортом ресурсов группы "Резина всякая (в том числе искусственная)" на расстояние в интервале от 101 км до 120 км | 1т груза | - | - | - | - | 2648.6 | -
452297-00-0121-0140 | Перевозка железнодорожным транспортом ресурсов группы "Резина всякая (в том числе искусственная)" на расстояние в интервале от 121 км до 140 км | 1т груза | - | - | - | - | 2741.41 | -
452297-00-0141-0160 | Перевозка железнодорожным транспортом ресурсов группы "Резина всякая (в том числе искусственная)" на расстояние в интервале от 141 км до 160 км | 1т груза | - | - | - | - | 2834.21 | -
452297-00-0161-0180 | Перевозка железнодорожным транспортом ресурсов группы "Резина всякая (в том числе искусственная)" на расстояние в интервале от 161 км до 180 км | 1т груза | - | - | - | - | 2916.15 | -
452297-00-0181-0200 | Перевозка железнодорожным транспортом ресурсов группы "Резина всякая (в том числе искусственная)" на расстояние в интервале от 181 км до 200 км | 1т груза | - | - | - | - | 2995.23 | -
452297-00-0201-0220 | Перевозка железнодорожным транспортом ресурсов группы "Резина всякая (в том числе искусственная)" на расстояние в интервале от 201 км до 220 км | 1т груза | - | - | - | - | 3078.31 | -
452297-00-0221-0240 | Перевозка железнодорожным транспортом ресурсов группы "Резина всякая (в том числе искусственная)" на расстояние в интервале от 221 км до 240 км | 1т груза | - | - | - | - | 3152.82 | -
452297-00-0241-0260 | Перевозка железнодорожным транспортом ресурсов группы "Резина всякая (в том числе искусственная)" на расстояние в интервале от 241 км до 260 км | 1т груза | - | - | - | - | 3233.04 | -
452297-00-0261-0280 | Перевозка железнодорожным транспортом ресурсов группы "Резина всякая (в том числе искусственная)" на расстояние в интервале от 261 км до 280 км | 1т груза | - | - | - | - | 3311.55 | -
452297-00-0281-0300 | Перевозка железнодорожным транспортом ресурсов группы "Резина всякая (в том числе искусственная)" на расстояние в интервале от 281 км до 300 км | 1т груза | - | - | - | - | 3388.91 | -
452297-00-0301-0330 | Перевозка железнодорожным транспортом ресурсов группы "Резина всякая (в том числе искусственная)" на расстояние в интервале от 301 км до 330 км | 1т груза | - | - | - | - | 3486.9 | -
452297-00-0331-0360 | Перевозка железнодорожным транспортом ресурсов группы "Резина всякая (в том числе искусственная)" на расстояние в интервале от 331 км до 360 км | 1т груза | - | - | - | - | 3603.8 | -
452297-00-0361-0390 | Перевозка железнодорожным транспортом ресурсов группы "Резина всякая (в том числе искусственная)" на расстояние в интервале от 361 км до 390 км | 1т груза | - | - | - | - | 3718.99 | -
452297-00-0391-0420 | Перевозка железнодорожным транспортом ресурсов группы "Резина всякая (в том числе искусственная)" на расстояние в интервале от 391 км до 420 км | 1т груза | - | - | - | - | 3831.89 | -
452297-00-0421-0450 | Перевозка железнодорожным транспортом ресурсов группы "Резина всякая (в том числе искусственная)" на расстояние в интервале от 421 км до 450 км | 1т груза | - | - | - | - | 3957.37 | -
452297-00-0451-0480 | Перевозка железнодорожным транспортом ресурсов группы "Резина всякая (в том числе искусственная)" на расстояние в интервале от 451 км до 480 км | 1т груза | - | - | - | - | 4067.98 | -
452297-00-0481-0510 | Перевозка железнодорожным транспортом ресурсов группы "Резина всякая (в том числе искусственная)" на расстояние в интервале от 481 км до 510 км | 1т груза | - | - | - | - | 4175.73 | -
452297-00-0511-0540 | Перевозка железнодорожным транспортом ресурсов группы "Резина всякая (в том числе искусственная)" на расстояние в интервале от 511 км до 540 км | 1т груза | - | - | - | - | 4299.49 | -
452297-00-0541-0570 | Перевозка железнодорожным транспортом ресурсов группы "Резина всякая (в том числе искусственная)" на расстояние в интервале от 541 км до 570 км | 1т груза | - | - | - | - | 4404.96 | -
452297-00-0571-0600 | Перевозка железнодорожным транспортом ресурсов группы "Резина всякая (в том числе искусственная)" на расстояние в интервале от 571 км до 600 км | 1т груза | - | - | - | - | 4527.58 | -
452297-00-0601-0640 | Перевозка железнодорожным транспортом ресурсов группы "Резина всякая (в том числе искусственная)" на расстояние в интервале от 601 км до 640 км | 1т груза | - | - | - | - | 4649.66 | -
452297-00-0641-0680 | Перевозка железнодорожным транспортом ресурсов группы "Резина всякая (в том числе искусственная)" на расстояние в интервале от 641 км до 680 км | 1т груза | - | - | - | - | 4811.83 | -
452297-00-0681-0720 | Перевозка железнодорожным транспортом ресурсов группы "Резина всякая (в том числе искусственная)" на расстояние в интервале от 681 км до 720 км | 1т груза | - | - | - | - | 4951.11 | -
452297-00-0721-0760 | Перевозка железнодорожным транспортом ресурсов группы "Резина всякая (в том числе искусственная)" на расстояние в интервале от 721 км до 760 км | 1т груза | - | - | - | - | 5111.55 | -
452297-00-0761-0800 | Перевозка железнодорожным транспортом ресурсов группы "Резина всякая (в том числе искусственная)" на расстояние в интервале от 761 км до 800 км | 1т груза | - | - | - | - | 5246.83 | -
452297-00-0801-0840 | Перевозка железнодорожным транспортом ресурсов группы "Резина всякая (в том числе искусственная)" на расстояние в интервале от 801 км до 840 км | 1т груза | - | - | - | - | 5406.13 | -
452297-00-0841-0880 | Перевозка железнодорожным транспортом ресурсов группы "Резина всякая (в том числе искусственная)" на расстояние в интервале от 841 км до 880 км | 1т груза | - | - | - | - | 5565.43 | -
452297-00-0881-0920 | Перевозка железнодорожным транспортом ресурсов группы "Резина всякая (в том числе искусственная)" на расстояние в интервале от 881 км до 920 км | 1т груза | - | - | - | - | 5695.57 | -
452297-00-0921-0960 | Перевозка железнодорожным транспортом ресурсов группы "Резина всякая (в том числе искусственная)" на расстояние в интервале от 921 км до 960 км | 1т груза | - | - | - | - | 5853.72 | -
452297-00-0961-1000 | Перевозка железнодорожным транспортом ресурсов группы "Резина всякая (в том числе искусственная)" на расстояние в интервале от 961 км до 1000 км | 1т груза | - | - | - | - | 5979.28 | -
452297-00-1001-1050 | Перевозка железнодорожным транспортом ресурсов группы "Резина всякая (в том числе искусственная)" на расстояние в интервале от 1001 км до 1050 км | 1т груза | - | - | - | - | 6155.78 | -
452297-00-1051-1100 | Перевозка железнодорожным транспортом ресурсов группы "Резина всякая (в том числе искусственная)" на расстояние в интервале от 1051 км до 1100 км | 1т груза | - | - | - | - | 6351.76 | -
452297-00-1101-1150 | Перевозка железнодорожным транспортом ресурсов группы "Резина всякая (в том числе искусственная)" на расстояние в интервале от 1101 км до 1150 км | 1т груза | - | - | - | - | 6510.56 | -
452297-00-1151-1200 | Перевозка железнодорожным транспортом ресурсов группы "Резина всякая (в том числе искусственная)" на расстояние в интервале от 1151 км до 1200 км | 1т груза | - | - | - | - | 6704.83 | -
452297-00-1201-1250 | Перевозка железнодорожным транспортом ресурсов группы "Резина всякая (в том числе искусственная)" на расстояние в интервале от 1201 км до 1250 км | 1т груза | - | - | - | - | 6859.05 | -
452297-00-1251-1300 | Перевозка железнодорожным транспортом ресурсов группы "Резина всякая (в том числе искусственная)" на расстояние в интервале от 1251 км до 1300 км | 1т груза | - | - | - | - | 7051.6 | -
452297-00-1301-1350 | Перевозка железнодорожным транспортом ресурсов группы "Резина всякая (в том числе искусственная)" на расстояние в интервале от 1301 км до 1350 км | 1т груза | - | - | - | - | 7200.68 | -
452297-00-1351-1400 | Перевозка железнодорожным транспортом ресурсов группы "Резина всякая (в том числе искусственная)" на расстояние в интервале от 1351 км до 1400 км | 1т груза | - | - | - | - | 7391.52 | -
452297-00-1401-1450 | Перевозка железнодорожным транспортом ресурсов группы "Резина всякая (в том числе искусственная)" на расстояние в интервале от 1401 км до 1450 км | 1т груза | - | - | - | - | 7582.35 | -
452297-00-1451-1500 | Перевозка железнодорожным транспортом ресурсов группы "Резина всякая (в том числе искусственная)" на расстояние в интервале от 1451 км до 1500 км | 1т груза | - | - | - | - | 7724.57 | -
452297-00-1501-1600 | Перевозка железнодорожным транспортом ресурсов группы "Резина всякая (в том числе искусственная)" на расстояние в интервале от 1501 км до 1600 км | 1т груза | - | - | - | - | 8008.81 | -
452297-00-1601-1700 | Перевозка железнодорожным транспортом ресурсов группы "Резина всякая (в том числе искусственная)" на расстояние в интервале от 1601 км до 1700 км | 1т груза | - | - | - | - | 8333.28 | -
452297-00-1701-1800 | Перевозка железнодорожным транспортом ресурсов группы "Резина всякая (в том числе искусственная)" на расстояние в интервале от 1701 км до 1800 км | 1т груза | - | - | - | - | 8650.89 | -
452297-00-1801-1900 | Перевозка железнодорожным транспортом ресурсов группы "Резина всякая (в том числе искусственная)" на расстояние в интервале от 1801 км до 1900 км | 1т груза | - | - | - | - | 9022.83 | -
452297-00-1901-2000 | Перевозка железнодорожным транспортом ресурсов группы "Резина всякая (в том числе искусственная)" на расстояние в интервале от 1901 км до 2000 км | 1т груза | - | - | - | - | 9330.72 | -
452297-00-2001-2100 | Перевозка железнодорожным транспортом ресурсов группы "Резина всякая (в том числе искусственная)" на расстояние в интервале от 2001 км до 2100 км | 1т груза | - | - | - | - | 9631.74 | -
452297-00-2101-2200 | Перевозка железнодорожным транспортом ресурсов группы "Резина всякая (в том числе искусственная)" на расстояние в интервале от 2101 км до 2200 км | 1т груза | - | - | - | - | 9997.39 | -
452297-00-2201-2300 | Перевозка железнодорожным транспортом ресурсов группы "Резина всякая (в том числе искусственная)" на расстояние в интервале от 2201 км до 2300 км | 1т груза | - | - | - | - | 10288.69 | -
452297-00-2301-2400 | Перевозка железнодорожным транспортом ресурсов группы "Резина всякая (в том числе искусственная)" на расстояние в интервале от 2301 км до 2400 км | 1т груза | - | - | - | - | 10573.12 | -
452297-00-2401-2500 | Перевозка железнодорожным транспортом ресурсов группы "Резина всякая (в том числе искусственная)" на расстояние в интервале от 2401 км до 2500 км | 1т груза | - | - | - | - | 10931.91 | -
452297-00-2501-2600 | Перевозка железнодорожным транспортом ресурсов группы "Резина всякая (в том числе искусственная)" на расстояние в интервале от 2501 км до 2600 км | 1т груза | - | - | - | - | 11206.62 | -
452297-00-2601-2700 | Перевозка железнодорожным транспортом ресурсов группы "Резина всякая (в том числе искусственная)" на расстояние в интервале от 2601 км до 2700 км | 1т груза | - | - | - | - | 11475.04 | -
452297-00-2701-2800 | Перевозка железнодорожным транспортом ресурсов группы "Резина всякая (в том числе искусственная)" на расстояние в интервале от 2701 км до 2800 км | 1т груза | - | - | - | - | 11826.97 | -
452297-00-2801-2900 | Перевозка железнодорожным транспортом ресурсов группы "Резина всякая (в том числе искусственная)" на расстояние в интервале от 2801 км до 2900 км | 1т груза | - | - | - | - | 12085.09 | -
452297-00-2901-3000 | Перевозка железнодорожным транспортом ресурсов группы "Резина всякая (в том числе искусственная)" на расстояние в интервале от 2901 км до 3000 км | 1т груза | - | - | - | - | 12336.92 | -
452297-00-3001-3100 | Перевозка железнодорожным транспортом ресурсов группы "Резина всякая (в том числе искусственная)" на расстояние в интервале от 3001 км до 3100 км | 1т груза | - | - | - | - | 12440.98 | -
452297-00-3101-3200 | Перевозка железнодорожным транспортом ресурсов группы "Резина всякая (в том числе искусственная)" на расстояние в интервале от 3101 км до 3200 км | 1т груза | - | - | - | - | 12780.03 | -
452297-00-3201-3300 | Перевозка железнодорожным транспортом ресурсов группы "Резина всякая (в том числе искусственная)" на расстояние в интервале от 3201 км до 3300 км | 1т груза | - | - | - | - | 13119.08 | -
452297-00-3301-3400 | Перевозка железнодорожным транспортом ресурсов группы "Резина всякая (в том числе искусственная)" на расстояние в интервале от 3301 км до 3400 км | 1т груза | - | - | - | - | 13458.13 | -
452297-00-3401-3500 | Перевозка железнодорожным транспортом ресурсов группы "Резина всякая (в том числе искусственная)" на расстояние в интервале от 3401 км до 3500 км | 1т груза | - | - | - | - | 13797.74 | -
452297-00-3501-3600 | Перевозка железнодорожным транспортом ресурсов группы "Резина всякая (в том числе искусственная)" на расстояние в интервале от 3501 км до 3600 км | 1т груза | - | - | - | - | 14136.79 | -
452297-00-3601-3700 | Перевозка железнодорожным транспортом ресурсов группы "Резина всякая (в том числе искусственная)" на расстояние в интервале от 3601 км до 3700 км | 1т груза | - | - | - | - | 14475.84 | -
452297-00-3701-3800 | Перевозка железнодорожным транспортом ресурсов группы "Резина всякая (в том числе искусственная)" на расстояние в интервале от 3701 км до 3800 км | 1т груза | - | - | - | - | 14814.89 | -
452297-00-3801-3900 | Перевозка железнодорожным транспортом ресурсов группы "Резина всякая (в том числе искусственная)" на расстояние в интервале от 3801 км до 3900 км | 1т груза | - | - | - | - | 15154.5 | -
452297-00-3901-4000 | Перевозка железнодорожным транспортом ресурсов группы "Резина всякая (в том числе искусственная)" на расстояние в интервале от 3901 км до 4000 км | 1т груза | - | - | - | - | 15493.55 | -
452297-00-4001-4100 | Перевозка железнодорожным транспортом ресурсов группы "Резина всякая (в том числе искусственная)" на расстояние в интервале от 4001 км до 4100 км | 1т груза | - | - | - | - | 15832.6 | -
452297-00-4101-4200 | Перевозка железнодорожным транспортом ресурсов группы "Резина всякая (в том числе искусственная)" на расстояние в интервале от 4101 км до 4200 км | 1т груза | - | - | - | - | 16171.65 | -
452297-00-4201-4300 | Перевозка железнодорожным транспортом ресурсов группы "Резина всякая (в том числе искусственная)" на расстояние в интервале от 4201 км до 4300 км | 1т груза | - | - | - | - | 16510.7 | -
452297-00-4301-4400 | Перевозка железнодорожным транспортом ресурсов группы "Резина всякая (в том числе искусственная)" на расстояние в интервале от 4301 км до 4400 км | 1т груза | - | - | - | - | 16850.31 | -
452297-00-4401-4500 | Перевозка железнодорожным транспортом ресурсов группы "Резина всякая (в том числе искусственная)" на расстояние в интервале от 4401 км до 4500 км | 1т груза | - | - | - | - | 17189.36 | -
452297-00-4501-4600 | Перевозка железнодорожным транспортом ресурсов группы "Резина всякая (в том числе искусственная)" на расстояние в интервале от 4501 км до 4600 км | 1т груза | - | - | - | - | 17528.41 | -
452297-00-4601-4700 | Перевозка железнодорожным транспортом ресурсов группы "Резина всякая (в том числе искусственная)" на расстояние в интервале от 4601 км до 4700 км | 1т груза | - | - | - | - | 17867.46 | -
452297-00-4701-4800 | Перевозка железнодорожным транспортом ресурсов группы "Резина всякая (в том числе искусственная)" на расстояние в интервале от 4701 км до 4800 км | 1т груза | - | - | - | - | 18206.51 | -
452297-00-4801-4900 | Перевозка железнодорожным транспортом ресурсов группы "Резина всякая (в том числе искусственная)" на расстояние в интервале от 4801 км до 4900 км | 1т груза | - | - | - | - | 18546.12 | -
452297-00-4901-5000 | Перевозка железнодорожным транспортом ресурсов группы "Резина всякая (в том числе искусственная)" на расстояние в интервале от 4901 км до 5000 км | 1т груза | - | - | - | - | 18885.17 | -
452297-00-5001-5100 | Перевозка железнодорожным транспортом ресурсов группы "Резина всякая (в том числе искусственная)" на расстояние в интервале от 5001 км до 5100 км | 1т груза | - | - | - | - | 19224.22 | -
452297-00-5101-5200 | Перевозка железнодорожным транспортом ресурсов группы "Резина всякая (в том числе искусственная)" на расстояние в интервале от 5101 км до 5200 км | 1т груза | - | - | - | - | 19563.27 | -
452297-00-5201-5300 | Перевозка железнодорожным транспортом ресурсов группы "Резина всякая (в том числе искусственная)" на расстояние в интервале от 5201 км до 5300 км | 1т груза | - | - | - | - | 19902.32 | -
452297-00-5301-5400 | Перевозка железнодорожным транспортом ресурсов группы "Резина всякая (в том числе искусственная)" на расстояние в интервале от 5301 км до 5400 км | 1т груза | - | - | - | - | 20241.93 | -
452297-00-5401-5500 | Перевозка железнодорожным транспортом ресурсов группы "Резина всякая (в том числе искусственная)" на расстояние в интервале от 5401 км до 5500 км | 1т груза | - | - | - | - | 20580.98 | -
452297-00-5501-5700 | Перевозка железнодорожным транспортом ресурсов группы "Резина всякая (в том числе искусственная)" на расстояние в интервале от 5501 км до 5700 км | 1т груза | - | - | - | - | 21089.83 | -
452297-00-5701-5900 | Перевозка железнодорожным транспортом ресурсов группы "Резина всякая (в том числе искусственная)" на расстояние в интервале от 5701 км до 5900 км | 1т груза | - | - | - | - | 21767.93 | -
452297-00-5901-6100 | Перевозка железнодорожным транспортом ресурсов группы "Резина всякая (в том числе искусственная)" на расстояние в интервале от 5901 км до 6100 км | 1т груза | - | - | - | - | 22446.03 | -
452297-00-6101-6300 | Перевозка железнодорожным транспортом ресурсов группы "Резина всякая (в том числе искусственная)" на расстояние в интервале от 6101 км до 6300 км | 1т груза | - | - | - | - | 23124.69 | -
452297-00-6301-6500 | Перевозка железнодорожным транспортом ресурсов группы "Резина всякая (в том числе искусственная)" на расстояние в интервале от 6301 км до 6500 км | 1т груза | - | - | - | - | 23802.79 | -
452297-00-6501-6700 | Перевозка железнодорожным транспортом ресурсов группы "Резина всякая (в том числе искусственная)" на расстояние в интервале от 6501 км до 6700 км | 1т груза | - | - | - | - | 24481.45 | -
452297-00-6701-6900 | Перевозка железнодорожным транспортом ресурсов группы "Резина всякая (в том числе искусственная)" на расстояние в интервале от 6701 км до 6900 км | 1т груза | - | - | - | - | 25159.55 | -
452297-00-6901-7100 | Перевозка железнодорожным транспортом ресурсов группы "Резина всякая (в том числе искусственная)" на расстояние в интервале от 6901 км до 7100 км | 1т груза | - | - | - | - | 25838.21 | -
452297-00-7101-7300 | Перевозка железнодорожным транспортом ресурсов группы "Резина всякая (в том числе искусственная)" на расстояние в интервале от 7101 км до 7300 км | 1т груза | - | - | - | - | 26516.31 | -
452297-00-7301-7500 | Перевозка железнодорожным транспортом ресурсов группы "Резина всякая (в том числе искусственная)" на расстояние в интервале от 7301 км до 7500 км | 1т груза | - | - | - | - | 27194.41 | -
452297-00-7501-7700 | Перевозка железнодорожным транспортом ресурсов группы "Резина всякая (в том числе искусственная)" на расстояние в интервале от 7501 км до 7700 км | 1т груза | - | - | - | - | 27873.07 | -
452297-00-7701-7900 | Перевозка железнодорожным транспортом ресурсов группы "Резина всякая (в том числе искусственная)" на расстояние в интервале от 7701 км до 7900 км | 1т груза | - | - | - | - | 28551.17 | -
452297-00-7901-8100 | Перевозка железнодорожным транспортом ресурсов группы "Резина всякая (в том числе искусственная)" на расстояние в интервале от 7901 км до 8100 км | 1т груза | - | - | - | - | 29229.83 | -
452297-00-8101-8300 | Перевозка железнодорожным транспортом ресурсов группы "Резина всякая (в том числе искусственная)" на расстояние в интервале от 8101 км до 8300 км | 1т груза | - | - | - | - | 29907.93 | -
452297-00-8301-8500 | Перевозка железнодорожным транспортом ресурсов группы "Резина всякая (в том числе искусственная)" на расстояние в интервале от 8301 км до 8500 км | 1т груза | - | - | - | - | 30586.03 | -
452297-00-8501-8700 | Перевозка железнодорожным транспортом ресурсов группы "Резина всякая (в том числе искусственная)" на расстояние в интервале от 8501 км до 8700 км | 1т груза | - | - | - | - | 31264.69 | -
452297-00-8701-8900 | Перевозка железнодорожным транспортом ресурсов группы "Резина всякая (в том числе искусственная)" на расстояние в интервале от 8701 км до 8900 км | 1т груза | - | - | - | - | 31942.78 | -
452297-00-8901-9100 | Перевозка железнодорожным транспортом ресурсов группы "Резина всякая (в том числе искусственная)" на расстояние в интервале от 8901 км до 9100 км | 1т груза | - | - | - | - | 32621.44 | -
452297-00-9101-9300 | Перевозка железнодорожным транспортом ресурсов группы "Резина всякая (в том числе искусственная)" на расстояние в интервале от 9101 км до 9300 км | 1т груза | - | - | - | - | 33299.54 | -
452297-00-9301-9500 | Перевозка железнодорожным транспортом ресурсов группы "Резина всякая (в том числе искусственная)" на расстояние в интервале от 9301 км до 9500 км | 1т груза | - | - | - | - | 33978.2 | -
452297-00-9501-9700 | Перевозка железнодорожным транспортом ресурсов группы "Резина всякая (в том числе искусственная)" на расстояние в интервале от 9501 км до 9700 км | 1т груза | - | - | - | - | 34656.3 | -
452297-00-9701-9900 | Перевозка железнодорожным транспортом ресурсов группы "Резина всякая (в том числе искусственная)" на расстояние в интервале от 9701 км до 9900 км | 1т груза | - | - | - | - | 35334.4 | -
125348-00-0001-0005 | Перевозка железнодорожным транспортом ресурсов группы "Рейки деревянные, не поименованные в алфавите" на расстояние в интервале от 1 км до 5 км | 1т груза | - | - | - | - | 1385.2 | -
125348-00-0006-0010 | Перевозка железнодорожным транспортом ресурсов группы "Рейки деревянные, не поименованные в алфавите" на расстояние в интервале от 6 км до 10 км | 1т груза | - | - | - | - | 1404.04 | -
125348-00-0011-0015 | Перевозка железнодорожным транспортом ресурсов группы "Рейки деревянные, не поименованные в алфавите" на расстояние в интервале от 11 км до 15 км | 1т груза | - | - | - | - | 1419.56 | -
125348-00-0016-0020 | Перевозка железнодорожным транспортом ресурсов группы "Рейки деревянные, не поименованные в алфавите" на расстояние в интервале от 16 км до 20 км | 1т груза | - | - | - | - | 1435.45 | -
125348-00-0021-0025 | Перевозка железнодорожным транспортом ресурсов группы "Рейки деревянные, не поименованные в алфавите" на расстояние в интервале от 21 км до 25 км | 1т груза | - | - | - | - | 1451.35 | -
125348-00-0026-0030 | Перевозка железнодорожным транспортом ресурсов группы "Рейки деревянные, не поименованные в алфавите" на расстояние в интервале от 26 км до 30 км | 1т груза | - | - | - | - | 1467.24 | -
125348-00-0031-0035 | Перевозка железнодорожным транспортом ресурсов группы "Рейки деревянные, не поименованные в алфавите" на расстояние в интервале от 31 км до 35 км | 1т груза | - | - | - | - | 1483.13 | -
125348-00-0036-0040 | Перевозка железнодорожным транспортом ресурсов группы "Рейки деревянные, не поименованные в алфавите" на расстояние в интервале от 36 км до 40 км | 1т груза | - | - | - | - | 1499.02 | -
125348-00-0041-0045 | Перевозка железнодорожным транспортом ресурсов группы "Рейки деревянные, не поименованные в алфавите" на расстояние в интервале от 41 км до 45 км | 1т груза | - | - | - | - | 1514.91 | -
125348-00-0046-0050 | Перевозка железнодорожным транспортом ресурсов группы "Рейки деревянные, не поименованные в алфавите" на расстояние в интервале от 46 км до 50 км | 1т груза | - | - | - | - | 1530.8 | -
125348-00-0051-0060 | Перевозка железнодорожным транспортом ресурсов группы "Рейки деревянные, не поименованные в алфавите" на расстояние в интервале от 51 км до 60 км | 1т груза | - | - | - | - | 1553.16 | -
125348-00-0061-0070 | Перевозка железнодорожным транспортом ресурсов группы "Рейки деревянные, не поименованные в алфавите" на расстояние в интервале от 61 км до 70 км | 1т груза | - | - | - | - | 1584.58 | -
125348-00-0071-0080 | Перевозка железнодорожным транспортом ресурсов группы "Рейки деревянные, не поименованные в алфавите" на расстояние в интервале от 71 км до 80 км | 1т груза | - | - | - | - | 1616.36 | -
125348-00-0081-0090 | Перевозка железнодорожным транспортом ресурсов группы "Рейки деревянные, не поименованные в алфавите" на расстояние в интервале от 81 км до 90 км | 1т груза | - | - | - | - | 1648.14 | -
125348-00-0091-0100 | Перевозка железнодорожным транспортом ресурсов группы "Рейки деревянные, не поименованные в алфавите" на расстояние в интервале от 91 км до 100 км | 1т груза | - | - | - | - | 1679.55 | -
125348-00-0101-0120 | Перевозка железнодорожным транспортом ресурсов группы "Рейки деревянные, не поименованные в алфавите" на расстояние в интервале от 101 км до 120 км | 1т груза | - | - | - | - | 1727.23 | -
125348-00-0121-0140 | Перевозка железнодорожным транспортом ресурсов группы "Рейки деревянные, не поименованные в алфавите" на расстояние в интервале от 121 км до 140 км | 1т груза | - | - | - | - | 1790.42 | -
125348-00-0141-0160 | Перевозка железнодорожным транспортом ресурсов группы "Рейки деревянные, не поименованные в алфавите" на расстояние в интервале от 141 км до 160 км | 1т груза | - | - | - | - | 1853.99 | -
125348-00-0161-0180 | Перевозка железнодорожным транспортом ресурсов группы "Рейки деревянные, не поименованные в алфавите" на расстояние в интервале от 161 км до 180 км | 1т груза | - | - | - | - | 1909.43 | -
125348-00-0181-0200 | Перевозка железнодорожным транспортом ресурсов группы "Рейки деревянные, не поименованные в алфавите" на расстояние в интервале от 181 км до 200 км | 1т груза | - | - | - | - | 1963.4 | -
125348-00-0201-0220 | Перевозка железнодорожным транспортом ресурсов группы "Рейки деревянные, не поименованные в алфавите" на расстояние в интервале от 201 км до 220 км | 1т груза | - | - | - | - | 2020.33 | -
125348-00-0221-0240 | Перевозка железнодорожным транспортом ресурсов группы "Рейки деревянные, не поименованные в алфавите" на расстояние в интервале от 221 км до 240 км | 1т груза | - | - | - | - | 2070.98 | -
125348-00-0241-0260 | Перевозка железнодорожным транспортом ресурсов группы "Рейки деревянные, не поименованные в алфавите" на расстояние в интервале от 241 км до 260 км | 1т груза | - | - | - | - | 2125.31 | -
125348-00-0261-0280 | Перевозка железнодорожным транспортом ресурсов группы "Рейки деревянные, не поименованные в алфавите" на расстояние в интервале от 261 км до 280 км | 1т груза | - | - | - | - | 2178.92 | -
125348-00-0281-0300 | Перевозка железнодорожным транспортом ресурсов группы "Рейки деревянные, не поименованные в алфавите" на расстояние в интервале от 281 км до 300 км | 1т груза | - | - | - | - | 2231.78 | -
125348-00-0301-0330 | Перевозка железнодорожным транспортом ресурсов группы "Рейки деревянные, не поименованные в алфавите" на расстояние в интервале от 301 км до 330 км | 1т груза | - | - | - | - | 2297.95 | -
125348-00-0331-0360 | Перевозка железнодорожным транспортом ресурсов группы "Рейки деревянные, не поименованные в алфавите" на расстояние в интервале от 331 км до 360 км | 1т груза | - | - | - | - | 2377.8 | -
125348-00-0361-0390 | Перевозка железнодорожным транспортом ресурсов группы "Рейки деревянные, не поименованные в алфавите" на расстояние в интервале от 361 км до 390 км | 1т груза | - | - | - | - | 2456.17 | -
125348-00-0391-0420 | Перевозка железнодорожным транспортом ресурсов группы "Рейки деревянные, не поименованные в алфавите" на расстояние в интервале от 391 км до 420 км | 1т груза | - | - | - | - | 2533.07 | -
125348-00-0421-0450 | Перевозка железнодорожным транспортом ресурсов группы "Рейки деревянные, не поименованные в алфавите" на расстояние в интервале от 421 км до 450 км | 1т груза | - | - | - | - | 2618.45 | -
125348-00-0451-0480 | Перевозка железнодорожным транспортом ресурсов группы "Рейки деревянные, не поименованные в алфавите" на расстояние в интервале от 451 км до 480 км | 1т груза | - | - | - | - | 2693.5 | -
125348-00-0481-0510 | Перевозка железнодорожным транспортом ресурсов группы "Рейки деревянные, не поименованные в алфавите" на расстояние в интервале от 481 км до 510 км | 1т груза | - | - | - | - | 2767.08 | -
125348-00-0511-0540 | Перевозка железнодорожным транспортом ресурсов группы "Рейки деревянные, не поименованные в алфавите" на расстояние в интервале от 511 км до 540 км | 1т груза | - | - | - | - | 2851.36 | -
125348-00-0541-0570 | Перевозка железнодорожным транспортом ресурсов группы "Рейки деревянные, не поименованные в алфавите" на расстояние в интервале от 541 км до 570 км | 1т груза | - | - | - | - | 2922.72 | -
125348-00-0571-0600 | Перевозка железнодорожным транспортом ресурсов группы "Рейки деревянные, не поименованные в алфавите" на расстояние в интервале от 571 км до 600 км | 1т груза | - | - | - | - | 3006.26 | -
125348-00-0601-0640 | Перевозка железнодорожным транспортом ресурсов группы "Рейки деревянные, не поименованные в алфавите" на расстояние в интервале от 601 км до 640 км | 1т груза | - | - | - | - | 3089.45 | -
125348-00-0641-0680 | Перевозка железнодорожным транспортом ресурсов группы "Рейки деревянные, не поименованные в алфавите" на расстояние в интервале от 641 км до 680 км | 1т груза | - | - | - | - | 3199.98 | -
125348-00-0681-0720 | Перевозка железнодорожным транспортом ресурсов группы "Рейки деревянные, не поименованные в алфавите" на расстояние в интервале от 681 км до 720 км | 1т груза | - | - | - | - | 3294.26 | -
125348-00-0721-0760 | Перевозка железнодорожным транспортом ресурсов группы "Рейки деревянные, не поименованные в алфавите" на расстояние в интервале от 721 км до 760 км | 1т груза | - | - | - | - | 3403.68 | -
125348-00-0761-0800 | Перевозка железнодорожным транспортом ресурсов группы "Рейки деревянные, не поименованные в алфавите" на расстояние в интервале от 761 км до 800 км | 1т груза | - | - | - | - | 3495.38 | -
125348-00-0801-0840 | Перевозка железнодорожным транспортом ресурсов группы "Рейки деревянные, не поименованные в алфавите" на расстояние в интервале от 801 км до 840 км | 1т груза | - | - | - | - | 3604.06 | -
125348-00-0841-0880 | Перевозка железнодорожным транспортом ресурсов группы "Рейки деревянные, не поименованные в алфавите" на расстояние в интервале от 841 км до 880 км | 1т груза | - | - | - | - | 3712.74 | -
125348-00-0881-0920 | Перевозка железнодорожным транспортом ресурсов группы "Рейки деревянные, не поименованные в алфавите" на расстояние в интервале от 881 км до 920 км | 1т груза | - | - | - | - | 3800.76 | -
125348-00-0921-0960 | Перевозка железнодорожным транспортом ресурсов группы "Рейки деревянные, не поименованные в алфавите" на расстояние в интервале от 921 км до 960 км | 1т груза | - | - | - | - | 3908.33 | -
125348-00-0961-1000 | Перевозка железнодорожным транспортом ресурсов группы "Рейки деревянные, не поименованные в алфавите" на расстояние в интервале от 961 км до 1000 км | 1т груза | - | - | - | - | 3993.76 | -
125348-00-1001-1050 | Перевозка железнодорожным транспортом ресурсов группы "Рейки деревянные, не поименованные в алфавите" на расстояние в интервале от 1001 км до 1050 км | 1т груза | - | - | - | - | 4113.9 | -
125348-00-1051-1100 | Перевозка железнодорожным транспортом ресурсов группы "Рейки деревянные, не поименованные в алфавите" на расстояние в интервале от 1051 км до 1100 км | 1т груза | - | - | - | - | 4247.35 | -
125348-00-1101-1150 | Перевозка железнодорожным транспортом ресурсов группы "Рейки деревянные, не поименованные в алфавите" на расстояние в интервале от 1101 км до 1150 км | 1т груза | - | - | - | - | 4355.34 | -
125348-00-1151-1200 | Перевозка железнодорожным транспортом ресурсов группы "Рейки деревянные, не поименованные в алфавите" на расстояние в интервале от 1151 км до 1200 км | 1т груза | - | - | - | - | 4487.32 | -
125348-00-1201-1250 | Перевозка железнодорожным транспортом ресурсов группы "Рейки деревянные, не поименованные в алфавите" на расстояние в интервале от 1201 км до 1250 км | 1т груза | - | - | - | - | 4591.98 | -
125348-00-1251-1300 | Перевозка железнодорожным транспортом ресурсов группы "Рейки деревянные, не поименованные в алфавите" на расстояние в интервале от 1251 км до 1300 км | 1т груза | - | - | - | - | 4723.22 | -
125348-00-1301-1350 | Перевозка железнодорожным транспортом ресурсов группы "Рейки деревянные, не поименованные в алфавите" на расстояние в интервале от 1301 км до 1350 км | 1т груза | - | - | - | - | 4824.2 | -
125348-00-1351-1400 | Перевозка железнодорожным транспортом ресурсов группы "Рейки деревянные, не поименованные в алфавите" на расстояние в интервале от 1351 км до 1400 км | 1т груза | - | - | - | - | 4953.96 | -
125348-00-1401-1450 | Перевозка железнодорожным транспортом ресурсов группы "Рейки деревянные, не поименованные в алфавите" на расстояние в интервале от 1401 км до 1450 км | 1т груза | - | - | - | - | 5084.09 | -
125348-00-1451-1500 | Перевозка железнодорожным транспортом ресурсов группы "Рейки деревянные, не поименованные в алфавите" на расстояние в интервале от 1451 км до 1500 км | 1т груза | - | - | - | - | 5180.64 | -
125348-00-1501-1600 | Перевозка железнодорожным транспортом ресурсов группы "Рейки деревянные, не поименованные в алфавите" на расстояние в интервале от 1501 км до 1600 км | 1т груза | - | - | - | - | 5373.99 | -
125348-00-1601-1700 | Перевозка железнодорожным транспортом ресурсов группы "Рейки деревянные, не поименованные в алфавите" на расстояние в интервале от 1601 км до 1700 км | 1т груза | - | - | - | - | 5594.39 | -
125348-00-1701-1800 | Перевозка железнодорожным транспортом ресурсов группы "Рейки деревянные, не поименованные в алфавите" на расстояние в интервале от 1701 км до 1800 км | 1т груза | - | - | - | - | 5810 | -
125348-00-1801-1900 | Перевозка железнодорожным транспортом ресурсов группы "Рейки деревянные, не поименованные в алфавите" на расстояние в интервале от 1801 км до 1900 км | 1т груза | - | - | - | - | 6063.25 | -
125348-00-1901-2000 | Перевозка железнодорожным транспортом ресурсов группы "Рейки деревянные, не поименованные в алфавите" на расстояние в интервале от 1901 км до 2000 км | 1т груза | - | - | - | - | 6272.22 | -
125348-00-2001-2100 | Перевозка железнодорожным транспортом ресурсов группы "Рейки деревянные, не поименованные в алфавите" на расстояние в интервале от 2001 км до 2100 км | 1т груза | - | - | - | - | 6476.39 | -
125348-00-2101-2200 | Перевозка железнодорожным транспортом ресурсов группы "Рейки деревянные, не поименованные в алфавите" на расстояние в интервале от 2101 км до 2200 км | 1т груза | - | - | - | - | 6725.21 | -
125348-00-2201-2300 | Перевозка железнодорожным транспортом ресурсов группы "Рейки деревянные, не поименованные в алфавите" на расстояние в интервале от 2201 км до 2300 км | 1т груза | - | - | - | - | 6922.73 | -
125348-00-2301-2400 | Перевозка железнодорожным транспортом ресурсов группы "Рейки деревянные, не поименованные в алфавите" на расстояние в интервале от 2301 км до 2400 км | 1т груза | - | - | - | - | 7115.83 | -
125348-00-2401-2500 | Перевозка железнодорожным транспортом ресурсов группы "Рейки деревянные, не поименованные в алфавите" на расстояние в интервале от 2401 км до 2500 км | 1т груза | - | - | - | - | 7359.86 | -
125348-00-2501-2600 | Перевозка железнодорожным транспортом ресурсов группы "Рейки деревянные, не поименованные в алфавите" на расстояние в интервале от 2501 км до 2600 км | 1т груза | - | - | - | - | 7545.94 | -
125348-00-2601-2700 | Перевозка железнодорожным транспортом ресурсов группы "Рейки деревянные, не поименованные в алфавите" на расстояние в интервале от 2601 км до 2700 км | 1т груза | - | - | - | - | 7727.6 | -
125348-00-2701-2800 | Перевозка железнодорожным транспортом ресурсов группы "Рейки деревянные, не поименованные в алфавите" на расстояние в интервале от 2701 км до 2800 км | 1т груза | - | - | - | - | 7967.2 | -
125348-00-2801-2900 | Перевозка железнодорожным транспортом ресурсов группы "Рейки деревянные, не поименованные в алфавите" на расстояние в интервале от 2801 км до 2900 км | 1т груза | - | - | - | - | 8142.22 | -
125348-00-2901-3000 | Перевозка железнодорожным транспортом ресурсов группы "Рейки деревянные, не поименованные в алфавите" на расстояние в интервале от 2901 км до 3000 км | 1т груза | - | - | - | - | 8312.44 | -
125348-00-3001-3100 | Перевозка железнодорожным транспортом ресурсов группы "Рейки деревянные, не поименованные в алфавите" на расстояние в интервале от 3001 км до 3100 км | 1т груза | - | - | - | - | 8384.43 | -
125348-00-3101-3200 | Перевозка железнодорожным транспортом ресурсов группы "Рейки деревянные, не поименованные в алфавите" на расстояние в интервале от 3101 км до 3200 км | 1т груза | - | - | - | - | 8615.12 | -
125348-00-3201-3300 | Перевозка железнодорожным транспортом ресурсов группы "Рейки деревянные, не поименованные в алфавите" на расстояние в интервале от 3201 км до 3300 км | 1т груза | - | - | - | - | 8845.81 | -
125348-00-3301-3400 | Перевозка железнодорожным транспортом ресурсов группы "Рейки деревянные, не поименованные в алфавите" на расстояние в интервале от 3301 км до 3400 км | 1т груза | - | - | - | - | 9076.13 | -
125348-00-3401-3500 | Перевозка железнодорожным транспортом ресурсов группы "Рейки деревянные, не поименованные в алфавите" на расстояние в интервале от 3401 км до 3500 км | 1т груза | - | - | - | - | 9306.82 | -
125348-00-3501-3600 | Перевозка железнодорожным транспортом ресурсов группы "Рейки деревянные, не поименованные в алфавите" на расстояние в интервале от 3501 км до 3600 км | 1т груза | - | - | - | - | 9537.5 | -
125348-00-3601-3700 | Перевозка железнодорожным транспортом ресурсов группы "Рейки деревянные, не поименованные в алфавите" на расстояние в интервале от 3601 км до 3700 км | 1т груза | - | - | - | - | 9767.83 | -
125348-00-3701-3800 | Перевозка железнодорожным транспортом ресурсов группы "Рейки деревянные, не поименованные в алфавите" на расстояние в интервале от 3701 км до 3800 км | 1т груза | - | - | - | - | 9998.52 | -
125348-00-3801-3900 | Перевозка железнодорожным транспортом ресурсов группы "Рейки деревянные, не поименованные в алфавите" на расстояние в интервале от 3801 км до 3900 км | 1т груза | - | - | - | - | 10229.2 | -
125348-00-3901-4000 | Перевозка железнодорожным транспортом ресурсов группы "Рейки деревянные, не поименованные в алфавите" на расстояние в интервале от 3901 км до 4000 км | 1т груза | - | - | - | - | 10459.53 | -
125348-00-4001-4100 | Перевозка железнодорожным транспортом ресурсов группы "Рейки деревянные, не поименованные в алфавите" на расстояние в интервале от 4001 км до 4100 км | 1т груза | - | - | - | - | 10690.21 | -
125348-00-4101-4200 | Перевозка железнодорожным транспортом ресурсов группы "Рейки деревянные, не поименованные в алфавите" на расстояние в интервале от 4101 км до 4200 км | 1т груза | - | - | - | - | 10920.54 | -
125348-00-4201-4300 | Перевозка железнодорожным транспортом ресурсов группы "Рейки деревянные, не поименованные в алфавите" на расстояние в интервале от 4201 км до 4300 км | 1т груза | - | - | - | - | 11151.23 | -
125348-00-4301-4400 | Перевозка железнодорожным транспортом ресурсов группы "Рейки деревянные, не поименованные в алфавите" на расстояние в интервале от 4301 км до 4400 км | 1т груза | - | - | - | - | 11381.91 | -
125348-00-4401-4500 | Перевозка железнодорожным транспортом ресурсов группы "Рейки деревянные, не поименованные в алфавите" на расстояние в интервале от 4401 км до 4500 км | 1т груза | - | - | - | - | 11612.24 | -
125348-00-4501-4600 | Перевозка железнодорожным транспортом ресурсов группы "Рейки деревянные, не поименованные в алфавите" на расстояние в интервале от 4501 км до 4600 км | 1т груза | - | - | - | - | 11842.92 | -
125348-00-4601-4700 | Перевозка железнодорожным транспортом ресурсов группы "Рейки деревянные, не поименованные в алфавите" на расстояние в интервале от 4601 км до 4700 км | 1т груза | - | - | - | - | 12073.61 | -
125348-00-4701-4800 | Перевозка железнодорожным транспортом ресурсов группы "Рейки деревянные, не поименованные в алфавите" на расстояние в интервале от 4701 км до 4800 км | 1т груза | - | - | - | - | 12303.94 | -
125348-00-4801-4900 | Перевозка железнодорожным транспортом ресурсов группы "Рейки деревянные, не поименованные в алфавите" на расстояние в интервале от 4801 км до 4900 км | 1т груза | - | - | - | - | 12534.62 | -
125348-00-4901-5000 | Перевозка железнодорожным транспортом ресурсов группы "Рейки деревянные, не поименованные в алфавите" на расстояние в интервале от 4901 км до 5000 км | 1т груза | - | - | - | - | 12765.31 | -
125348-00-5001-5100 | Перевозка железнодорожным транспортом ресурсов группы "Рейки деревянные, не поименованные в алфавите" на расстояние в интервале от 5001 км до 5100 км | 1т груза | - | - | - | - | 12995.63 | -
125348-00-5101-5200 | Перевозка железнодорожным транспортом ресурсов группы "Рейки деревянные, не поименованные в алфавите" на расстояние в интервале от 5101 км до 5200 км | 1т груза | - | - | - | - | 13226.32 | -
125348-00-5201-5300 | Перевозка железнодорожным транспортом ресурсов группы "Рейки деревянные, не поименованные в алфавите" на расстояние в интервале от 5201 км до 5300 км | 1т груза | - | - | - | - | 13457.01 | -
125348-00-5301-5400 | Перевозка железнодорожным транспортом ресурсов группы "Рейки деревянные, не поименованные в алфавите" на расстояние в интервале от 5301 км до 5400 км | 1т груза | - | - | - | - | 13687.33 | -
125348-00-5401-5500 | Перевозка железнодорожным транспортом ресурсов группы "Рейки деревянные, не поименованные в алфавите" на расстояние в интервале от 5401 км до 5500 км | 1т груза | - | - | - | - | 13918.02 | -
125348-00-5501-5700 | Перевозка железнодорожным транспортом ресурсов группы "Рейки деревянные, не поименованные в алфавите" на расстояние в интервале от 5501 км до 5700 км | 1т груза | - | - | - | - | 14263.69 | -
125348-00-5701-5900 | Перевозка железнодорожным транспортом ресурсов группы "Рейки деревянные, не поименованные в алфавите" на расстояние в интервале от 5701 км до 5900 км | 1т груза | - | - | - | - | 14725.06 | -
125348-00-5901-6100 | Перевозка железнодорожным транспортом ресурсов группы "Рейки деревянные, не поименованные в алфавите" на расстояние в интервале от 5901 км до 6100 км | 1т груза | - | - | - | - | 15186.07 | -
125348-00-6101-6300 | Перевозка железнодорожным транспортом ресурсов группы "Рейки деревянные, не поименованные в алфавите" на расстояние в интервале от 6101 км до 6300 км | 1т груза | - | - | - | - | 15647.08 | -
125348-00-6301-6500 | Перевозка железнодорожным транспортом ресурсов группы "Рейки деревянные, не поименованные в алфавите" на расстояние в интервале от 6301 км до 6500 км | 1т груза | - | - | - | - | 16108.46 | -
125348-00-6501-6700 | Перевозка железнодорожным транспортом ресурсов группы "Рейки деревянные, не поименованные в алфавите" на расстояние в интервале от 6501 км до 6700 км | 1т груза | - | - | - | - | 16569.47 | -
125348-00-6701-6900 | Перевозка железнодорожным транспортом ресурсов группы "Рейки деревянные, не поименованные в алфавите" на расстояние в интервале от 6701 км до 6900 км | 1т груза | - | - | - | - | 17030.48 | -
125348-00-6901-7100 | Перевозка железнодорожным транспортом ресурсов группы "Рейки деревянные, не поименованные в алфавите" на расстояние в интервале от 6901 км до 7100 км | 1т груза | - | - | - | - | 17491.85 | -
125348-00-7101-7300 | Перевозка железнодорожным транспортом ресурсов группы "Рейки деревянные, не поименованные в алфавите" на расстояние в интервале от 7101 км до 7300 км | 1т груза | - | - | - | - | 17952.87 | -
125348-00-7301-7500 | Перевозка железнодорожным транспортом ресурсов группы "Рейки деревянные, не поименованные в алфавите" на расстояние в интервале от 7301 км до 7500 км | 1т груза | - | - | - | - | 18413.88 | -
125348-00-7501-7700 | Перевозка железнодорожным транспортом ресурсов группы "Рейки деревянные, не поименованные в алфавите" на расстояние в интервале от 7501 км до 7700 км | 1т груза | - | - | - | - | 18874.89 | -
125348-00-7701-7900 | Перевозка железнодорожным транспортом ресурсов группы "Рейки деревянные, не поименованные в алфавите" на расстояние в интервале от 7701 км до 7900 км | 1т груза | - | - | - | - | 19336.26 | -
125348-00-7901-8100 | Перевозка железнодорожным транспортом ресурсов группы "Рейки деревянные, не поименованные в алфавите" на расстояние в интервале от 7901 км до 8100 км | 1т груза | - | - | - | - | 19797.27 | -
125348-00-8101-8300 | Перевозка железнодорожным транспортом ресурсов группы "Рейки деревянные, не поименованные в алфавите" на расстояние в интервале от 8101 км до 8300 км | 1т груза | - | - | - | - | 20258.29 | -
125348-00-8301-8500 | Перевозка железнодорожным транспортом ресурсов группы "Рейки деревянные, не поименованные в алфавите" на расстояние в интервале от 8301 км до 8500 км | 1т груза | - | - | - | - | 20719.66 | -
125348-00-8501-8700 | Перевозка железнодорожным транспортом ресурсов группы "Рейки деревянные, не поименованные в алфавите" на расстояние в интервале от 8501 км до 8700 км | 1т груза | - | - | - | - | 21180.67 | -
125348-00-8701-8900 | Перевозка железнодорожным транспортом ресурсов группы "Рейки деревянные, не поименованные в алфавите" на расстояние в интервале от 8701 км до 8900 км | 1т груза | - | - | - | - | 21641.68 | -
125348-00-8901-9100 | Перевозка железнодорожным транспортом ресурсов группы "Рейки деревянные, не поименованные в алфавите" на расстояние в интервале от 8901 км до 9100 км | 1т груза | - | - | - | - | 22103.06 | -
125348-00-9101-9300 | Перевозка железнодорожным транспортом ресурсов группы "Рейки деревянные, не поименованные в алфавите" на расстояние в интервале от 9101 км до 9300 км | 1т груза | - | - | - | - | 22564.07 | -
125348-00-9301-9500 | Перевозка железнодорожным транспортом ресурсов группы "Рейки деревянные, не поименованные в алфавите" на расстояние в интервале от 9301 км до 9500 км | 1т груза | - | - | - | - | 23025.08 | -
125348-00-9501-9700 | Перевозка железнодорожным транспортом ресурсов группы "Рейки деревянные, не поименованные в алфавите" на расстояние в интервале от 9501 км до 9700 км | 1т груза | - | - | - | - | 23486.09 | -
125348-00-9701-9900 | Перевозка железнодорожным транспортом ресурсов группы "Рейки деревянные, не поименованные в алфавите" на расстояние в интервале от 9701 км до 9900 км | 1т груза | - | - | - | - | 23947.47 | -
411475-00-0001-0005 | Перевозка железнодорожным транспортом ресурсов группы "Рейки из черных металлов" на расстояние в интервале от 1 км до 5 км | 1т груза | - | - | - | - | 1214.31 | -
411475-00-0006-0010 | Перевозка железнодорожным транспортом ресурсов группы "Рейки из черных металлов" на расстояние в интервале от 6 км до 10 км | 1т груза | - | - | - | - | 1231.82 | -
411475-00-0011-0015 | Перевозка железнодорожным транспортом ресурсов группы "Рейки из черных металлов" на расстояние в интервале от 11 км до 15 км | 1т груза | - | - | - | - | 1246.61 | -
411475-00-0016-0020 | Перевозка железнодорожным транспортом ресурсов группы "Рейки из черных металлов" на расстояние в интервале от 16 км до 20 км | 1т груза | - | - | - | - | 1261.74 | -
411475-00-0021-0025 | Перевозка железнодорожным транспортом ресурсов группы "Рейки из черных металлов" на расстояние в интервале от 21 км до 25 км | 1т груза | - | - | - | - | 1276.53 | -
411475-00-0026-0030 | Перевозка железнодорожным транспортом ресурсов группы "Рейки из черных металлов" на расстояние в интервале от 26 км до 30 км | 1т груза | - | - | - | - | 1291.31 | -
411475-00-0031-0035 | Перевозка железнодорожным транспортом ресурсов группы "Рейки из черных металлов" на расстояние в интервале от 31 км до 35 км | 1т груза | - | - | - | - | 1306.44 | -
411475-00-0036-0040 | Перевозка железнодорожным транспортом ресурсов группы "Рейки из черных металлов" на расстояние в интервале от 36 км до 40 км | 1т груза | - | - | - | - | 1321.23 | -
411475-00-0041-0045 | Перевозка железнодорожным транспортом ресурсов группы "Рейки из черных металлов" на расстояние в интервале от 41 км до 45 км | 1т груза | - | - | - | - | 1336.02 | -
411475-00-0046-0050 | Перевозка железнодорожным транспортом ресурсов группы "Рейки из черных металлов" на расстояние в интервале от 46 км до 50 км | 1т груза | - | - | - | - | 1351.15 | -
411475-00-0051-0060 | Перевозка железнодорожным транспортом ресурсов группы "Рейки из черных металлов" на расстояние в интервале от 51 км до 60 км | 1т груза | - | - | - | - | 1372.15 | -
411475-00-0061-0070 | Перевозка железнодорожным транспортом ресурсов группы "Рейки из черных металлов" на расстояние в интервале от 61 км до 70 км | 1т груза | - | - | - | - | 1401.73 | -
411475-00-0071-0080 | Перевозка железнодорожным транспортом ресурсов группы "Рейки из черных металлов" на расстояние в интервале от 71 км до 80 км | 1т груза | - | - | - | - | 1431.65 | -
411475-00-0081-0090 | Перевозка железнодорожным транспортом ресурсов группы "Рейки из черных металлов" на расстояние в интервале от 81 км до 90 км | 1т груза | - | - | - | - | 1461.56 | -
411475-00-0091-0100 | Перевозка железнодорожным транспортом ресурсов группы "Рейки из черных металлов" на расстояние в интервале от 91 км до 100 км | 1т груза | - | - | - | - | 1491.14 | -
411475-00-0101-0120 | Перевозка железнодорожным транспортом ресурсов группы "Рейки из черных металлов" на расстояние в интервале от 101 км до 120 км | 1т груза | - | - | - | - | 1535.85 | -
411475-00-0121-0140 | Перевозка железнодорожным транспортом ресурсов группы "Рейки из черных металлов" на расстояние в интервале от 121 км до 140 км | 1т груза | - | - | - | - | 1595.35 | -
411475-00-0141-0160 | Перевозка железнодорожным транспортом ресурсов группы "Рейки из черных металлов" на расстояние в интервале от 141 км до 160 км | 1т груза | - | - | - | - | 1655.19 | -
411475-00-0161-0180 | Перевозка железнодорожным транспортом ресурсов группы "Рейки из черных металлов" на расстояние в интервале от 161 км до 180 км | 1т груза | - | - | - | - | 1707.2 | -
411475-00-0181-0200 | Перевозка железнодорожным транспортом ресурсов группы "Рейки из черных металлов" на расстояние в интервале от 181 км до 200 км | 1т груза | - | - | - | - | 1757.86 | -
411475-00-0201-0220 | Перевозка железнодорожным транспортом ресурсов группы "Рейки из черных металлов" на расстояние в интервале от 201 км до 220 км | 1т груза | - | - | - | - | 1810.9 | -
411475-00-0221-0240 | Перевозка железнодорожным транспортом ресурсов группы "Рейки из черных металлов" на расстояние в интервале от 221 км до 240 км | 1т груза | - | - | - | - | 1858.49 | -
411475-00-0241-0260 | Перевозка железнодорожным транспортом ресурсов группы "Рейки из черных металлов" на расстояние в интервале от 241 км до 260 км | 1т груза | - | - | - | - | 1909.48 | -
411475-00-0261-0280 | Перевозка железнодорожным транспортом ресурсов группы "Рейки из черных металлов" на расстояние в интервале от 261 км до 280 км | 1т груза | - | - | - | - | 1959.8 | -
411475-00-0281-0300 | Перевозка железнодорожным транспортом ресурсов группы "Рейки из черных металлов" на расстояние в интервале от 281 км до 300 км | 1т груза | - | - | - | - | 2009.09 | -
411475-00-0301-0330 | Перевозка железнодорожным транспортом ресурсов группы "Рейки из черных металлов" на расстояние в интервале от 301 км до 330 км | 1т груза | - | - | - | - | 2071.48 | -
411475-00-0331-0360 | Перевозка железнодорожным транспортом ресурсов группы "Рейки из черных металлов" на расстояние в интервале от 331 км до 360 км | 1т груза | - | - | - | - | 2146.27 | -
411475-00-0361-0390 | Перевозка железнодорожным транспортом ресурсов группы "Рейки из черных металлов" на расстояние в интервале от 361 км до 390 км | 1т груза | - | - | - | - | 2219.7 | -
411475-00-0391-0420 | Перевозка железнодорожным транспортом ресурсов группы "Рейки из черных металлов" на расстояние в интервале от 391 км до 420 км | 1т груза | - | - | - | - | 2291.77 | -
411475-00-0421-0450 | Перевозка железнодорожным транспортом ресурсов группы "Рейки из черных металлов" на расстояние в интервале от 421 км до 450 км | 1т груза | - | - | - | - | 2372.01 | -
411475-00-0451-0480 | Перевозка железнодорожным транспортом ресурсов группы "Рейки из черных металлов" на расстояние в интервале от 451 км до 480 км | 1т груза | - | - | - | - | 2442.04 | -
411475-00-0481-0510 | Перевозка железнодорожным транспортом ресурсов группы "Рейки из черных металлов" на расстояние в интервале от 481 км до 510 км | 1т груза | - | - | - | - | 2511.05 | -
411475-00-0511-0540 | Перевозка железнодорожным транспортом ресурсов группы "Рейки из черных металлов" на расстояние в интервале от 511 км до 540 км | 1т груза | - | - | - | - | 2589.92 | -
411475-00-0541-0570 | Перевозка железнодорожным транспортом ресурсов группы "Рейки из черных металлов" на расстояние в интервале от 541 км до 570 км | 1т груза | - | - | - | - | 2656.89 | -
411475-00-0571-0600 | Перевозка железнодорожным транспортом ресурсов группы "Рейки из черных металлов" на расстояние в интервале от 571 км до 600 км | 1т груза | - | - | - | - | 2735.08 | -
411475-00-0601-0640 | Перевозка железнодорожным транспортом ресурсов группы "Рейки из черных металлов" на расстояние в интервале от 601 км до 640 км | 1т груза | - | - | - | - | 2813.1 | -
411475-00-0641-0680 | Перевозка железнодорожным транспортом ресурсов группы "Рейки из черных металлов" на расстояние в интервале от 641 км до 680 км | 1т груза | - | - | - | - | 2916.45 | -
411475-00-0681-0720 | Перевозка железнодорожным транспортом ресурсов группы "Рейки из черных металлов" на расстояние в интервале от 681 км до 720 км | 1т груза | - | - | - | - | 3004.84 | -
411475-00-0721-0760 | Перевозка железнодорожным транспортом ресурсов группы "Рейки из черных металлов" на расстояние в интервале от 721 км до 760 км | 1т груза | - | - | - | - | 3107.51 | -
411475-00-0761-0800 | Перевозка железнодорожным транспортом ресурсов группы "Рейки из черных металлов" на расстояние в интервале от 761 км до 800 км | 1т груза | - | - | - | - | 3193.17 | -
411475-00-0801-0840 | Перевозка железнодорожным транспортом ресурсов группы "Рейки из черных металлов" на расстояние в интервале от 801 км до 840 км | 1т груза | - | - | - | - | 3295.16 | -
411475-00-0841-0880 | Перевозка железнодорожным транспортом ресурсов группы "Рейки из черных металлов" на расстояние в интервале от 841 км до 880 км | 1т груза | - | - | - | - | 3396.81 | -
411475-00-0881-0920 | Перевозка железнодорожным транспортом ресурсов группы "Рейки из черных металлов" на расстояние в интервале от 881 км до 920 км | 1т груза | - | - | - | - | 3479.08 | -
411475-00-0921-0960 | Перевозка железнодорожным транспортом ресурсов группы "Рейки из черных металлов" на расстояние в интервале от 921 км до 960 км | 1т груза | - | - | - | - | 3580.05 | -
411475-00-0961-1000 | Перевозка железнодорожным транспортом ресурсов группы "Рейки из черных металлов" на расстояние в интервале от 961 км до 1000 км | 1т груза | - | - | - | - | 3659.59 | -
411475-00-1001-1050 | Перевозка железнодорожным транспортом ресурсов группы "Рейки из черных металлов" на расстояние в интервале от 1001 км до 1050 км | 1т груза | - | - | - | - | 3772.29 | -
411475-00-1051-1100 | Перевозка железнодорожным транспортом ресурсов группы "Рейки из черных металлов" на расстояние в интервале от 1051 км до 1100 км | 1т груза | - | - | - | - | 3897.39 | -
411475-00-1101-1150 | Перевозка железнодорожным транспортом ресурсов группы "Рейки из черных металлов" на расстояние в интервале от 1101 км до 1150 км | 1т груза | - | - | - | - | 3997.67 | -
411475-00-1151-1200 | Перевозка железнодорожным транспортом ресурсов группы "Рейки из черных металлов" на расстояние в интервале от 1151 км до 1200 км | 1т груза | - | - | - | - | 4121.76 | -
411475-00-1201-1250 | Перевозка железнодорожным транспортом ресурсов группы "Рейки из черных металлов" на расстояние в интервале от 1201 км до 1250 км | 1т груза | - | - | - | - | 4219.32 | -
411475-00-1251-1300 | Перевозка железнодорожным транспортом ресурсов группы "Рейки из черных металлов" на расстояние в интервале от 1251 км до 1300 км | 1т груза | - | - | - | - | 4342.04 | -
411475-00-1301-1350 | Перевозка железнодорожным транспортом ресурсов группы "Рейки из черных металлов" на расстояние в интервале от 1301 км до 1350 км | 1т груза | - | - | - | - | 4436.2 | -
411475-00-1351-1400 | Перевозка железнодорожным транспортом ресурсов группы "Рейки из черных металлов" на расстояние в интервале от 1351 км до 1400 км | 1т груза | - | - | - | - | 4557.91 | -
411475-00-1401-1450 | Перевозка железнодорожным транспортом ресурсов группы "Рейки из черных металлов" на расстояние в интервале от 1401 км до 1450 км | 1т груза | - | - | - | - | 4679.95 | -
411475-00-1451-1500 | Перевозка железнодорожным транспортом ресурсов группы "Рейки из черных металлов" на расстояние в интервале от 1451 км до 1500 км | 1т груза | - | - | - | - | 4769.69 | -
411475-00-1501-1600 | Перевозка железнодорожным транспортом ресурсов группы "Рейки из черных металлов" на расстояние в интервале от 1501 км до 1600 км | 1т груза | - | - | - | - | 4950.71 | -
411475-00-1601-1700 | Перевозка железнодорожным транспортом ресурсов группы "Рейки из черных металлов" на расстояние в интервале от 1601 км до 1700 км | 1т груза | - | - | - | - | 5156.03 | -
411475-00-1701-1800 | Перевозка железнодорожным транспортом ресурсов группы "Рейки из черных металлов" на расстояние в интервале от 1701 км до 1800 км | 1т груза | - | - | - | - | 5357.27 | -
411475-00-1801-1900 | Перевозка железнодорожным транспортом ресурсов группы "Рейки из черных металлов" на расстояние в интервале от 1801 км до 1900 км | 1т груза | - | - | - | - | 5594.56 | -
411475-00-1901-2000 | Перевозка железнодорожным транспортом ресурсов группы "Рейки из черных металлов" на расстояние в интервале от 1901 км до 2000 км | 1т груза | - | - | - | - | 5789.33 | -
411475-00-2001-2100 | Перевозка железнодорожным транспортом ресурсов группы "Рейки из черных металлов" на расстояние в интервале от 2001 км до 2100 км | 1т груза | - | - | - | - | 5979.68 | -
411475-00-2101-2200 | Перевозка железнодорожным транспортом ресурсов группы "Рейки из черных металлов" на расстояние в интервале от 2101 км до 2200 км | 1т груза | - | - | - | - | 6212.21 | -
411475-00-2201-2300 | Перевозка железнодорожным транспортом ресурсов группы "Рейки из черных металлов" на расстояние в интервале от 2201 км до 2300 км | 1т груза | - | - | - | - | 6396.1 | -
411475-00-2301-2400 | Перевозка железнодорожным транспортом ресурсов группы "Рейки из черных металлов" на расстояние в интервале от 2301 км до 2400 км | 1т груза | - | - | - | - | 6575.57 | -
411475-00-2401-2500 | Перевозка железнодорожным транспортом ресурсов группы "Рейки из черных металлов" на расстояние в интервале от 2401 км до 2500 км | 1т груза | - | - | - | - | 6804.02 | -
411475-00-2501-2600 | Перевозка железнодорожным транспортом ресурсов группы "Рейки из черных металлов" на расстояние в интервале от 2501 км до 2600 км | 1т груза | - | - | - | - | 6977.02 | -
411475-00-2601-2700 | Перевозка железнодорожным транспортом ресурсов группы "Рейки из черных металлов" на расстояние в интервале от 2601 км до 2700 км | 1т груза | - | - | - | - | 7145.61 | -
411475-00-2701-2800 | Перевозка железнодорожным транспортом ресурсов группы "Рейки из черных металлов" на расстояние в интервале от 2701 км до 2800 км | 1т груза | - | - | - | - | 7369.63 | -
411475-00-2801-2900 | Перевозка железнодорожным транспортом ресурсов группы "Рейки из черных металлов" на расстояние в интервале от 2801 км до 2900 км | 1т груза | - | - | - | - | 7531.76 | -
411475-00-2901-3000 | Перевозка железнодорожным транспортом ресурсов группы "Рейки из черных металлов" на расстояние в интервале от 2901 км до 3000 км | 1т груза | - | - | - | - | 7689.46 | -
411475-00-3001-3100 | Перевозка железнодорожным транспортом ресурсов группы "Рейки из черных металлов" на расстояние в интервале от 3001 км до 3100 км | 1т груза | - | - | - | - | 7758.41 | -
411475-00-3101-3200 | Перевозка железнодорожным транспортом ресурсов группы "Рейки из черных металлов" на расстояние в интервале от 3101 км до 3200 км | 1т груза | - | - | - | - | 7973.83 | -
411475-00-3201-3300 | Перевозка железнодорожным транспортом ресурсов группы "Рейки из черных металлов" на расстояние в интервале от 3201 км до 3300 км | 1т груза | - | - | - | - | 8189.59 | -
411475-00-3301-3400 | Перевозка железнодорожным транспортом ресурсов группы "Рейки из черных металлов" на расстояние в интервале от 3301 км до 3400 км | 1т груза | - | - | - | - | 8405.01 | -
411475-00-3401-3500 | Перевозка железнодорожным транспортом ресурсов группы "Рейки из черных металлов" на расстояние в интервале от 3401 км до 3500 км | 1т груза | - | - | - | - | 8620.43 | -
411475-00-3501-3600 | Перевозка железнодорожным транспортом ресурсов группы "Рейки из черных металлов" на расстояние в интервале от 3501 км до 3600 км | 1т груза | - | - | - | - | 8835.85 | -
411475-00-3601-3700 | Перевозка железнодорожным транспортом ресурсов группы "Рейки из черных металлов" на расстояние в интервале от 3601 км до 3700 км | 1т груза | - | - | - | - | 9051.6 | -
411475-00-3701-3800 | Перевозка железнодорожным транспортом ресурсов группы "Рейки из черных металлов" на расстояние в интервале от 3701 км до 3800 км | 1т груза | - | - | - | - | 9267.02 | -
411475-00-3801-3900 | Перевозка железнодорожным транспортом ресурсов группы "Рейки из черных металлов" на расстояние в интервале от 3801 км до 3900 км | 1т груза | - | - | - | - | 9482.44 | -
411475-00-3901-4000 | Перевозка железнодорожным транспортом ресурсов группы "Рейки из черных металлов" на расстояние в интервале от 3901 км до 4000 км | 1т груза | - | - | - | - | 9698.2 | -
411475-00-4001-4100 | Перевозка железнодорожным транспортом ресурсов группы "Рейки из черных металлов" на расстояние в интервале от 4001 км до 4100 км | 1т груза | - | - | - | - | 9913.62 | -
411475-00-4101-4200 | Перевозка железнодорожным транспортом ресурсов группы "Рейки из черных металлов" на расстояние в интервале от 4101 км до 4200 км | 1т груза | - | - | - | - | 10129.04 | -
411475-00-4201-4300 | Перевозка железнодорожным транспортом ресурсов группы "Рейки из черных металлов" на расстояние в интервале от 4201 км до 4300 км | 1т груза | - | - | - | - | 10344.79 | -
411475-00-4301-4400 | Перевозка железнодорожным транспортом ресурсов группы "Рейки из черных металлов" на расстояние в интервале от 4301 км до 4400 км | 1т груза | - | - | - | - | 10560.21 | -
411475-00-4401-4500 | Перевозка железнодорожным транспортом ресурсов группы "Рейки из черных металлов" на расстояние в интервале от 4401 км до 4500 км | 1т груза | - | - | - | - | 10775.63 | -
411475-00-4501-4600 | Перевозка железнодорожным транспортом ресурсов группы "Рейки из черных металлов" на расстояние в интервале от 4501 км до 4600 км | 1т груза | - | - | - | - | 10991.05 | -
411475-00-4601-4700 | Перевозка железнодорожным транспортом ресурсов группы "Рейки из черных металлов" на расстояние в интервале от 4601 км до 4700 км | 1т груза | - | - | - | - | 11206.8 | -
411475-00-4701-4800 | Перевозка железнодорожным транспортом ресурсов группы "Рейки из черных металлов" на расстояние в интервале от 4701 км до 4800 км | 1т груза | - | - | - | - | 11422.23 | -
411475-00-4801-4900 | Перевозка железнодорожным транспортом ресурсов группы "Рейки из черных металлов" на расстояние в интервале от 4801 км до 4900 км | 1т груза | - | - | - | - | 11637.65 | -
411475-00-4901-5000 | Перевозка железнодорожным транспортом ресурсов группы "Рейки из черных металлов" на расстояние в интервале от 4901 км до 5000 км | 1т груза | - | - | - | - | 11853.4 | -
411475-00-5001-5100 | Перевозка железнодорожным транспортом ресурсов группы "Рейки из черных металлов" на расстояние в интервале от 5001 км до 5100 км | 1т груза | - | - | - | - | 12068.82 | -
411475-00-5101-5200 | Перевозка железнодорожным транспортом ресурсов группы "Рейки из черных металлов" на расстояние в интервале от 5101 км до 5200 км | 1т груза | - | - | - | - | 12284.24 | -
411475-00-5201-5300 | Перевозка железнодорожным транспортом ресурсов группы "Рейки из черных металлов" на расстояние в интервале от 5201 км до 5300 км | 1т груза | - | - | - | - | 12499.99 | -
411475-00-5301-5400 | Перевозка железнодорожным транспортом ресурсов группы "Рейки из черных металлов" на расстояние в интервале от 5301 км до 5400 км | 1т груза | - | - | - | - | 12715.41 | -
411475-00-5401-5500 | Перевозка железнодорожным транспортом ресурсов группы "Рейки из черных металлов" на расстояние в интервале от 5401 км до 5500 км | 1т груза | - | - | - | - | 12930.83 | -
411475-00-5501-5700 | Перевозка железнодорожным транспортом ресурсов группы "Рейки из черных металлов" на расстояние в интервале от 5501 км до 5700 км | 1т груза | - | - | - | - | 13254.3 | -
411475-00-5701-5900 | Перевозка железнодорожным транспортом ресурсов группы "Рейки из черных металлов" на расстояние в интервале от 5701 км до 5900 км | 1т груза | - | - | - | - | 13685.14 | -
411475-00-5901-6100 | Перевозка железнодорожным транспортом ресурсов группы "Рейки из черных металлов" на расстояние в интервале от 5901 км до 6100 км | 1т груза | - | - | - | - | 14116.31 | -
411475-00-6101-6300 | Перевозка железнодорожным транспортом ресурсов группы "Рейки из черных металлов" на расстояние в интервале от 6101 км до 6300 км | 1т груза | - | - | - | - | 14547.15 | -
411475-00-6301-6500 | Перевозка железнодорожным транспортом ресурсов группы "Рейки из черных металлов" на расстояние в интервале от 6301 км до 6500 км | 1т груза | - | - | - | - | 14978.33 | -
411475-00-6501-6700 | Перевозка железнодорожным транспортом ресурсов группы "Рейки из черных металлов" на расстояние в интервале от 6501 км до 6700 км | 1т груза | - | - | - | - | 15409.17 | -
411475-00-6701-6900 | Перевозка железнодорожным транспортом ресурсов группы "Рейки из черных металлов" на расстояние в интервале от 6701 км до 6900 км | 1т груза | - | - | - | - | 15840.34 | -
411475-00-6901-7100 | Перевозка железнодорожным транспортом ресурсов группы "Рейки из черных металлов" на расстояние в интервале от 6901 км до 7100 км | 1т груза | - | - | - | - | 16271.52 | -
411475-00-7101-7300 | Перевозка железнодорожным транспортом ресурсов группы "Рейки из черных металлов" на расстояние в интервале от 7101 км до 7300 км | 1т груза | - | - | - | - | 16702.36 | -
411475-00-7301-7500 | Перевозка железнодорожным транспортом ресурсов группы "Рейки из черных металлов" на расстояние в интервале от 7301 км до 7500 км | 1т груза | - | - | - | - | 17133.53 | -
411475-00-7501-7700 | Перевозка железнодорожным транспортом ресурсов группы "Рейки из черных металлов" на расстояние в интервале от 7501 км до 7700 км | 1т груза | - | - | - | - | 17564.37 | -
411475-00-7701-7900 | Перевозка железнодорожным транспортом ресурсов группы "Рейки из черных металлов" на расстояние в интервале от 7701 км до 7900 км | 1т груза | - | - | - | - | 17995.55 | -
411475-00-7901-8100 | Перевозка железнодорожным транспортом ресурсов группы "Рейки из черных металлов" на расстояние в интервале от 7901 км до 8100 км | 1т груза | - | - | - | - | 18426.72 | -
411475-00-8101-8300 | Перевозка железнодорожным транспортом ресурсов группы "Рейки из черных металлов" на расстояние в интервале от 8101 км до 8300 км | 1т груза | - | - | - | - | 18857.56 | -
411475-00-8301-8500 | Перевозка железнодорожным транспортом ресурсов группы "Рейки из черных металлов" на расстояние в интервале от 8301 км до 8500 км | 1т груза | - | - | - | - | 19288.74 | -
411475-00-8501-8700 | Перевозка железнодорожным транспортом ресурсов группы "Рейки из черных металлов" на расстояние в интервале от 8501 км до 8700 км | 1т груза | - | - | - | - | 19719.58 | -
411475-00-8701-8900 | Перевозка железнодорожным транспортом ресурсов группы "Рейки из черных металлов" на расстояние в интервале от 8701 км до 8900 км | 1т груза | - | - | - | - | 20150.75 | -
411475-00-8901-9100 | Перевозка железнодорожным транспортом ресурсов группы "Рейки из черных металлов" на расстояние в интервале от 8901 км до 9100 км | 1т груза | - | - | - | - | 20581.92 | -
411475-00-9101-9300 | Перевозка железнодорожным транспортом ресурсов группы "Рейки из черных металлов" на расстояние в интервале от 9101 км до 9300 км | 1т груза | - | - | - | - | 21012.77 | -
411475-00-9301-9500 | Перевозка железнодорожным транспортом ресурсов группы "Рейки из черных металлов" на расстояние в интервале от 9301 км до 9500 км | 1т груза | - | - | - | - | 21443.94 | -
411475-00-9501-9700 | Перевозка железнодорожным транспортом ресурсов группы "Рейки из черных металлов" на расстояние в интервале от 9501 км до 9700 км | 1т груза | - | - | - | - | 21874.78 | -
411475-00-9701-9900 | Перевозка железнодорожным транспортом ресурсов группы "Рейки из черных металлов" на расстояние в интервале от 9701 км до 9900 км | 1т груза | - | - | - | - | 22305.95 | -
321048-04-0001-0005 | Перевозка железнодорожным транспортом ресурсов группы "Рельсы металлические новые, не поименованные в алфавите [тип вагона - платформа]" на расстояние в интервале от 1 км до 5 км | 1т груза | - | - | - | - | 787.65 | -
321048-04-0006-0010 | Перевозка железнодорожным транспортом ресурсов группы "Рельсы металлические новые, не поименованные в алфавите [тип вагона - платформа]" на расстояние в интервале от 6 км до 10 км | 1т груза | - | - | - | - | 801.65 | -
321048-04-0011-0015 | Перевозка железнодорожным транспортом ресурсов группы "Рельсы металлические новые, не поименованные в алфавите [тип вагона - платформа]" на расстояние в интервале от 11 км до 15 км | 1т груза | - | - | - | - | 813.37 | -
321048-04-0016-0020 | Перевозка железнодорожным транспортом ресурсов группы "Рельсы металлические новые, не поименованные в алфавите [тип вагона - платформа]" на расстояние в интервале от 16 км до 20 км | 1т груза | - | - | - | - | 824.83 | -
321048-04-0021-0025 | Перевозка железнодорожным транспортом ресурсов группы "Рельсы металлические новые, не поименованные в алфавите [тип вагона - платформа]" на расстояние в интервале от 21 км до 25 км | 1т груза | - | - | - | - | 836.55 | -
321048-04-0026-0030 | Перевозка железнодорожным транспортом ресурсов группы "Рельсы металлические новые, не поименованные в алфавите [тип вагона - платформа]" на расстояние в интервале от 26 км до 30 км | 1т груза | - | - | - | - | 848.27 | -
321048-04-0031-0035 | Перевозка железнодорожным транспортом ресурсов группы "Рельсы металлические новые, не поименованные в алфавите [тип вагона - платформа]" на расстояние в интервале от 31 км до 35 км | 1т груза | - | - | - | - | 859.74 | -
321048-04-0036-0040 | Перевозка железнодорожным транспортом ресурсов группы "Рельсы металлические новые, не поименованные в алфавите [тип вагона - платформа]" на расстояние в интервале от 36 км до 40 км | 1т груза | - | - | - | - | 871.46 | -
321048-04-0041-0045 | Перевозка железнодорожным транспортом ресурсов группы "Рельсы металлические новые, не поименованные в алфавите [тип вагона - платформа]" на расстояние в интервале от 41 км до 45 км | 1т груза | - | - | - | - | 883.18 | -
321048-04-0046-0050 | Перевозка железнодорожным транспортом ресурсов группы "Рельсы металлические новые, не поименованные в алфавите [тип вагона - платформа]" на расстояние в интервале от 46 км до 50 км | 1т груза | - | - | - | - | 894.9 | -
321048-04-0051-0060 | Перевозка железнодорожным транспортом ресурсов группы "Рельсы металлические новые, не поименованные в алфавите [тип вагона - платформа]" на расстояние в интервале от 51 км до 60 км | 1т груза | - | - | - | - | 911.21 | -
321048-04-0061-0070 | Перевозка железнодорожным транспортом ресурсов группы "Рельсы металлические новые, не поименованные в алфавите [тип вагона - платформа]" на расстояние в интервале от 61 км до 70 км | 1т груза | - | - | - | - | 934.4 | -
321048-04-0071-0080 | Перевозка железнодорожным транспортом ресурсов группы "Рельсы металлические новые, не поименованные в алфавите [тип вагона - платформа]" на расстояние в интервале от 71 км до 80 км | 1т груза | - | - | - | - | 957.84 | -
321048-04-0081-0090 | Перевозка железнодорожным транспортом ресурсов группы "Рельсы металлические новые, не поименованные в алфавите [тип вагона - платформа]" на расстояние в интервале от 81 км до 90 км | 1т груза | - | - | - | - | 981.03 | -
321048-04-0091-0100 | Перевозка железнодорожным транспортом ресурсов группы "Рельсы металлические новые, не поименованные в алфавите [тип вагона - платформа]" на расстояние в интервале от 91 км до 100 км | 1т груза | - | - | - | - | 1004.21 | -
321048-04-0101-0120 | Перевозка железнодорожным транспортом ресурсов группы "Рельсы металлические новые, не поименованные в алфавите [тип вагона - платформа]" на расстояние в интервале от 101 км до 120 км | 1т груза | - | - | - | - | 1039.12 | -
321048-04-0121-0140 | Перевозка железнодорожным транспортом ресурсов группы "Рельсы металлические новые, не поименованные в алфавите [тип вагона - платформа]" на расстояние в интервале от 121 км до 140 км | 1т груза | - | - | - | - | 1085.75 | -
321048-04-0141-0160 | Перевозка железнодорожным транспортом ресурсов группы "Рельсы металлические новые, не поименованные в алфавите [тип вагона - платформа]" на расстояние в интервале от 141 км до 160 км | 1т груза | - | - | - | - | 1132.37 | -
321048-04-0161-0180 | Перевозка железнодорожным транспортом ресурсов группы "Рельсы металлические новые, не поименованные в алфавите [тип вагона - платформа]" на расстояние в интервале от 161 км до 180 км | 1т груза | - | - | - | - | 1172.93 | -
321048-04-0181-0200 | Перевозка железнодорожным транспортом ресурсов группы "Рельсы металлические новые, не поименованные в алфавите [тип вагона - платформа]" на расстояние в интервале от 181 км до 200 км | 1т груза | - | - | - | - | 1211.97 | -
321048-04-0201-0220 | Перевозка железнодорожным транспортом ресурсов группы "Рельсы металлические новые, не поименованные в алфавите [тип вагона - платформа]" на расстояние в интервале от 201 км до 220 км | 1т груза | - | - | - | - | 1253.29 | -
321048-04-0221-0240 | Перевозка железнодорожным транспортом ресурсов группы "Рельсы металлические новые, не поименованные в алфавите [тип вагона - платформа]" на расстояние в интервале от 221 км до 240 км | 1т груза | - | - | - | - | 1289.8 | -
321048-04-0241-0260 | Перевозка железнодорожным транспортом ресурсов группы "Рельсы металлические новые, не поименованные в алфавите [тип вагона - платформа]" на расстояние в интервале от 241 км до 260 км | 1т груза | - | - | - | - | 1329.34 | -
321048-04-0261-0280 | Перевозка железнодорожным транспортом ресурсов группы "Рельсы металлические новые, не поименованные в алфавите [тип вагона - платформа]" на расстояние в интервале от 261 км до 280 км | 1т груза | - | - | - | - | 1368.13 | -
321048-04-0281-0300 | Перевозка железнодорожным транспортом ресурсов группы "Рельсы металлические новые, не поименованные в алфавите [тип вагона - платформа]" на расстояние в интервале от 281 км до 300 км | 1т груза | - | - | - | - | 1406.41 | -
321048-04-0301-0330 | Перевозка железнодорожным транспортом ресурсов группы "Рельсы металлические новые, не поименованные в алфавите [тип вагона - платформа]" на расстояние в интервале от 301 км до 330 км | 1т груза | - | - | - | - | 1454.39 | -
321048-04-0331-0360 | Перевозка железнодорожным транспортом ресурсов группы "Рельсы металлические новые, не поименованные в алфавите [тип вагона - платформа]" на расстояние в интервале от 331 км до 360 км | 1т груза | - | - | - | - | 1512.06 | -
321048-04-0361-0390 | Перевозка железнодорожным транспортом ресурсов группы "Рельсы металлические новые, не поименованные в алфавите [тип вагона - платформа]" на расстояние в интервале от 361 км до 390 км | 1т груза | - | - | - | - | 1568.73 | -
321048-04-0391-0420 | Перевозка железнодорожным транспортом ресурсов группы "Рельсы металлические новые, не поименованные в алфавите [тип вагона - платформа]" на расстояние в интервале от 391 км до 420 км | 1т груза | - | - | - | - | 1624.38 | -
321048-04-0421-0450 | Перевозка железнодорожным транспортом ресурсов группы "Рельсы металлические новые, не поименованные в алфавите [тип вагона - платформа]" на расстояние в интервале от 421 км до 450 км | 1т груза | - | - | - | - | 1686.61 | -
321048-04-0451-0480 | Перевозка железнодорожным транспортом ресурсов группы "Рельсы металлические новые, не поименованные в алфавите [тип вагона - платформа]" на расстояние в интервале от 451 км до 480 км | 1т груза | - | - | - | - | 1740.74 | -
321048-04-0481-0510 | Перевозка железнодорожным транспортом ресурсов группы "Рельсы металлические новые, не поименованные в алфавите [тип вагона - платформа]" на расстояние в интервале от 481 км до 510 км | 1т груза | - | - | - | - | 1793.61 | -
321048-04-0511-0540 | Перевозка железнодорожным транспортом ресурсов группы "Рельсы металлические новые, не поименованные в алфавите [тип вагона - платформа]" на расстояние в интервале от 511 км до 540 км | 1т груза | - | - | - | - | 1854.83 | -
321048-04-0541-0570 | Перевозка железнодорожным транспортом ресурсов группы "Рельсы металлические новые, не поименованные в алфавите [тип вагона - платформа]" на расстояние в интервале от 541 км до 570 км | 1т груза | - | - | - | - | 1906.18 | -
321048-04-0571-0600 | Перевозка железнодорожным транспортом ресурсов группы "Рельсы металлические новые, не поименованные в алфавите [тип вагона - платформа]" на расстояние в интервале от 571 км до 600 км | 1т груза | - | - | - | - | 1966.64 | -
321048-04-0601-0640 | Перевозка железнодорожным транспортом ресурсов группы "Рельсы металлические новые, не поименованные в алфавите [тип вагона - платформа]" на расстояние в интервале от 601 км до 640 км | 1т груза | - | - | - | - | 2026.42 | -
321048-04-0641-0680 | Перевозка железнодорожным транспортом ресурсов группы "Рельсы металлические новые, не поименованные в алфавите [тип вагона - платформа]" на расстояние в интервале от 641 км до 680 км | 1т груза | - | - | - | - | 2106.78 | -
321048-04-0681-0720 | Перевозка железнодорожным транспортом ресурсов группы "Рельсы металлические новые, не поименованные в алфавите [тип вагона - платформа]" на расстояние в интервале от 681 км до 720 км | 1т груза | - | - | - | - | 2174.24 | -
321048-04-0721-0760 | Перевозка железнодорожным транспортом ресурсов группы "Рельсы металлические новые, не поименованные в алфавите [тип вагона - платформа]" на расстояние в интервале от 721 км до 760 км | 1т груза | - | - | - | - | 2253.84 | -
321048-04-0761-0800 | Перевозка железнодорожным транспортом ресурсов группы "Рельсы металлические новые, не поименованные в алфавите [тип вагона - платформа]" на расстояние в интервале от 761 км до 800 км | 1т груза | - | - | - | - | 2319.27 | -
321048-04-0801-0840 | Перевозка железнодорожным транспортом ресурсов группы "Рельсы металлические новые, не поименованные в алфавите [тип вагона - платформа]" на расстояние в интервале от 801 км до 840 км | 1т груза | - | - | - | - | 2398.11 | -
321048-04-0841-0880 | Перевозка железнодорожным транспортом ресурсов группы "Рельсы металлические новые, не поименованные в алфавите [тип вагона - платформа]" на расстояние в интервале от 841 км до 880 км | 1т груза | - | - | - | - | 2476.95 | -
321048-04-0881-0920 | Перевозка железнодорожным транспортом ресурсов группы "Рельсы металлические новые, не поименованные в алфавите [тип вагона - платформа]" на расстояние в интервале от 881 км до 920 км | 1т груза | - | - | - | - | 2539.35 | -
321048-04-0921-0960 | Перевозка железнодорожным транспортом ресурсов группы "Рельсы металлические новые, не поименованные в алфавите [тип вагона - платформа]" на расстояние в интервале от 921 км до 960 км | 1т груза | - | - | - | - | 2617.43 | -
321048-04-0961-1000 | Перевозка железнодорожным транспортом ресурсов группы "Рельсы металлические новые, не поименованные в алфавите [тип вагона - платформа]" на расстояние в интервале от 961 км до 1000 км | 1т груза | - | - | - | - | 2678.06 | -
321048-04-1001-1050 | Перевозка железнодорожным транспортом ресурсов группы "Рельсы металлические новые, не поименованные в алфавите [тип вагона - платформа]" на расстояние в интервале от 1001 км до 1050 км | 1т груза | - | - | - | - | 2765.08 | -
321048-04-1051-1100 | Перевозка железнодорожным транспортом ресурсов группы "Рельсы металлические новые, не поименованные в алфавите [тип вагона - платформа]" на расстояние в интервале от 1051 км до 1100 км | 1т груза | - | - | - | - | 2861.54 | -
321048-04-1101-1150 | Перевозка железнодорожным транспортом ресурсов группы "Рельсы металлические новые, не поименованные в алфавите [тип вагона - платформа]" на расстояние в интервале от 1101 км до 1150 км | 1т груза | - | - | - | - | 2938.03 | -
321048-04-1151-1200 | Перевозка железнодорожным транспортом ресурсов группы "Рельсы металлические новые, не поименованные в алфавите [тип вагона - платформа]" на расстояние в интервале от 1151 км до 1200 км | 1т груза | - | - | - | - | 3033.98 | -
321048-04-1201-1250 | Перевозка железнодорожным транспортом ресурсов группы "Рельсы металлические новые, не поименованные в алфавите [тип вагона - платформа]" на расстояние в интервале от 1201 км до 1250 км | 1т груза | - | - | - | - | 3107.69 | -
321048-04-1251-1300 | Перевозка железнодорожным транспортом ресурсов группы "Рельсы металлические новые, не поименованные в алфавите [тип вагона - платформа]" на расстояние в интервале от 1251 км до 1300 км | 1т груза | - | - | - | - | 3202.63 | -
321048-04-1301-1350 | Перевозка железнодорожным транспортом ресурсов группы "Рельсы металлические новые, не поименованные в алфавите [тип вагона - платформа]" на расстояние в интервале от 1301 км до 1350 км | 1т груза | - | - | - | - | 3273.55 | -
321048-04-1351-1400 | Перевозка железнодорожным транспортом ресурсов группы "Рельсы металлические новые, не поименованные в алфавите [тип вагона - платформа]" на расстояние в интервале от 1351 км до 1400 км | 1т груза | - | - | - | - | 3367.49 | -
321048-04-1401-1450 | Перевозка железнодорожным транспортом ресурсов группы "Рельсы металлические новые, не поименованные в алфавите [тип вагона - платформа]" на расстояние в интервале от 1401 км до 1450 км | 1т груза | - | - | - | - | 3461.67 | -
321048-04-1451-1500 | Перевозка железнодорожным транспортом ресурсов группы "Рельсы металлические новые, не поименованные в алфавите [тип вагона - платформа]" на расстояние в интервале от 1451 км до 1500 км | 1т груза | - | - | - | - | 3529.06 | -
321048-04-1501-1600 | Перевозка железнодорожным транспортом ресурсов группы "Рельсы металлические новые, не поименованные в алфавите [тип вагона - платформа]" на расстояние в интервале от 1501 км до 1600 км | 1т груза | - | - | - | - | 3668.69 | -
321048-04-1601-1700 | Перевозка железнодорожным транспортом ресурсов группы "Рельсы металлические новые, не поименованные в алфавите [тип вагона - платформа]" на расстояние в интервале от 1601 км до 1700 км | 1т груза | - | - | - | - | 3825.2 | -
321048-04-1701-1800 | Перевозка железнодорожным транспортом ресурсов группы "Рельсы металлические новые, не поименованные в алфавите [тип вагона - платформа]" на расстояние в интервале от 1701 км до 1800 км | 1т груза | - | - | - | - | 3978.17 | -
321048-04-1801-1900 | Перевозка железнодорожным транспортом ресурсов группы "Рельсы металлические новые, не поименованные в алфавите [тип вагона - платформа]" на расстояние в интервале от 1801 км до 1900 км | 1т груза | - | - | - | - | 4160.73 | -
321048-04-1901-2000 | Перевозка железнодорожным транспортом ресурсов группы "Рельсы металлические новые, не поименованные в алфавите [тип вагона - платформа]" на расстояние в интервале от 1901 км до 2000 км | 1т груза | - | - | - | - | 4308.14 | -
321048-04-2001-2100 | Перевозка железнодорожным транспортом ресурсов группы "Рельсы металлические новые, не поименованные в алфавите [тип вагона - платформа]" на расстояние в интервале от 2001 км до 2100 км | 1т груза | - | - | - | - | 4452.26 | -
321048-04-2101-2200 | Перевозка железнодорожным транспортом ресурсов группы "Рельсы металлические новые, не поименованные в алфавите [тип вагона - платформа]" на расстояние в интервале от 2101 км до 2200 км | 1т груза | - | - | - | - | 4631.27 | -
321048-04-2201-2300 | Перевозка железнодорожным транспортом ресурсов группы "Рельсы металлические новые, не поименованные в алфавите [тип вагона - платформа]" на расстояние в интервале от 2201 км до 2300 км | 1т груза | - | - | - | - | 4769.83 | -
321048-04-2301-2400 | Перевозка железнодорожным транспортом ресурсов группы "Рельсы металлические новые, не поименованные в алфавите [тип вагона - платформа]" на расстояние в интервале от 2301 км до 2400 км | 1т груза | - | - | - | - | 4904.59 | -
321048-04-2401-2500 | Перевозка железнодорожным транспортом ресурсов группы "Рельсы металлические новые, не поименованные в алфавите [тип вагона - платформа]" на расстояние в интервале от 2401 км до 2500 км | 1т груза | - | - | - | - | 5080.07 | -
321048-04-2501-2600 | Перевозка железнодорожным транспортом ресурсов группы "Рельсы металлические новые, не поименованные в алфавите [тип вагона - платформа]" на расстояние в интервале от 2501 км до 2600 км | 1т груза | - | - | - | - | 5209.52 | -
321048-04-2601-2700 | Перевозка железнодорожным транспортом ресурсов группы "Рельсы металлические новые, не поименованные в алфавите [тип вагона - платформа]" на расстояние в интервале от 2601 км до 2700 км | 1т груза | - | - | - | - | 5335.69 | -
321048-04-2701-2800 | Перевозка железнодорожным транспортом ресурсов группы "Рельсы металлические новые, не поименованные в алфавите [тип вагона - платформа]" на расстояние в интервале от 2701 км до 2800 км | 1т груза | - | - | - | - | 5507.37 | -
321048-04-2801-2900 | Перевозка железнодорожным транспортом ресурсов группы "Рельсы металлические новые, не поименованные в алфавите [тип вагона - платформа]" на расстояние в интервале от 2801 км до 2900 км | 1т груза | - | - | - | - | 5627.97 | -
321048-04-2901-3000 | Перевозка железнодорожным транспортом ресурсов группы "Рельсы металлические новые, не поименованные в алфавите [тип вагона - платформа]" на расстояние в интервале от 2901 км до 3000 км | 1т груза | - | - | - | - | 5745.03 | -
321048-04-3001-3100 | Перевозка железнодорожным транспортом ресурсов группы "Рельсы металлические новые, не поименованные в алфавите [тип вагона - платформа]" на расстояние в интервале от 3001 км до 3100 км | 1т груза | - | - | - | - | 5646.82 | -
321048-04-3101-3200 | Перевозка железнодорожным транспортом ресурсов группы "Рельсы металлические новые, не поименованные в алфавите [тип вагона - платформа]" на расстояние в интервале от 3101 км до 3200 км | 1т груза | - | - | - | - | 5807.38 | -
321048-04-3201-3300 | Перевозка железнодорожным транспортом ресурсов группы "Рельсы металлические новые, не поименованные в алфавите [тип вагона - платформа]" на расстояние в интервале от 3201 км до 3300 км | 1т груза | - | - | - | - | 5967.95 | -
321048-04-3301-3400 | Перевозка железнодорожным транспортом ресурсов группы "Рельсы металлические новые, не поименованные в алфавите [тип вагона - платформа]" на расстояние в интервале от 3301 км до 3400 км | 1т груза | - | - | - | - | 6128.76 | -
321048-04-3401-3500 | Перевозка железнодорожным транспортом ресурсов группы "Рельсы металлические новые, не поименованные в алфавите [тип вагона - платформа]" на расстояние в интервале от 3401 км до 3500 км | 1т груза | - | - | - | - | 6289.33 | -
321048-04-3501-3600 | Перевозка железнодорожным транспортом ресурсов группы "Рельсы металлические новые, не поименованные в алфавите [тип вагона - платформа]" на расстояние в интервале от 3501 км до 3600 км | 1т груза | - | - | - | - | 6449.9 | -
321048-04-3601-3700 | Перевозка железнодорожным транспортом ресурсов группы "Рельсы металлические новые, не поименованные в алфавите [тип вагона - платформа]" на расстояние в интервале от 3601 км до 3700 км | 1т груза | - | - | - | - | 6610.47 | -
321048-04-3701-3800 | Перевозка железнодорожным транспортом ресурсов группы "Рельсы металлические новые, не поименованные в алфавите [тип вагона - платформа]" на расстояние в интервале от 3701 км до 3800 км | 1т груза | - | - | - | - | 6771.28 | -
321048-04-3801-3900 | Перевозка железнодорожным транспортом ресурсов группы "Рельсы металлические новые, не поименованные в алфавите [тип вагона - платформа]" на расстояние в интервале от 3801 км до 3900 км | 1т груза | - | - | - | - | 6931.85 | -
321048-04-3901-4000 | Перевозка железнодорожным транспортом ресурсов группы "Рельсы металлические новые, не поименованные в алфавите [тип вагона - платформа]" на расстояние в интервале от 3901 км до 4000 км | 1т груза | - | - | - | - | 7092.42 | -
321048-04-4001-4100 | Перевозка железнодорожным транспортом ресурсов группы "Рельсы металлические новые, не поименованные в алфавите [тип вагона - платформа]" на расстояние в интервале от 4001 км до 4100 км | 1т груза | - | - | - | - | 7252.99 | -
321048-04-4101-4200 | Перевозка железнодорожным транспортом ресурсов группы "Рельсы металлические новые, не поименованные в алфавите [тип вагона - платформа]" на расстояние в интервале от 4101 км до 4200 км | 1т груза | - | - | - | - | 7413.8 | -
321048-04-4201-4300 | Перевозка железнодорожным транспортом ресурсов группы "Рельсы металлические новые, не поименованные в алфавите [тип вагона - платформа]" на расстояние в интервале от 4201 км до 4300 км | 1т груза | - | - | - | - | 7574.36 | -
321048-04-4301-4400 | Перевозка железнодорожным транспортом ресурсов группы "Рельсы металлические новые, не поименованные в алфавите [тип вагона - платформа]" на расстояние в интервале от 4301 км до 4400 км | 1т груза | - | - | - | - | 7734.93 | -
321048-04-4401-4500 | Перевозка железнодорожным транспортом ресурсов группы "Рельсы металлические новые, не поименованные в алфавите [тип вагона - платформа]" на расстояние в интервале от 4401 км до 4500 км | 1т груза | - | - | - | - | 7895.5 | -
321048-04-4501-4600 | Перевозка железнодорожным транспортом ресурсов группы "Рельсы металлические новые, не поименованные в алфавите [тип вагона - платформа]" на расстояние в интервале от 4501 км до 4600 км | 1т груза | - | - | - | - | 8056.07 | -
321048-04-4601-4700 | Перевозка железнодорожным транспортом ресурсов группы "Рельсы металлические новые, не поименованные в алфавите [тип вагона - платформа]" на расстояние в интервале от 4601 км до 4700 км | 1т груза | - | - | - | - | 8216.88 | -
321048-04-4701-4800 | Перевозка железнодорожным транспортом ресурсов группы "Рельсы металлические новые, не поименованные в алфавите [тип вагона - платформа]" на расстояние в интервале от 4701 км до 4800 км | 1т груза | - | - | - | - | 8377.45 | -
321048-04-4801-4900 | Перевозка железнодорожным транспортом ресурсов группы "Рельсы металлические новые, не поименованные в алфавите [тип вагона - платформа]" на расстояние в интервале от 4801 км до 4900 км | 1т груза | - | - | - | - | 8538.02 | -
321048-04-4901-5000 | Перевозка железнодорожным транспортом ресурсов группы "Рельсы металлические новые, не поименованные в алфавите [тип вагона - платформа]" на расстояние в интервале от 4901 км до 5000 км | 1т груза | - | - | - | - | 8698.59 | -
321048-04-5001-5100 | Перевозка железнодорожным транспортом ресурсов группы "Рельсы металлические новые, не поименованные в алфавите [тип вагона - платформа]" на расстояние в интервале от 5001 км до 5100 км | 1т груза | - | - | - | - | 8859.4 | -
321048-04-5101-5200 | Перевозка железнодорожным транспортом ресурсов группы "Рельсы металлические новые, не поименованные в алфавите [тип вагона - платформа]" на расстояние в интервале от 5101 км до 5200 км | 1т груза | - | - | - | - | 9019.97 | -
321048-04-5201-5300 | Перевозка железнодорожным транспортом ресурсов группы "Рельсы металлические новые, не поименованные в алфавите [тип вагона - платформа]" на расстояние в интервале от 5201 км до 5300 км | 1т груза | - | - | - | - | 9180.53 | -
321048-04-5301-5400 | Перевозка железнодорожным транспортом ресурсов группы "Рельсы металлические новые, не поименованные в алфавите [тип вагона - платформа]" на расстояние в интервале от 5301 км до 5400 км | 1т груза | - | - | - | - | 9341.1 | -
321048-04-5401-5500 | Перевозка железнодорожным транспортом ресурсов группы "Рельсы металлические новые, не поименованные в алфавите [тип вагона - платформа]" на расстояние в интервале от 5401 км до 5500 км | 1т груза | - | - | - | - | 9501.91 | -
321048-04-5501-5700 | Перевозка железнодорожным транспортом ресурсов группы "Рельсы металлические новые, не поименованные в алфавите [тип вагона - платформа]" на расстояние в интервале от 5501 км до 5700 км | 1т груза | - | - | - | - | 9742.77 | -
321048-04-5701-5900 | Перевозка железнодорожным транспортом ресурсов группы "Рельсы металлические новые, не поименованные в алфавите [тип вагона - платформа]" на расстояние в интервале от 5701 км до 5900 км | 1т груза | - | - | - | - | 10063.9 | -
321048-04-5901-6100 | Перевозка железнодорожным транспортом ресурсов группы "Рельсы металлические новые, не поименованные в алфавите [тип вагона - платформа]" на расстояние в интервале от 5901 км до 6100 км | 1т груза | - | - | - | - | 10385.28 | -
321048-04-6101-6300 | Перевозка железнодорожным транспортом ресурсов группы "Рельсы металлические новые, не поименованные в алфавите [тип вагона - платформа]" на расстояние в интервале от 6101 км до 6300 км | 1т груза | - | - | - | - | 10706.42 | -
321048-04-6301-6500 | Перевозка железнодорожным транспортом ресурсов группы "Рельсы металлические новые, не поименованные в алфавите [тип вагона - платформа]" на расстояние в интервале от 6301 км до 6500 км | 1т груза | - | - | - | - | 11027.8 | -
321048-04-6501-6700 | Перевозка железнодорожным транспортом ресурсов группы "Рельсы металлические новые, не поименованные в алфавите [тип вагона - платформа]" на расстояние в интервале от 6501 км до 6700 км | 1т груза | - | - | - | - | 11348.94 | -
321048-04-6701-6900 | Перевозка железнодорожным транспортом ресурсов группы "Рельсы металлические новые, не поименованные в алфавите [тип вагона - платформа]" на расстояние в интервале от 6701 км до 6900 км | 1т груза | - | - | - | - | 11670.31 | -
321048-04-6901-7100 | Перевозка железнодорожным транспортом ресурсов группы "Рельсы металлические новые, не поименованные в алфавите [тип вагона - платформа]" на расстояние в интервале от 6901 км до 7100 км | 1т груза | - | - | - | - | 11991.45 | -
321048-04-7101-7300 | Перевозка железнодорожным транспортом ресурсов группы "Рельсы металлические новые, не поименованные в алфавите [тип вагона - платформа]" на расстояние в интервале от 7101 км до 7300 км | 1т груза | - | - | - | - | 12312.83 | -
321048-04-7301-7500 | Перевозка железнодорожным транспортом ресурсов группы "Рельсы металлические новые, не поименованные в алфавите [тип вагона - платформа]" на расстояние в интервале от 7301 км до 7500 км | 1т груза | - | - | - | - | 12633.97 | -
321048-04-7501-7700 | Перевозка железнодорожным транспортом ресурсов группы "Рельсы металлические новые, не поименованные в алфавите [тип вагона - платформа]" на расстояние в интервале от 7501 км до 7700 км | 1т груза | - | - | - | - | 12955.35 | -
321048-04-7701-7900 | Перевозка железнодорожным транспортом ресурсов группы "Рельсы металлические новые, не поименованные в алфавите [тип вагона - платформа]" на расстояние в интервале от 7701 км до 7900 км | 1т груза | - | - | - | - | 13276.48 | -
321048-04-7901-8100 | Перевозка железнодорожным транспортом ресурсов группы "Рельсы металлические новые, не поименованные в алфавите [тип вагона - платформа]" на расстояние в интервале от 7901 км до 8100 км | 1т груза | - | - | - | - | 13597.62 | -
321048-04-8101-8300 | Перевозка железнодорожным транспортом ресурсов группы "Рельсы металлические новые, не поименованные в алфавите [тип вагона - платформа]" на расстояние в интервале от 8101 км до 8300 км | 1т груза | - | - | - | - | 13919 | -
321048-04-8301-8500 | Перевозка железнодорожным транспортом ресурсов группы "Рельсы металлические новые, не поименованные в алфавите [тип вагона - платформа]" на расстояние в интервале от 8301 км до 8500 км | 1т груза | - | - | - | - | 14240.14 | -
321048-04-8501-8700 | Перевозка железнодорожным транспортом ресурсов группы "Рельсы металлические новые, не поименованные в алфавите [тип вагона - платформа]" на расстояние в интервале от 8501 км до 8700 км | 1т груза | - | - | - | - | 14561.52 | -
321048-04-8701-8900 | Перевозка железнодорожным транспортом ресурсов группы "Рельсы металлические новые, не поименованные в алфавите [тип вагона - платформа]" на расстояние в интервале от 8701 км до 8900 км | 1т груза | - | - | - | - | 14882.65 | -
321048-04-8901-9100 | Перевозка железнодорожным транспортом ресурсов группы "Рельсы металлические новые, не поименованные в алфавите [тип вагона - платформа]" на расстояние в интервале от 8901 км до 9100 км | 1т груза | - | - | - | - | 15204.03 | -
321048-04-9101-9300 | Перевозка железнодорожным транспортом ресурсов группы "Рельсы металлические новые, не поименованные в алфавите [тип вагона - платформа]" на расстояние в интервале от 9101 км до 9300 км | 1т груза | - | - | - | - | 15525.17 | -
321048-04-9301-9500 | Перевозка железнодорожным транспортом ресурсов группы "Рельсы металлические новые, не поименованные в алфавите [тип вагона - платформа]" на расстояние в интервале от 9301 км до 9500 км | 1т груза | - | - | - | - | 15846.55 | -
321048-04-9501-9700 | Перевозка железнодорожным транспортом ресурсов группы "Рельсы металлические новые, не поименованные в алфавите [тип вагона - платформа]" на расстояние в интервале от 9501 км до 9700 км | 1т груза | - | - | - | - | 16167.69 | -
321048-04-9701-9900 | Перевозка железнодорожным транспортом ресурсов группы "Рельсы металлические новые, не поименованные в алфавите [тип вагона - платформа]" на расстояние в интервале от 9701 км до 9900 км | 1т груза | - | - | - | - | 16489.07 | -
321048-03-0001-0005 | Перевозка железнодорожным транспортом ресурсов группы "Рельсы металлические новые, не поименованные в алфавите [тип вагона - полувагон]" на расстояние в интервале от 1 км до 5 км | 1т груза | - | - | - | - | 791.1 | -
321048-03-0006-0010 | Перевозка железнодорожным транспортом ресурсов группы "Рельсы металлические новые, не поименованные в алфавите [тип вагона - полувагон]" на расстояние в интервале от 6 км до 10 км | 1т груза | - | - | - | - | 804.87 | -
321048-03-0011-0015 | Перевозка железнодорожным транспортом ресурсов группы "Рельсы металлические новые, не поименованные в алфавите [тип вагона - полувагон]" на расстояние в интервале от 11 км до 15 км | 1т груза | - | - | - | - | 816.42 | -
321048-03-0016-0020 | Перевозка железнодорожным транспортом ресурсов группы "Рельсы металлические новые, не поименованные в алфавите [тип вагона - полувагон]" на расстояние в интервале от 16 км до 20 км | 1т груза | - | - | - | - | 827.72 | -
321048-03-0021-0025 | Перевозка железнодорожным транспортом ресурсов группы "Рельсы металлические новые, не поименованные в алфавите [тип вагона - полувагон]" на расстояние в интервале от 21 км до 25 км | 1т груза | - | - | - | - | 839.27 | -
321048-03-0026-0030 | Перевозка железнодорожным транспортом ресурсов группы "Рельсы металлические новые, не поименованные в алфавите [тип вагона - полувагон]" на расстояние в интервале от 26 км до 30 км | 1т груза | - | - | - | - | 850.82 | -
321048-03-0031-0035 | Перевозка железнодорожным транспортом ресурсов группы "Рельсы металлические новые, не поименованные в алфавите [тип вагона - полувагон]" на расстояние в интервале от 31 км до 35 км | 1т груза | - | - | - | - | 862.13 | -
321048-03-0036-0040 | Перевозка железнодорожным транспортом ресурсов группы "Рельсы металлические новые, не поименованные в алфавите [тип вагона - полувагон]" на расстояние в интервале от 36 км до 40 км | 1т груза | - | - | - | - | 873.68 | -
321048-03-0041-0045 | Перевозка железнодорожным транспортом ресурсов группы "Рельсы металлические новые, не поименованные в алфавите [тип вагона - полувагон]" на расстояние в интервале от 41 км до 45 км | 1т груза | - | - | - | - | 885.23 | -
321048-03-0046-0050 | Перевозка железнодорожным транспортом ресурсов группы "Рельсы металлические новые, не поименованные в алфавите [тип вагона - полувагон]" на расстояние в интервале от 46 км до 50 км | 1т груза | - | - | - | - | 896.78 | -
321048-03-0051-0060 | Перевозка железнодорожным транспортом ресурсов группы "Рельсы металлические новые, не поименованные в алфавите [тип вагона - полувагон]" на расстояние в интервале от 51 км до 60 км | 1т груза | - | - | - | - | 912.87 | -
321048-03-0061-0070 | Перевозка железнодорожным транспортом ресурсов группы "Рельсы металлические новые, не поименованные в алфавите [тип вагона - полувагон]" на расстояние в интервале от 61 км до 70 км | 1т груза | - | - | - | - | 935.72 | -
321048-03-0071-0080 | Перевозка железнодорожным транспортом ресурсов группы "Рельсы металлические новые, не поименованные в алфавите [тип вагона - полувагон]" на расстояние в интервале от 71 км до 80 км | 1т груза | - | - | - | - | 958.82 | -
321048-03-0081-0090 | Перевозка железнодорожным транспортом ресурсов группы "Рельсы металлические новые, не поименованные в алфавите [тип вагона - полувагон]" на расстояние в интервале от 81 км до 90 км | 1т груза | - | - | - | - | 981.67 | -
321048-03-0091-0100 | Перевозка железнодорожным транспортом ресурсов группы "Рельсы металлические новые, не поименованные в алфавите [тип вагона - полувагон]" на расстояние в интервале от 91 км до 100 км | 1т груза | - | - | - | - | 1004.53 | -
321048-03-0101-0120 | Перевозка железнодорожным транспортом ресурсов группы "Рельсы металлические новые, не поименованные в алфавите [тип вагона - полувагон]" на расстояние в интервале от 101 км до 120 км | 1т груза | - | - | - | - | 1038.93 | -
321048-03-0121-0140 | Перевозка железнодорожным транспортом ресурсов группы "Рельсы металлические новые, не поименованные в алфавите [тип вагона - полувагон]" на расстояние в интервале от 121 км до 140 км | 1т груза | - | - | - | - | 1084.88 | -
321048-03-0141-0160 | Перевозка железнодорожным транспортом ресурсов группы "Рельсы металлические новые, не поименованные в алфавите [тип вагона - полувагон]" на расстояние в интервале от 141 км до 160 км | 1т груза | - | - | - | - | 1130.84 | -
321048-03-0161-0180 | Перевозка железнодорожным транспортом ресурсов группы "Рельсы металлические новые, не поименованные в алфавите [тип вагона - полувагон]" на расстояние в интервале от 161 км до 180 км | 1т груза | - | - | - | - | 1170.86 | -
321048-03-0181-0200 | Перевозка железнодорожным транспортом ресурсов группы "Рельсы металлические новые, не поименованные в алфавите [тип вагона - полувагон]" на расстояние в интервале от 181 км до 200 км | 1т груза | - | - | - | - | 1209.4 | -
321048-03-0201-0220 | Перевозка железнодорожным транспортом ресурсов группы "Рельсы металлические новые, не поименованные в алфавите [тип вагона - полувагон]" на расстояние в интервале от 201 км до 220 км | 1т груза | - | - | - | - | 1250.16 | -
321048-03-0221-0240 | Перевозка железнодорожным транспортом ресурсов группы "Рельсы металлические новые, не поименованные в алфавите [тип вагона - полувагон]" на расстояние в интервале от 221 км до 240 км | 1т груза | - | - | - | - | 1286.23 | -
321048-03-0241-0260 | Перевозка железнодорожным транспортом ресурсов группы "Рельсы металлические новые, не поименованные в алфавите [тип вагона - полувагон]" на расстояние в интервале от 241 км до 260 км | 1т груза | - | - | - | - | 1325.26 | -
321048-03-0261-0280 | Перевозка железнодорожным транспортом ресурсов группы "Рельсы металлические новые, не поименованные в алфавите [тип вагона - полувагон]" на расстояние в интервале от 261 км до 280 км | 1т груза | - | - | - | - | 1363.56 | -
321048-03-0281-0300 | Перевозка железнодорожным транспортом ресурсов группы "Рельсы металлические новые, не поименованные в алфавите [тип вагона - полувагон]" на расстояние в интервале от 281 км до 300 км | 1т груза | - | - | - | - | 1401.35 | -
321048-03-0301-0330 | Перевозка железнодорожным транспортом ресурсов группы "Рельсы металлические новые, не поименованные в алфавите [тип вагона - полувагон]" на расстояние в интервале от 301 км до 330 км | 1т груза | - | - | - | - | 1448.72 | -
321048-03-0331-0360 | Перевозка железнодорожным транспортом ресурсов группы "Рельсы металлические новые, не поименованные в алфавите [тип вагона - полувагон]" на расстояние в интервале от 331 км до 360 км | 1т груза | - | - | - | - | 1505.67 | -
321048-03-0361-0390 | Перевозка железнодорожным транспортом ресурсов группы "Рельсы металлические новые, не поименованные в алфавите [тип вагона - полувагон]" на расстояние в интервале от 361 км до 390 км | 1т груза | - | - | - | - | 1561.62 | -
321048-03-0391-0420 | Перевозка железнодорожным транспортом ресурсов группы "Рельсы металлические новые, не поименованные в алфавите [тип вагона - полувагон]" на расстояние в интервале от 391 км до 420 км | 1т груза | - | - | - | - | 1616.59 | -
321048-03-0421-0450 | Перевозка железнодорожным транспортом ресурсов группы "Рельсы металлические новые, не поименованные в алфавите [тип вагона - полувагон]" на расстояние в интервале от 421 км до 450 км | 1т груза | - | - | - | - | 1677.98 | -
321048-03-0451-0480 | Перевозка железнодорожным транспортом ресурсов группы "Рельсы металлические новые, не поименованные в алфавите [тип вагона - полувагон]" на расстояние в интервале от 451 км до 480 км | 1т груза | - | - | - | - | 1731.46 | -
321048-03-0481-0510 | Перевозка железнодорожным транспортом ресурсов группы "Рельсы металлические новые, не поименованные в алфавите [тип вагона - полувагон]" на расстояние в интервале от 481 км до 510 км | 1т груза | - | - | - | - | 1783.71 | -
321048-03-0511-0540 | Перевозка железнодорожным транспортом ресурсов группы "Рельсы металлические новые, не поименованные в алфавите [тип вагона - полувагон]" на расстояние в интервале от 511 км до 540 км | 1т груза | - | - | - | - | 1844.12 | -
321048-03-0541-0570 | Перевозка железнодорожным транспортом ресурсов группы "Рельсы металлические новые, не поименованные в алфавите [тип вагона - полувагон]" на расстояние в интервале от 541 км до 570 км | 1т груза | - | - | - | - | 1894.88 | -
321048-03-0571-0600 | Перевозка железнодорожным транспортом ресурсов группы "Рельсы металлические новые, не поименованные в алфавите [тип вагона - полувагон]" на расстояние в интервале от 571 км до 600 км | 1т груза | - | - | - | - | 1954.54 | -
321048-03-0601-0640 | Перевозка железнодорожным транспортом ресурсов группы "Рельсы металлические новые, не поименованные в алфавите [тип вагона - полувагон]" на расстояние в интервале от 601 км до 640 км | 1т груза | - | - | - | - | 2013.64 | -
321048-03-0641-0680 | Перевозка железнодорожным транспортом ресурсов группы "Рельсы металлические новые, не поименованные в алфавите [тип вагона - полувагон]" на расстояние в интервале от 641 км до 680 км | 1т груза | - | - | - | - | 2092.95 | -
321048-03-0681-0720 | Перевозка железнодорожным транспортом ресурсов группы "Рельсы металлические новые, не поименованные в алфавите [тип вагона - полувагон]" на расстояние в интервале от 681 км до 720 км | 1т груза | - | - | - | - | 2159.65 | -
321048-03-0721-0760 | Перевозка железнодорожным транспортом ресурсов группы "Рельсы металлические новые, не поименованные в алфавите [тип вагона - полувагон]" на расстояние в интервале от 721 км до 760 км | 1т груза | - | - | - | - | 2238.21 | -
321048-03-0761-0800 | Перевозка железнодорожным транспортом ресурсов группы "Рельсы металлические новые, не поименованные в алфавите [тип вагона - полувагон]" на расстояние в интервале от 761 км до 800 км | 1т груза | - | - | - | - | 2302.93 | -
321048-03-0801-0840 | Перевозка железнодорожным транспортом ресурсов группы "Рельсы металлические новые, не поименованные в алфавите [тип вагона - полувагон]" на расстояние в интервале от 801 км до 840 км | 1т груза | - | - | - | - | 2380.75 | -
321048-03-0841-0880 | Перевозка железнодорожным транспортом ресурсов группы "Рельсы металлические новые, не поименованные в алфавите [тип вагона - полувагон]" на расстояние в интервале от 841 км до 880 км | 1т груза | - | - | - | - | 2458.57 | -
321048-03-0881-0920 | Перевозка железнодорожным транспортом ресурсов группы "Рельсы металлические новые, не поименованные в алфавите [тип вагона - полувагон]" на расстояние в интервале от 881 км до 920 км | 1т груза | - | - | - | - | 2520.32 | -
321048-03-0921-0960 | Перевозка железнодорожным транспортом ресурсов группы "Рельсы металлические новые, не поименованные в алфавите [тип вагона - полувагон]" на расстояние в интервале от 921 км до 960 км | 1т груза | - | - | - | - | 2597.4 | -
321048-03-0961-1000 | Перевозка железнодорожным транспортом ресурсов группы "Рельсы металлические новые, не поименованные в алфавите [тип вагона - полувагон]" на расстояние в интервале от 961 км до 1000 км | 1т груза | - | - | - | - | 2657.42 | -
321048-03-1001-1050 | Перевозка железнодорожным транспортом ресурсов группы "Рельсы металлические новые, не поименованные в алфавите [тип вагона - полувагон]" на расстояние в интервале от 1001 км до 1050 км | 1т груза | - | - | - | - | 2743.33 | -
321048-03-1051-1100 | Перевозка железнодорожным транспортом ресурсов группы "Рельсы металлические новые, не поименованные в алфавите [тип вагона - полувагон]" на расстояние в интервале от 1051 км до 1100 км | 1т груза | - | - | - | - | 2838.57 | -
321048-03-1101-1150 | Перевозка железнодорожным транспортом ресурсов группы "Рельсы металлические новые, не поименованные в алфавите [тип вагона - полувагон]" на расстояние в интервале от 1101 км до 1150 км | 1т груза | - | - | - | - | 2914.28 | -
321048-03-1151-1200 | Перевозка железнодорожным транспортом ресурсов группы "Рельсы металлические новые, не поименованные в алфавите [тип вагона - полувагон]" на расстояние в интервале от 1151 км до 1200 км | 1т груза | - | - | - | - | 3009.02 | -
321048-03-1201-1250 | Перевозка железнодорожным транспортом ресурсов группы "Рельсы металлические новые, не поименованные в алфавите [тип вагона - полувагон]" на расстояние в интервале от 1201 км до 1250 км | 1т груза | - | - | - | - | 3082.01 | -
321048-03-1251-1300 | Перевозка железнодорожным транспортом ресурсов группы "Рельсы металлические новые, не поименованные в алфавите [тип вагона - полувагон]" на расстояние в интервале от 1251 км до 1300 км | 1т груза | - | - | - | - | 3175.77 | -
321048-03-1301-1350 | Перевозка железнодорожным транспортом ресурсов группы "Рельсы металлические новые, не поименованные в алфавите [тип вагона - полувагон]" на расстояние в интервале от 1301 км до 1350 км | 1т груза | - | - | - | - | 3246.04 | -
321048-03-1351-1400 | Перевозка железнодорожным транспортом ресурсов группы "Рельсы металлические новые, не поименованные в алфавите [тип вагона - полувагон]" на расстояние в интервале от 1351 км до 1400 км | 1т груза | - | - | - | - | 3338.8 | -
321048-03-1401-1450 | Перевозка железнодорожным транспортом ресурсов группы "Рельсы металлические новые, не поименованные в алфавите [тип вагона - полувагон]" на расстояние в интервале от 1401 км до 1450 км | 1т груза | - | - | - | - | 3431.81 | -
321048-03-1451-1500 | Перевозка железнодорожным транспортом ресурсов группы "Рельсы металлические новые, не поименованные в алфавите [тип вагона - полувагон]" на расстояние в интервале от 1451 км до 1500 км | 1т груза | - | - | - | - | 3498.63 | -
321048-03-1501-1600 | Перевозка железнодорожным транспортом ресурсов группы "Рельсы металлические новые, не поименованные в алфавите [тип вагона - полувагон]" на расстояние в интервале от 1501 км до 1600 км | 1т груза | - | - | - | - | 3636.54 | -
321048-03-1601-1700 | Перевозка железнодорожным транспортом ресурсов группы "Рельсы металлические новые, не поименованные в алфавите [тип вагона - полувагон]" на расстояние в интервале от 1601 км до 1700 км | 1т груза | - | - | - | - | 3791.42 | -
321048-03-1701-1800 | Перевозка железнодорожным транспортом ресурсов группы "Рельсы металлические новые, не поименованные в алфавите [тип вагона - полувагон]" на расстояние в интервале от 1701 км до 1800 км | 1т груза | - | - | - | - | 3942.84 | -
321048-03-1801-1900 | Перевозка железнодорожным транспортом ресурсов группы "Рельсы металлические новые, не поименованные в алфавите [тип вагона - полувагон]" на расстояние в интервале от 1801 км до 1900 км | 1т груза | - | - | - | - | 4123.18 | -
321048-03-1901-2000 | Перевозка железнодорожным транспортом ресурсов группы "Рельсы металлические новые, не поименованные в алфавите [тип вагона - полувагон]" на расстояние в интервале от 1901 км до 2000 км | 1т груза | - | - | - | - | 4269.16 | -
321048-03-2001-2100 | Перевозка железнодорожным транспортом ресурсов группы "Рельсы металлические новые, не поименованные в алфавите [тип вагона - полувагон]" на расстояние в интервале от 2001 км до 2100 км | 1т груза | - | - | - | - | 4411.93 | -
321048-03-2101-2200 | Перевозка железнодорожным транспортом ресурсов группы "Рельсы металлические новые, не поименованные в алфавите [тип вагона - полувагон]" на расстояние в интервале от 2101 км до 2200 км | 1т груза | - | - | - | - | 4588.81 | -
321048-03-2201-2300 | Перевозка железнодорожным транспортом ресурсов группы "Рельсы металлические новые, не поименованные в алфавите [тип вагона - полувагон]" на расстояние в интервале от 2201 км до 2300 км | 1т груза | - | - | - | - | 4726.15 | -
321048-03-2301-2400 | Перевозка железнодорожным транспортом ресурсов группы "Рельсы металлические новые, не поименованные в алфавите [тип вагона - полувагон]" на расстояние в интервале от 2301 км до 2400 км | 1т груза | - | - | - | - | 4859.77 | -
321048-03-2401-2500 | Перевозка железнодорожным транспортом ресурсов группы "Рельсы металлические новые, не поименованные в алфавите [тип вагона - полувагон]" на расстояние в интервале от 2401 км до 2500 км | 1т груза | - | - | - | - | 5033.19 | -
321048-03-2501-2600 | Перевозка железнодорожным транспортом ресурсов группы "Рельсы металлические новые, не поименованные в алфавите [тип вагона - полувагон]" на расстояние в интервале от 2501 км до 2600 км | 1т груза | - | - | - | - | 5161.63 | -
321048-03-2601-2700 | Перевозка железнодорожным транспортом ресурсов группы "Рельсы металлические новые, не поименованные в алфавите [тип вагона - полувагон]" на расстояние в интервале от 2601 км до 2700 км | 1т груза | - | - | - | - | 5286.85 | -
321048-03-2701-2800 | Перевозка железнодорожным транспортом ресурсов группы "Рельсы металлические новые, не поименованные в алфавите [тип вагона - полувагон]" на расстояние в интервале от 2701 км до 2800 км | 1т груза | - | - | - | - | 5456.56 | -
321048-03-2801-2900 | Перевозка железнодорожным транспортом ресурсов группы "Рельсы металлические новые, не поименованные в алфавите [тип вагона - полувагон]" на расстояние в интервале от 2801 км до 2900 км | 1т груза | - | - | - | - | 5576.35 | -
321048-03-2901-3000 | Перевозка железнодорожным транспортом ресурсов группы "Рельсы металлические новые, не поименованные в алфавите [тип вагона - полувагон]" на расстояние в интервале от 2901 км до 3000 км | 1т груза | - | - | - | - | 5692.67 | -
321048-03-3001-3100 | Перевозка железнодорожным транспортом ресурсов группы "Рельсы металлические новые, не поименованные в алфавите [тип вагона - полувагон]" на расстояние в интервале от 3001 км до 3100 км | 1т груза | - | - | - | - | 5595.01 | -
321048-03-3101-3200 | Перевозка железнодорожным транспортом ресурсов группы "Рельсы металлические новые, не поименованные в алфавите [тип вагона - полувагон]" на расстояние в интервале от 3101 км до 3200 км | 1т груза | - | - | - | - | 5753.77 | -
321048-03-3201-3300 | Перевозка железнодорожным транспортом ресурсов группы "Рельсы металлические новые, не поименованные в алфавите [тип вагона - полувагон]" на расстояние в интервале от 3201 км до 3300 км | 1т груза | - | - | - | - | 5912.53 | -
321048-03-3301-3400 | Перевозка железнодорожным транспортом ресурсов группы "Рельсы металлические новые, не поименованные в алфавите [тип вагона - полувагон]" на расстояние в интервале от 3301 км до 3400 км | 1т груза | - | - | - | - | 6071.53 | -
321048-03-3401-3500 | Перевозка железнодорожным транспортом ресурсов группы "Рельсы металлические новые, не поименованные в алфавите [тип вагона - полувагон]" на расстояние в интервале от 3401 км до 3500 км | 1т груза | - | - | - | - | 6230.29 | -
321048-03-3501-3600 | Перевозка железнодорожным транспортом ресурсов группы "Рельсы металлические новые, не поименованные в алфавите [тип вагона - полувагон]" на расстояние в интервале от 3501 км до 3600 км | 1т груза | - | - | - | - | 6389.05 | -
321048-03-3601-3700 | Перевозка железнодорожным транспортом ресурсов группы "Рельсы металлические новые, не поименованные в алфавите [тип вагона - полувагон]" на расстояние в интервале от 3601 км до 3700 км | 1т груза | - | - | - | - | 6547.81 | -
321048-03-3701-3800 | Перевозка железнодорожным транспортом ресурсов группы "Рельсы металлические новые, не поименованные в алфавите [тип вагона - полувагон]" на расстояние в интервале от 3701 км до 3800 км | 1т груза | - | - | - | - | 6706.81 | -
321048-03-3801-3900 | Перевозка железнодорожным транспортом ресурсов группы "Рельсы металлические новые, не поименованные в алфавите [тип вагона - полувагон]" на расстояние в интервале от 3801 км до 3900 км | 1т груза | - | - | - | - | 6865.57 | -
321048-03-3901-4000 | Перевозка железнодорожным транспортом ресурсов группы "Рельсы металлические новые, не поименованные в алфавите [тип вагона - полувагон]" на расстояние в интервале от 3901 км до 4000 км | 1т груза | - | - | - | - | 7024.33 | -
321048-03-4001-4100 | Перевозка железнодорожным транспортом ресурсов группы "Рельсы металлические новые, не поименованные в алфавите [тип вагона - полувагон]" на расстояние в интервале от 4001 км до 4100 км | 1т груза | - | - | - | - | 7183.1 | -
321048-03-4101-4200 | Перевозка железнодорожным транспортом ресурсов группы "Рельсы металлические новые, не поименованные в алфавите [тип вагона - полувагон]" на расстояние в интервале от 4101 км до 4200 км | 1т груза | - | - | - | - | 7342.09 | -
321048-03-4201-4300 | Перевозка железнодорожным транспортом ресурсов группы "Рельсы металлические новые, не поименованные в алфавите [тип вагона - полувагон]" на расстояние в интервале от 4201 км до 4300 км | 1т груза | - | - | - | - | 7500.86 | -
321048-03-4301-4400 | Перевозка железнодорожным транспортом ресурсов группы "Рельсы металлические новые, не поименованные в алфавите [тип вагона - полувагон]" на расстояние в интервале от 4301 км до 4400 км | 1т груза | - | - | - | - | 7659.62 | -
321048-03-4401-4500 | Перевозка железнодорожным транспортом ресурсов группы "Рельсы металлические новые, не поименованные в алфавите [тип вагона - полувагон]" на расстояние в интервале от 4401 км до 4500 км | 1т груза | - | - | - | - | 7818.38 | -
321048-03-4501-4600 | Перевозка железнодорожным транспортом ресурсов группы "Рельсы металлические новые, не поименованные в алфавите [тип вагона - полувагон]" на расстояние в интервале от 4501 км до 4600 км | 1т груза | - | - | - | - | 7977.14 | -
321048-03-4601-4700 | Перевозка железнодорожным транспортом ресурсов группы "Рельсы металлические новые, не поименованные в алфавите [тип вагона - полувагон]" на расстояние в интервале от 4601 км до 4700 км | 1т груза | - | - | - | - | 8136.14 | -
321048-03-4701-4800 | Перевозка железнодорожным транспортом ресурсов группы "Рельсы металлические новые, не поименованные в алфавите [тип вагона - полувагон]" на расстояние в интервале от 4701 км до 4800 км | 1т груза | - | - | - | - | 8294.9 | -
321048-03-4801-4900 | Перевозка железнодорожным транспортом ресурсов группы "Рельсы металлические новые, не поименованные в алфавите [тип вагона - полувагон]" на расстояние в интервале от 4801 км до 4900 км | 1т груза | - | - | - | - | 8453.66 | -
321048-03-4901-5000 | Перевозка железнодорожным транспортом ресурсов группы "Рельсы металлические новые, не поименованные в алфавите [тип вагона - полувагон]" на расстояние в интервале от 4901 км до 5000 км | 1т груза | - | - | - | - | 8612.42 | -
321048-03-5001-5100 | Перевозка железнодорожным транспортом ресурсов группы "Рельсы металлические новые, не поименованные в алфавите [тип вагона - полувагон]" на расстояние в интервале от 5001 км до 5100 км | 1т груза | - | - | - | - | 8771.42 | -
321048-03-5101-5200 | Перевозка железнодорожным транспортом ресурсов группы "Рельсы металлические новые, не поименованные в алфавите [тип вагона - полувагон]" на расстояние в интервале от 5101 км до 5200 км | 1т груза | - | - | - | - | 8930.18 | -
321048-03-5201-5300 | Перевозка железнодорожным транспортом ресурсов группы "Рельсы металлические новые, не поименованные в алфавите [тип вагона - полувагон]" на расстояние в интервале от 5201 км до 5300 км | 1т груза | - | - | - | - | 9088.94 | -
321048-03-5301-5400 | Перевозка железнодорожным транспортом ресурсов группы "Рельсы металлические новые, не поименованные в алфавите [тип вагона - полувагон]" на расстояние в интервале от 5301 км до 5400 км | 1т груза | - | - | - | - | 9247.7 | -
321048-03-5401-5500 | Перевозка железнодорожным транспортом ресурсов группы "Рельсы металлические новые, не поименованные в алфавите [тип вагона - полувагон]" на расстояние в интервале от 5401 км до 5500 км | 1т груза | - | - | - | - | 9406.7 | -
321048-03-5501-5700 | Перевозка железнодорожным транспортом ресурсов группы "Рельсы металлические новые, не поименованные в алфавите [тип вагона - полувагон]" на расстояние в интервале от 5501 км до 5700 км | 1т груза | - | - | - | - | 9644.84 | -
321048-03-5701-5900 | Перевозка железнодорожным транспортом ресурсов группы "Рельсы металлические новые, не поименованные в алфавите [тип вагона - полувагон]" на расстояние в интервале от 5701 км до 5900 км | 1т груза | - | - | - | - | 9962.37 | -
321048-03-5901-6100 | Перевозка железнодорожным транспортом ресурсов группы "Рельсы металлические новые, не поименованные в алфавите [тип вагона - полувагон]" на расстояние в интервале от 5901 км до 6100 км | 1т груза | - | - | - | - | 10280.13 | -
321048-03-6101-6300 | Перевозка железнодорожным транспортом ресурсов группы "Рельсы металлические новые, не поименованные в алфавите [тип вагона - полувагон]" на расстояние в интервале от 6101 км до 6300 км | 1т груза | - | - | - | - | 10597.65 | -
321048-03-6301-6500 | Перевозка железнодорожным транспортом ресурсов группы "Рельсы металлические новые, не поименованные в алфавите [тип вагона - полувагон]" на расстояние в интервале от 6301 км до 6500 км | 1т груза | - | - | - | - | 10915.41 | -
321048-03-6501-6700 | Перевозка железнодорожным транспортом ресурсов группы "Рельсы металлические новые, не поименованные в алфавите [тип вагона - полувагон]" на расстояние в интервале от 6501 км до 6700 км | 1т груза | - | - | - | - | 11232.93 | -
321048-03-6701-6900 | Перевозка железнодорожным транспортом ресурсов группы "Рельсы металлические новые, не поименованные в алфавите [тип вагона - полувагон]" на расстояние в интервале от 6701 км до 6900 км | 1т груза | - | - | - | - | 11550.69 | -
321048-03-6901-7100 | Перевозка железнодорожным транспортом ресурсов группы "Рельсы металлические новые, не поименованные в алфавите [тип вагона - полувагон]" на расстояние в интервале от 6901 км до 7100 км | 1т груза | - | - | - | - | 11868.22 | -
321048-03-7101-7300 | Перевозка железнодорожным транспортом ресурсов группы "Рельсы металлические новые, не поименованные в алфавите [тип вагона - полувагон]" на расстояние в интервале от 7101 км до 7300 км | 1т груза | - | - | - | - | 12185.97 | -
321048-03-7301-7500 | Перевозка железнодорожным транспортом ресурсов группы "Рельсы металлические новые, не поименованные в алфавите [тип вагона - полувагон]" на расстояние в интервале от 7301 км до 7500 км | 1т груза | - | - | - | - | 12503.5 | -
321048-03-7501-7700 | Перевозка железнодорожным транспортом ресурсов группы "Рельсы металлические новые, не поименованные в алфавите [тип вагона - полувагон]" на расстояние в интервале от 7501 км до 7700 км | 1т груза | - | - | - | - | 12821.26 | -
321048-03-7701-7900 | Перевозка железнодорожным транспортом ресурсов группы "Рельсы металлические новые, не поименованные в алфавите [тип вагона - полувагон]" на расстояние в интервале от 7701 км до 7900 км | 1т груза | - | - | - | - | 13138.78 | -
321048-03-7901-8100 | Перевозка железнодорожным транспортом ресурсов группы "Рельсы металлические новые, не поименованные в алфавите [тип вагона - полувагон]" на расстояние в интервале от 7901 км до 8100 км | 1т груза | - | - | - | - | 13456.3 | -
321048-03-8101-8300 | Перевозка железнодорожным транспортом ресурсов группы "Рельсы металлические новые, не поименованные в алфавите [тип вагона - полувагон]" на расстояние в интервале от 8101 км до 8300 км | 1т груза | - | - | - | - | 13774.06 | -
321048-03-8301-8500 | Перевозка железнодорожным транспортом ресурсов группы "Рельсы металлические новые, не поименованные в алфавите [тип вагона - полувагон]" на расстояние в интервале от 8301 км до 8500 км | 1т груза | - | - | - | - | 14091.59 | -
321048-03-8501-8700 | Перевозка железнодорожным транспортом ресурсов группы "Рельсы металлические новые, не поименованные в алфавите [тип вагона - полувагон]" на расстояние в интервале от 8501 км до 8700 км | 1т груза | - | - | - | - | 14409.35 | -
321048-03-8701-8900 | Перевозка железнодорожным транспортом ресурсов группы "Рельсы металлические новые, не поименованные в алфавите [тип вагона - полувагон]" на расстояние в интервале от 8701 км до 8900 км | 1т груза | - | - | - | - | 14726.87 | -
321048-03-8901-9100 | Перевозка железнодорожным транспортом ресурсов группы "Рельсы металлические новые, не поименованные в алфавите [тип вагона - полувагон]" на расстояние в интервале от 8901 км до 9100 км | 1т груза | - | - | - | - | 15044.63 | -
321048-03-9101-9300 | Перевозка железнодорожным транспортом ресурсов группы "Рельсы металлические новые, не поименованные в алфавите [тип вагона - полувагон]" на расстояние в интервале от 9101 км до 9300 км | 1т груза | - | - | - | - | 15362.15 | -
321048-03-9301-9500 | Перевозка железнодорожным транспортом ресурсов группы "Рельсы металлические новые, не поименованные в алфавите [тип вагона - полувагон]" на расстояние в интервале от 9301 км до 9500 км | 1т груза | - | - | - | - | 15679.91 | -
321048-03-9501-9700 | Перевозка железнодорожным транспортом ресурсов группы "Рельсы металлические новые, не поименованные в алфавите [тип вагона - полувагон]" на расстояние в интервале от 9501 км до 9700 км | 1т груза | - | - | - | - | 15997.43 | -
321048-03-9701-9900 | Перевозка железнодорожным транспортом ресурсов группы "Рельсы металлические новые, не поименованные в алфавите [тип вагона - полувагон]" на расстояние в интервале от 9701 км до 9900 км | 1т груза | - | - | - | - | 16315.19 | -
321014-04-0001-0005 | Перевозка железнодорожным транспортом ресурсов группы "Рельсы металлические новые Р-50 [тип вагона - платформа]" на расстояние в интервале от 1 км до 5 км | 1т груза | - | - | - | - | 791.1 | -
321014-04-0006-0010 | Перевозка железнодорожным транспортом ресурсов группы "Рельсы металлические новые Р-50 [тип вагона - платформа]" на расстояние в интервале от 6 км до 10 км | 1т груза | - | - | - | - | 804.87 | -
321014-04-0011-0015 | Перевозка железнодорожным транспортом ресурсов группы "Рельсы металлические новые Р-50 [тип вагона - платформа]" на расстояние в интервале от 11 км до 15 км | 1т груза | - | - | - | - | 816.42 | -
321014-04-0016-0020 | Перевозка железнодорожным транспортом ресурсов группы "Рельсы металлические новые Р-50 [тип вагона - платформа]" на расстояние в интервале от 16 км до 20 км | 1т груза | - | - | - | - | 827.72 | -
321014-04-0021-0025 | Перевозка железнодорожным транспортом ресурсов группы "Рельсы металлические новые Р-50 [тип вагона - платформа]" на расстояние в интервале от 21 км до 25 км | 1т груза | - | - | - | - | 839.27 | -
321014-04-0026-0030 | Перевозка железнодорожным транспортом ресурсов группы "Рельсы металлические новые Р-50 [тип вагона - платформа]" на расстояние в интервале от 26 км до 30 км | 1т груза | - | - | - | - | 850.82 | -
321014-04-0031-0035 | Перевозка железнодорожным транспортом ресурсов группы "Рельсы металлические новые Р-50 [тип вагона - платформа]" на расстояние в интервале от 31 км до 35 км | 1т груза | - | - | - | - | 862.13 | -
321014-04-0036-0040 | Перевозка железнодорожным транспортом ресурсов группы "Рельсы металлические новые Р-50 [тип вагона - платформа]" на расстояние в интервале от 36 км до 40 км | 1т груза | - | - | - | - | 873.68 | -
321014-04-0041-0045 | Перевозка железнодорожным транспортом ресурсов группы "Рельсы металлические новые Р-50 [тип вагона - платформа]" на расстояние в интервале от 41 км до 45 км | 1т груза | - | - | - | - | 885.23 | -
321014-04-0046-0050 | Перевозка железнодорожным транспортом ресурсов группы "Рельсы металлические новые Р-50 [тип вагона - платформа]" на расстояние в интервале от 46 км до 50 км | 1т груза | - | - | - | - | 896.78 | -
321014-04-0051-0060 | Перевозка железнодорожным транспортом ресурсов группы "Рельсы металлические новые Р-50 [тип вагона - платформа]" на расстояние в интервале от 51 км до 60 км | 1т груза | - | - | - | - | 912.87 | -
321014-04-0061-0070 | Перевозка железнодорожным транспортом ресурсов группы "Рельсы металлические новые Р-50 [тип вагона - платформа]" на расстояние в интервале от 61 км до 70 км | 1т груза | - | - | - | - | 935.72 | -
321014-04-0071-0080 | Перевозка железнодорожным транспортом ресурсов группы "Рельсы металлические новые Р-50 [тип вагона - платформа]" на расстояние в интервале от 71 км до 80 км | 1т груза | - | - | - | - | 958.82 | -
321014-04-0081-0090 | Перевозка железнодорожным транспортом ресурсов группы "Рельсы металлические новые Р-50 [тип вагона - платформа]" на расстояние в интервале от 81 км до 90 км | 1т груза | - | - | - | - | 981.67 | -
321014-04-0091-0100 | Перевозка железнодорожным транспортом ресурсов группы "Рельсы металлические новые Р-50 [тип вагона - платформа]" на расстояние в интервале от 91 км до 100 км | 1т груза | - | - | - | - | 1004.53 | -
321014-04-0101-0120 | Перевозка железнодорожным транспортом ресурсов группы "Рельсы металлические новые Р-50 [тип вагона - платформа]" на расстояние в интервале от 101 км до 120 км | 1т груза | - | - | - | - | 1038.93 | -
321014-04-0121-0140 | Перевозка железнодорожным транспортом ресурсов группы "Рельсы металлические новые Р-50 [тип вагона - платформа]" на расстояние в интервале от 121 км до 140 км | 1т груза | - | - | - | - | 1084.88 | -
321014-04-0141-0160 | Перевозка железнодорожным транспортом ресурсов группы "Рельсы металлические новые Р-50 [тип вагона - платформа]" на расстояние в интервале от 141 км до 160 км | 1т груза | - | - | - | - | 1130.84 | -
321014-04-0161-0180 | Перевозка железнодорожным транспортом ресурсов группы "Рельсы металлические новые Р-50 [тип вагона - платформа]" на расстояние в интервале от 161 км до 180 км | 1т груза | - | - | - | - | 1170.86 | -
321014-04-0181-0200 | Перевозка железнодорожным транспортом ресурсов группы "Рельсы металлические новые Р-50 [тип вагона - платформа]" на расстояние в интервале от 181 км до 200 км | 1т груза | - | - | - | - | 1209.4 | -
321014-04-0201-0220 | Перевозка железнодорожным транспортом ресурсов группы "Рельсы металлические новые Р-50 [тип вагона - платформа]" на расстояние в интервале от 201 км до 220 км | 1т груза | - | - | - | - | 1250.16 | -
321014-04-0221-0240 | Перевозка железнодорожным транспортом ресурсов группы "Рельсы металлические новые Р-50 [тип вагона - платформа]" на расстояние в интервале от 221 км до 240 км | 1т груза | - | - | - | - | 1286.23 | -
321014-04-0241-0260 | Перевозка железнодорожным транспортом ресурсов группы "Рельсы металлические новые Р-50 [тип вагона - платформа]" на расстояние в интервале от 241 км до 260 км | 1т груза | - | - | - | - | 1325.26 | -
321014-04-0261-0280 | Перевозка железнодорожным транспортом ресурсов группы "Рельсы металлические новые Р-50 [тип вагона - платформа]" на расстояние в интервале от 261 км до 280 км | 1т груза | - | - | - | - | 1363.56 | -
321014-04-0281-0300 | Перевозка железнодорожным транспортом ресурсов группы "Рельсы металлические новые Р-50 [тип вагона - платформа]" на расстояние в интервале от 281 км до 300 км | 1т груза | - | - | - | - | 1401.35 | -
321014-04-0301-0330 | Перевозка железнодорожным транспортом ресурсов группы "Рельсы металлические новые Р-50 [тип вагона - платформа]" на расстояние в интервале от 301 км до 330 км | 1т груза | - | - | - | - | 1448.72 | -
321014-04-0331-0360 | Перевозка железнодорожным транспортом ресурсов группы "Рельсы металлические новые Р-50 [тип вагона - платформа]" на расстояние в интервале от 331 км до 360 км | 1т груза | - | - | - | - | 1505.67 | -
321014-04-0361-0390 | Перевозка железнодорожным транспортом ресурсов группы "Рельсы металлические новые Р-50 [тип вагона - платформа]" на расстояние в интервале от 361 км до 390 км | 1т груза | - | - | - | - | 1561.62 | -
321014-04-0391-0420 | Перевозка железнодорожным транспортом ресурсов группы "Рельсы металлические новые Р-50 [тип вагона - платформа]" на расстояние в интервале от 391 км до 420 км | 1т груза | - | - | - | - | 1616.59 | -
321014-04-0421-0450 | Перевозка железнодорожным транспортом ресурсов группы "Рельсы металлические новые Р-50 [тип вагона - платформа]" на расстояние в интервале от 421 км до 450 км | 1т груза | - | - | - | - | 1677.98 | -
321014-04-0451-0480 | Перевозка железнодорожным транспортом ресурсов группы "Рельсы металлические новые Р-50 [тип вагона - платформа]" на расстояние в интервале от 451 км до 480 км | 1т груза | - | - | - | - | 1731.46 | -
321014-04-0481-0510 | Перевозка железнодорожным транспортом ресурсов группы "Рельсы металлические новые Р-50 [тип вагона - платформа]" на расстояние в интервале от 481 км до 510 км | 1т груза | - | - | - | - | 1783.71 | -
321014-04-0511-0540 | Перевозка железнодорожным транспортом ресурсов группы "Рельсы металлические новые Р-50 [тип вагона - платформа]" на расстояние в интервале от 511 км до 540 км | 1т груза | - | - | - | - | 1844.12 | -
321014-04-0541-0570 | Перевозка железнодорожным транспортом ресурсов группы "Рельсы металлические новые Р-50 [тип вагона - платформа]" на расстояние в интервале от 541 км до 570 км | 1т груза | - | - | - | - | 1894.88 | -
321014-04-0571-0600 | Перевозка железнодорожным транспортом ресурсов группы "Рельсы металлические новые Р-50 [тип вагона - платформа]" на расстояние в интервале от 571 км до 600 км | 1т груза | - | - | - | - | 1954.54 | -
321014-04-0601-0640 | Перевозка железнодорожным транспортом ресурсов группы "Рельсы металлические новые Р-50 [тип вагона - платформа]" на расстояние в интервале от 601 км до 640 км | 1т груза | - | - | - | - | 2013.64 | -
321014-04-0641-0680 | Перевозка железнодорожным транспортом ресурсов группы "Рельсы металлические новые Р-50 [тип вагона - платформа]" на расстояние в интервале от 641 км до 680 км | 1т груза | - | - | - | - | 2092.95 | -
321014-04-0681-0720 | Перевозка железнодорожным транспортом ресурсов группы "Рельсы металлические новые Р-50 [тип вагона - платформа]" на расстояние в интервале от 681 км до 720 км | 1т груза | - | - | - | - | 2159.65 | -
321014-04-0721-0760 | Перевозка железнодорожным транспортом ресурсов группы "Рельсы металлические новые Р-50 [тип вагона - платформа]" на расстояние в интервале от 721 км до 760 км | 1т груза | - | - | - | - | 2238.21 | -
321014-04-0761-0800 | Перевозка железнодорожным транспортом ресурсов группы "Рельсы металлические новые Р-50 [тип вагона - платформа]" на расстояние в интервале от 761 км до 800 км | 1т груза | - | - | - | - | 2302.93 | -
321014-04-0801-0840 | Перевозка железнодорожным транспортом ресурсов группы "Рельсы металлические новые Р-50 [тип вагона - платформа]" на расстояние в интервале от 801 км до 840 км | 1т груза | - | - | - | - | 2380.75 | -
321014-04-0841-0880 | Перевозка железнодорожным транспортом ресурсов группы "Рельсы металлические новые Р-50 [тип вагона - платформа]" на расстояние в интервале от 841 км до 880 км | 1т груза | - | - | - | - | 2458.57 | -
321014-04-0881-0920 | Перевозка железнодорожным транспортом ресурсов группы "Рельсы металлические новые Р-50 [тип вагона - платформа]" на расстояние в интервале от 881 км до 920 км | 1т груза | - | - | - | - | 2520.32 | -
321014-04-0921-0960 | Перевозка железнодорожным транспортом ресурсов группы "Рельсы металлические новые Р-50 [тип вагона - платформа]" на расстояние в интервале от 921 км до 960 км | 1т груза | - | - | - | - | 2597.4 | -
321014-04-0961-1000 | Перевозка железнодорожным транспортом ресурсов группы "Рельсы металлические новые Р-50 [тип вагона - платформа]" на расстояние в интервале от 961 км до 1000 км | 1т груза | - | - | - | - | 2657.42 | -
321014-04-1001-1050 | Перевозка железнодорожным транспортом ресурсов группы "Рельсы металлические новые Р-50 [тип вагона - платформа]" на расстояние в интервале от 1001 км до 1050 км | 1т груза | - | - | - | - | 2743.33 | -
321014-04-1051-1100 | Перевозка железнодорожным транспортом ресурсов группы "Рельсы металлические новые Р-50 [тип вагона - платформа]" на расстояние в интервале от 1051 км до 1100 км | 1т груза | - | - | - | - | 2838.57 | -
321014-04-1101-1150 | Перевозка железнодорожным транспортом ресурсов группы "Рельсы металлические новые Р-50 [тип вагона - платформа]" на расстояние в интервале от 1101 км до 1150 км | 1т груза | - | - | - | - | 2914.28 | -
321014-04-1151-1200 | Перевозка железнодорожным транспортом ресурсов группы "Рельсы металлические новые Р-50 [тип вагона - платформа]" на расстояние в интервале от 1151 км до 1200 км | 1т груза | - | - | - | - | 3009.02 | -
321014-04-1201-1250 | Перевозка железнодорожным транспортом ресурсов группы "Рельсы металлические новые Р-50 [тип вагона - платформа]" на расстояние в интервале от 1201 км до 1250 км | 1т груза | - | - | - | - | 3082.01 | -
321014-04-1251-1300 | Перевозка железнодорожным транспортом ресурсов группы "Рельсы металлические новые Р-50 [тип вагона - платформа]" на расстояние в интервале от 1251 км до 1300 км | 1т груза | - | - | - | - | 3175.77 | -
321014-04-1301-1350 | Перевозка железнодорожным транспортом ресурсов группы "Рельсы металлические новые Р-50 [тип вагона - платформа]" на расстояние в интервале от 1301 км до 1350 км | 1т груза | - | - | - | - | 3246.04 | -
321014-04-1351-1400 | Перевозка железнодорожным транспортом ресурсов группы "Рельсы металлические новые Р-50 [тип вагона - платформа]" на расстояние в интервале от 1351 км до 1400 км | 1т груза | - | - | - | - | 3338.8 | -
321014-04-1401-1450 | Перевозка железнодорожным транспортом ресурсов группы "Рельсы металлические новые Р-50 [тип вагона - платформа]" на расстояние в интервале от 1401 км до 1450 км | 1т груза | - | - | - | - | 3431.81 | -
321014-04-1451-1500 | Перевозка железнодорожным транспортом ресурсов группы "Рельсы металлические новые Р-50 [тип вагона - платформа]" на расстояние в интервале от 1451 км до 1500 км | 1т груза | - | - | - | - | 3498.63 | -
321014-04-1501-1600 | Перевозка железнодорожным транспортом ресурсов группы "Рельсы металлические новые Р-50 [тип вагона - платформа]" на расстояние в интервале от 1501 км до 1600 км | 1т груза | - | - | - | - | 3636.54 | -
321014-04-1601-1700 | Перевозка железнодорожным транспортом ресурсов группы "Рельсы металлические новые Р-50 [тип вагона - платформа]" на расстояние в интервале от 1601 км до 1700 км | 1т груза | - | - | - | - | 3791.42 | -
321014-04-1701-1800 | Перевозка железнодорожным транспортом ресурсов группы "Рельсы металлические новые Р-50 [тип вагона - платформа]" на расстояние в интервале от 1701 км до 1800 км | 1т груза | - | - | - | - | 3942.84 | -
321014-04-1801-1900 | Перевозка железнодорожным транспортом ресурсов группы "Рельсы металлические новые Р-50 [тип вагона - платформа]" на расстояние в интервале от 1801 км до 1900 км | 1т груза | - | - | - | - | 4123.18 | -
321014-04-1901-2000 | Перевозка железнодорожным транспортом ресурсов группы "Рельсы металлические новые Р-50 [тип вагона - платформа]" на расстояние в интервале от 1901 км до 2000 км | 1т груза | - | - | - | - | 4269.16 | -
321014-04-2001-2100 | Перевозка железнодорожным транспортом ресурсов группы "Рельсы металлические новые Р-50 [тип вагона - платформа]" на расстояние в интервале от 2001 км до 2100 км | 1т груза | - | - | - | - | 4411.93 | -
321014-04-2101-2200 | Перевозка железнодорожным транспортом ресурсов группы "Рельсы металлические новые Р-50 [тип вагона - платформа]" на расстояние в интервале от 2101 км до 2200 км | 1т груза | - | - | - | - | 4588.81 | -
321014-04-2201-2300 | Перевозка железнодорожным транспортом ресурсов группы "Рельсы металлические новые Р-50 [тип вагона - платформа]" на расстояние в интервале от 2201 км до 2300 км | 1т груза | - | - | - | - | 4726.15 | -
321014-04-2301-2400 | Перевозка железнодорожным транспортом ресурсов группы "Рельсы металлические новые Р-50 [тип вагона - платформа]" на расстояние в интервале от 2301 км до 2400 км | 1т груза | - | - | - | - | 4859.77 | -
321014-04-2401-2500 | Перевозка железнодорожным транспортом ресурсов группы "Рельсы металлические новые Р-50 [тип вагона - платформа]" на расстояние в интервале от 2401 км до 2500 км | 1т груза | - | - | - | - | 5033.19 | -
321014-04-2501-2600 | Перевозка железнодорожным транспортом ресурсов группы "Рельсы металлические новые Р-50 [тип вагона - платформа]" на расстояние в интервале от 2501 км до 2600 км | 1т груза | - | - | - | - | 5161.63 | -
321014-04-2601-2700 | Перевозка железнодорожным транспортом ресурсов группы "Рельсы металлические новые Р-50 [тип вагона - платформа]" на расстояние в интервале от 2601 км до 2700 км | 1т груза | - | - | - | - | 5286.85 | -
321014-04-2701-2800 | Перевозка железнодорожным транспортом ресурсов группы "Рельсы металлические новые Р-50 [тип вагона - платформа]" на расстояние в интервале от 2701 км до 2800 км | 1т груза | - | - | - | - | 5456.56 | -
321014-04-2801-2900 | Перевозка железнодорожным транспортом ресурсов группы "Рельсы металлические новые Р-50 [тип вагона - платформа]" на расстояние в интервале от 2801 км до 2900 км | 1т груза | - | - | - | - | 5576.35 | -
321014-04-2901-3000 | Перевозка железнодорожным транспортом ресурсов группы "Рельсы металлические новые Р-50 [тип вагона - платформа]" на расстояние в интервале от 2901 км до 3000 км | 1т груза | - | - | - | - | 5692.67 | -
321014-04-3001-3100 | Перевозка железнодорожным транспортом ресурсов группы "Рельсы металлические новые Р-50 [тип вагона - платформа]" на расстояние в интервале от 3001 км до 3100 км | 1т груза | - | - | - | - | 5595.01 | -
321014-04-3101-3200 | Перевозка железнодорожным транспортом ресурсов группы "Рельсы металлические новые Р-50 [тип вагона - платформа]" на расстояние в интервале от 3101 км до 3200 км | 1т груза | - | - | - | - | 5753.77 | -
321014-04-3201-3300 | Перевозка железнодорожным транспортом ресурсов группы "Рельсы металлические новые Р-50 [тип вагона - платформа]" на расстояние в интервале от 3201 км до 3300 км | 1т груза | - | - | - | - | 5912.53 | -
321014-04-3301-3400 | Перевозка железнодорожным транспортом ресурсов группы "Рельсы металлические новые Р-50 [тип вагона - платформа]" на расстояние в интервале от 3301 км до 3400 км | 1т груза | - | - | - | - | 6071.53 | -
321014-04-3401-3500 | Перевозка железнодорожным транспортом ресурсов группы "Рельсы металлические новые Р-50 [тип вагона - платформа]" на расстояние в интервале от 3401 км до 3500 км | 1т груза | - | - | - | - | 6230.29 | -
321014-04-3501-3600 | Перевозка железнодорожным транспортом ресурсов группы "Рельсы металлические новые Р-50 [тип вагона - платформа]" на расстояние в интервале от 3501 км до 3600 км | 1т груза | - | - | - | - | 6389.05 | -
321014-04-3601-3700 | Перевозка железнодорожным транспортом ресурсов группы "Рельсы металлические новые Р-50 [тип вагона - платформа]" на расстояние в интервале от 3601 км до 3700 км | 1т груза | - | - | - | - | 6547.81 | -
321014-04-3701-3800 | Перевозка железнодорожным транспортом ресурсов группы "Рельсы металлические новые Р-50 [тип вагона - платформа]" на расстояние в интервале от 3701 км до 3800 км | 1т груза | - | - | - | - | 6706.81 | -
321014-04-3801-3900 | Перевозка железнодорожным транспортом ресурсов группы "Рельсы металлические новые Р-50 [тип вагона - платформа]" на расстояние в интервале от 3801 км до 3900 км | 1т груза | - | - | - | - | 6865.57 | -
321014-04-3901-4000 | Перевозка железнодорожным транспортом ресурсов группы "Рельсы металлические новые Р-50 [тип вагона - платформа]" на расстояние в интервале от 3901 км до 4000 км | 1т груза | - | - | - | - | 7024.33 | -
321014-04-4001-4100 | Перевозка железнодорожным транспортом ресурсов группы "Рельсы металлические новые Р-50 [тип вагона - платформа]" на расстояние в интервале от 4001 км до 4100 км | 1т груза | - | - | - | - | 7183.1 | -
321014-04-4101-4200 | Перевозка железнодорожным транспортом ресурсов группы "Рельсы металлические новые Р-50 [тип вагона - платформа]" на расстояние в интервале от 4101 км до 4200 км | 1т груза | - | - | - | - | 7342.09 | -
321014-04-4201-4300 | Перевозка железнодорожным транспортом ресурсов группы "Рельсы металлические новые Р-50 [тип вагона - платформа]" на расстояние в интервале от 4201 км до 4300 км | 1т груза | - | - | - | - | 7500.86 | -
321014-04-4301-4400 | Перевозка железнодорожным транспортом ресурсов группы "Рельсы металлические новые Р-50 [тип вагона - платформа]" на расстояние в интервале от 4301 км до 4400 км | 1т груза | - | - | - | - | 7659.62 | -
321014-04-4401-4500 | Перевозка железнодорожным транспортом ресурсов группы "Рельсы металлические новые Р-50 [тип вагона - платформа]" на расстояние в интервале от 4401 км до 4500 км | 1т груза | - | - | - | - | 7818.38 | -
321014-04-4501-4600 | Перевозка железнодорожным транспортом ресурсов группы "Рельсы металлические новые Р-50 [тип вагона - платформа]" на расстояние в интервале от 4501 км до 4600 км | 1т груза | - | - | - | - | 7977.14 | -
321014-04-4601-4700 | Перевозка железнодорожным транспортом ресурсов группы "Рельсы металлические новые Р-50 [тип вагона - платформа]" на расстояние в интервале от 4601 км до 4700 км | 1т груза | - | - | - | - | 8136.14 | -
321014-04-4701-4800 | Перевозка железнодорожным транспортом ресурсов группы "Рельсы металлические новые Р-50 [тип вагона - платформа]" на расстояние в интервале от 4701 км до 4800 км | 1т груза | - | - | - | - | 8294.9 | -
321014-04-4801-4900 | Перевозка железнодорожным транспортом ресурсов группы "Рельсы металлические новые Р-50 [тип вагона - платформа]" на расстояние в интервале от 4801 км до 4900 км | 1т груза | - | - | - | - | 8453.66 | -
321014-04-4901-5000 | Перевозка железнодорожным транспортом ресурсов группы "Рельсы металлические новые Р-50 [тип вагона - платформа]" на расстояние в интервале от 4901 км до 5000 км | 1т груза | - | - | - | - | 8612.42 | -
321014-04-5001-5100 | Перевозка железнодорожным транспортом ресурсов группы "Рельсы металлические новые Р-50 [тип вагона - платформа]" на расстояние в интервале от 5001 км до 5100 км | 1т груза | - | - | - | - | 8771.42 | -
321014-04-5101-5200 | Перевозка железнодорожным транспортом ресурсов группы "Рельсы металлические новые Р-50 [тип вагона - платформа]" на расстояние в интервале от 5101 км до 5200 км | 1т груза | - | - | - | - | 8930.18 | -
321014-04-5201-5300 | Перевозка железнодорожным транспортом ресурсов группы "Рельсы металлические новые Р-50 [тип вагона - платформа]" на расстояние в интервале от 5201 км до 5300 км | 1т груза | - | - | - | - | 9088.94 | -
321014-04-5301-5400 | Перевозка железнодорожным транспортом ресурсов группы "Рельсы металлические новые Р-50 [тип вагона - платформа]" на расстояние в интервале от 5301 км до 5400 км | 1т груза | - | - | - | - | 9247.7 | -
321014-04-5401-5500 | Перевозка железнодорожным транспортом ресурсов группы "Рельсы металлические новые Р-50 [тип вагона - платформа]" на расстояние в интервале от 5401 км до 5500 км | 1т груза | - | - | - | - | 9406.7 | -
321014-04-5501-5700 | Перевозка железнодорожным транспортом ресурсов группы "Рельсы металлические новые Р-50 [тип вагона - платформа]" на расстояние в интервале от 5501 км до 5700 км | 1т груза | - | - | - | - | 9644.84 | -
321014-04-5701-5900 | Перевозка железнодорожным транспортом ресурсов группы "Рельсы металлические новые Р-50 [тип вагона - платформа]" на расстояние в интервале от 5701 км до 5900 км | 1т груза | - | - | - | - | 9962.37 | -
321014-04-5901-6100 | Перевозка железнодорожным транспортом ресурсов группы "Рельсы металлические новые Р-50 [тип вагона - платформа]" на расстояние в интервале от 5901 км до 6100 км | 1т груза | - | - | - | - | 10280.13 | -
321014-04-6101-6300 | Перевозка железнодорожным транспортом ресурсов группы "Рельсы металлические новые Р-50 [тип вагона - платформа]" на расстояние в интервале от 6101 км до 6300 км | 1т груза | - | - | - | - | 10597.65 | -
321014-04-6301-6500 | Перевозка железнодорожным транспортом ресурсов группы "Рельсы металлические новые Р-50 [тип вагона - платформа]" на расстояние в интервале от 6301 км до 6500 км | 1т груза | - | - | - | - | 10915.41 | -
321014-04-6501-6700 | Перевозка железнодорожным транспортом ресурсов группы "Рельсы металлические новые Р-50 [тип вагона - платформа]" на расстояние в интервале от 6501 км до 6700 км | 1т груза | - | - | - | - | 11232.93 | -
321014-04-6701-6900 | Перевозка железнодорожным транспортом ресурсов группы "Рельсы металлические новые Р-50 [тип вагона - платформа]" на расстояние в интервале от 6701 км до 6900 км | 1т груза | - | - | - | - | 11550.69 | -
321014-04-6901-7100 | Перевозка железнодорожным транспортом ресурсов группы "Рельсы металлические новые Р-50 [тип вагона - платформа]" на расстояние в интервале от 6901 км до 7100 км | 1т груза | - | - | - | - | 11868.22 | -
321014-04-7101-7300 | Перевозка железнодорожным транспортом ресурсов группы "Рельсы металлические новые Р-50 [тип вагона - платформа]" на расстояние в интервале от 7101 км до 7300 км | 1т груза | - | - | - | - | 12185.97 | -
321014-04-7301-7500 | Перевозка железнодорожным транспортом ресурсов группы "Рельсы металлические новые Р-50 [тип вагона - платформа]" на расстояние в интервале от 7301 км до 7500 км | 1т груза | - | - | - | - | 12503.5 | -
321014-04-7501-7700 | Перевозка железнодорожным транспортом ресурсов группы "Рельсы металлические новые Р-50 [тип вагона - платформа]" на расстояние в интервале от 7501 км до 7700 км | 1т груза | - | - | - | - | 12821.26 | -
321014-04-7701-7900 | Перевозка железнодорожным транспортом ресурсов группы "Рельсы металлические новые Р-50 [тип вагона - платформа]" на расстояние в интервале от 7701 км до 7900 км | 1т груза | - | - | - | - | 13138.78 | -
321014-04-7901-8100 | Перевозка железнодорожным транспортом ресурсов группы "Рельсы металлические новые Р-50 [тип вагона - платформа]" на расстояние в интервале от 7901 км до 8100 км | 1т груза | - | - | - | - | 13456.3 | -
321014-04-8101-8300 | Перевозка железнодорожным транспортом ресурсов группы "Рельсы металлические новые Р-50 [тип вагона - платформа]" на расстояние в интервале от 8101 км до 8300 км | 1т груза | - | - | - | - | 13774.06 | -
321014-04-8301-8500 | Перевозка железнодорожным транспортом ресурсов группы "Рельсы металлические новые Р-50 [тип вагона - платформа]" на расстояние в интервале от 8301 км до 8500 км | 1т груза | - | - | - | - | 14091.59 | -
321014-04-8501-8700 | Перевозка железнодорожным транспортом ресурсов группы "Рельсы металлические новые Р-50 [тип вагона - платформа]" на расстояние в интервале от 8501 км до 8700 км | 1т груза | - | - | - | - | 14409.35 | -
321014-04-8701-8900 | Перевозка железнодорожным транспортом ресурсов группы "Рельсы металлические новые Р-50 [тип вагона - платформа]" на расстояние в интервале от 8701 км до 8900 км | 1т груза | - | - | - | - | 14726.87 | -
321014-04-8901-9100 | Перевозка железнодорожным транспортом ресурсов группы "Рельсы металлические новые Р-50 [тип вагона - платформа]" на расстояние в интервале от 8901 км до 9100 км | 1т груза | - | - | - | - | 15044.63 | -
321014-04-9101-9300 | Перевозка железнодорожным транспортом ресурсов группы "Рельсы металлические новые Р-50 [тип вагона - платформа]" на расстояние в интервале от 9101 км до 9300 км | 1т груза | - | - | - | - | 15362.15 | -
321014-04-9301-9500 | Перевозка железнодорожным транспортом ресурсов группы "Рельсы металлические новые Р-50 [тип вагона - платформа]" на расстояние в интервале от 9301 км до 9500 км | 1т груза | - | - | - | - | 15679.91 | -
321014-04-9501-9700 | Перевозка железнодорожным транспортом ресурсов группы "Рельсы металлические новые Р-50 [тип вагона - платформа]" на расстояние в интервале от 9501 км до 9700 км | 1т груза | - | - | - | - | 15997.43 | -
321014-04-9701-9900 | Перевозка железнодорожным транспортом ресурсов группы "Рельсы металлические новые Р-50 [тип вагона - платформа]" на расстояние в интервале от 9701 км до 9900 км | 1т груза | - | - | - | - | 16315.19 | -
321014-03-0001-0005 | Перевозка железнодорожным транспортом ресурсов группы "Рельсы металлические новые Р-50 [тип вагона - полувагон]" на расстояние в интервале от 1 км до 5 км | 1т груза | - | - | - | - | 787.65 | -
321014-03-0006-0010 | Перевозка железнодорожным транспортом ресурсов группы "Рельсы металлические новые Р-50 [тип вагона - полувагон]" на расстояние в интервале от 6 км до 10 км | 1т груза | - | - | - | - | 801.65 | -
321014-03-0011-0015 | Перевозка железнодорожным транспортом ресурсов группы "Рельсы металлические новые Р-50 [тип вагона - полувагон]" на расстояние в интервале от 11 км до 15 км | 1т груза | - | - | - | - | 813.37 | -
321014-03-0016-0020 | Перевозка железнодорожным транспортом ресурсов группы "Рельсы металлические новые Р-50 [тип вагона - полувагон]" на расстояние в интервале от 16 км до 20 км | 1т груза | - | - | - | - | 824.83 | -
321014-03-0021-0025 | Перевозка железнодорожным транспортом ресурсов группы "Рельсы металлические новые Р-50 [тип вагона - полувагон]" на расстояние в интервале от 21 км до 25 км | 1т груза | - | - | - | - | 836.55 | -
321014-03-0026-0030 | Перевозка железнодорожным транспортом ресурсов группы "Рельсы металлические новые Р-50 [тип вагона - полувагон]" на расстояние в интервале от 26 км до 30 км | 1т груза | - | - | - | - | 848.27 | -
321014-03-0031-0035 | Перевозка железнодорожным транспортом ресурсов группы "Рельсы металлические новые Р-50 [тип вагона - полувагон]" на расстояние в интервале от 31 км до 35 км | 1т груза | - | - | - | - | 859.74 | -
321014-03-0036-0040 | Перевозка железнодорожным транспортом ресурсов группы "Рельсы металлические новые Р-50 [тип вагона - полувагон]" на расстояние в интервале от 36 км до 40 км | 1т груза | - | - | - | - | 871.46 | -
321014-03-0041-0045 | Перевозка железнодорожным транспортом ресурсов группы "Рельсы металлические новые Р-50 [тип вагона - полувагон]" на расстояние в интервале от 41 км до 45 км | 1т груза | - | - | - | - | 883.18 | -
321014-03-0046-0050 | Перевозка железнодорожным транспортом ресурсов группы "Рельсы металлические новые Р-50 [тип вагона - полувагон]" на расстояние в интервале от 46 км до 50 км | 1т груза | - | - | - | - | 894.9 | -
321014-03-0051-0060 | Перевозка железнодорожным транспортом ресурсов группы "Рельсы металлические новые Р-50 [тип вагона - полувагон]" на расстояние в интервале от 51 км до 60 км | 1т груза | - | - | - | - | 911.21 | -
321014-03-0061-0070 | Перевозка железнодорожным транспортом ресурсов группы "Рельсы металлические новые Р-50 [тип вагона - полувагон]" на расстояние в интервале от 61 км до 70 км | 1т груза | - | - | - | - | 934.4 | -
321014-03-0071-0080 | Перевозка железнодорожным транспортом ресурсов группы "Рельсы металлические новые Р-50 [тип вагона - полувагон]" на расстояние в интервале от 71 км до 80 км | 1т груза | - | - | - | - | 957.84 | -
321014-03-0081-0090 | Перевозка железнодорожным транспортом ресурсов группы "Рельсы металлические новые Р-50 [тип вагона - полувагон]" на расстояние в интервале от 81 км до 90 км | 1т груза | - | - | - | - | 981.03 | -
321014-03-0091-0100 | Перевозка железнодорожным транспортом ресурсов группы "Рельсы металлические новые Р-50 [тип вагона - полувагон]" на расстояние в интервале от 91 км до 100 км | 1т груза | - | - | - | - | 1004.21 | -
321014-03-0101-0120 | Перевозка железнодорожным транспортом ресурсов группы "Рельсы металлические новые Р-50 [тип вагона - полувагон]" на расстояние в интервале от 101 км до 120 км | 1т груза | - | - | - | - | 1039.12 | -
321014-03-0121-0140 | Перевозка железнодорожным транспортом ресурсов группы "Рельсы металлические новые Р-50 [тип вагона - полувагон]" на расстояние в интервале от 121 км до 140 км | 1т груза | - | - | - | - | 1085.75 | -
321014-03-0141-0160 | Перевозка железнодорожным транспортом ресурсов группы "Рельсы металлические новые Р-50 [тип вагона - полувагон]" на расстояние в интервале от 141 км до 160 км | 1т груза | - | - | - | - | 1132.37 | -
321014-03-0161-0180 | Перевозка железнодорожным транспортом ресурсов группы "Рельсы металлические новые Р-50 [тип вагона - полувагон]" на расстояние в интервале от 161 км до 180 км | 1т груза | - | - | - | - | 1172.93 | -
321014-03-0181-0200 | Перевозка железнодорожным транспортом ресурсов группы "Рельсы металлические новые Р-50 [тип вагона - полувагон]" на расстояние в интервале от 181 км до 200 км | 1т груза | - | - | - | - | 1211.97 | -
321014-03-0201-0220 | Перевозка железнодорожным транспортом ресурсов группы "Рельсы металлические новые Р-50 [тип вагона - полувагон]" на расстояние в интервале от 201 км до 220 км | 1т груза | - | - | - | - | 1253.29 | -
321014-03-0221-0240 | Перевозка железнодорожным транспортом ресурсов группы "Рельсы металлические новые Р-50 [тип вагона - полувагон]" на расстояние в интервале от 221 км до 240 км | 1т груза | - | - | - | - | 1289.8 | -
321014-03-0241-0260 | Перевозка железнодорожным транспортом ресурсов группы "Рельсы металлические новые Р-50 [тип вагона - полувагон]" на расстояние в интервале от 241 км до 260 км | 1т груза | - | - | - | - | 1329.34 | -
321014-03-0261-0280 | Перевозка железнодорожным транспортом ресурсов группы "Рельсы металлические новые Р-50 [тип вагона - полувагон]" на расстояние в интервале от 261 км до 280 км | 1т груза | - | - | - | - | 1368.13 | -
321014-03-0281-0300 | Перевозка железнодорожным транспортом ресурсов группы "Рельсы металлические новые Р-50 [тип вагона - полувагон]" на расстояние в интервале от 281 км до 300 км | 1т груза | - | - | - | - | 1406.41 | -
321014-03-0301-0330 | Перевозка железнодорожным транспортом ресурсов группы "Рельсы металлические новые Р-50 [тип вагона - полувагон]" на расстояние в интервале от 301 км до 330 км | 1т груза | - | - | - | - | 1454.39 | -
321014-03-0331-0360 | Перевозка железнодорожным транспортом ресурсов группы "Рельсы металлические новые Р-50 [тип вагона - полувагон]" на расстояние в интервале от 331 км до 360 км | 1т груза | - | - | - | - | 1512.06 | -
321014-03-0361-0390 | Перевозка железнодорожным транспортом ресурсов группы "Рельсы металлические новые Р-50 [тип вагона - полувагон]" на расстояние в интервале от 361 км до 390 км | 1т груза | - | - | - | - | 1568.73 | -
321014-03-0391-0420 | Перевозка железнодорожным транспортом ресурсов группы "Рельсы металлические новые Р-50 [тип вагона - полувагон]" на расстояние в интервале от 391 км до 420 км | 1т груза | - | - | - | - | 1624.38 | -
321014-03-0421-0450 | Перевозка железнодорожным транспортом ресурсов группы "Рельсы металлические новые Р-50 [тип вагона - полувагон]" на расстояние в интервале от 421 км до 450 км | 1т груза | - | - | - | - | 1686.61 | -
321014-03-0451-0480 | Перевозка железнодорожным транспортом ресурсов группы "Рельсы металлические новые Р-50 [тип вагона - полувагон]" на расстояние в интервале от 451 км до 480 км | 1т груза | - | - | - | - | 1740.74 | -
321014-03-0481-0510 | Перевозка железнодорожным транспортом ресурсов группы "Рельсы металлические новые Р-50 [тип вагона - полувагон]" на расстояние в интервале от 481 км до 510 км | 1т груза | - | - | - | - | 1793.61 | -
321014-03-0511-0540 | Перевозка железнодорожным транспортом ресурсов группы "Рельсы металлические новые Р-50 [тип вагона - полувагон]" на расстояние в интервале от 511 км до 540 км | 1т груза | - | - | - | - | 1854.83 | -
321014-03-0541-0570 | Перевозка железнодорожным транспортом ресурсов группы "Рельсы металлические новые Р-50 [тип вагона - полувагон]" на расстояние в интервале от 541 км до 570 км | 1т груза | - | - | - | - | 1906.18 | -
321014-03-0571-0600 | Перевозка железнодорожным транспортом ресурсов группы "Рельсы металлические новые Р-50 [тип вагона - полувагон]" на расстояние в интервале от 571 км до 600 км | 1т груза | - | - | - | - | 1966.64 | -
321014-03-0601-0640 | Перевозка железнодорожным транспортом ресурсов группы "Рельсы металлические новые Р-50 [тип вагона - полувагон]" на расстояние в интервале от 601 км до 640 км | 1т груза | - | - | - | - | 2026.42 | -
321014-03-0641-0680 | Перевозка железнодорожным транспортом ресурсов группы "Рельсы металлические новые Р-50 [тип вагона - полувагон]" на расстояние в интервале от 641 км до 680 км | 1т груза | - | - | - | - | 2106.78 | -
321014-03-0681-0720 | Перевозка железнодорожным транспортом ресурсов группы "Рельсы металлические новые Р-50 [тип вагона - полувагон]" на расстояние в интервале от 681 км до 720 км | 1т груза | - | - | - | - | 2174.24 | -
321014-03-0721-0760 | Перевозка железнодорожным транспортом ресурсов группы "Рельсы металлические новые Р-50 [тип вагона - полувагон]" на расстояние в интервале от 721 км до 760 км | 1т груза | - | - | - | - | 2253.84 | -
321014-03-0761-0800 | Перевозка железнодорожным транспортом ресурсов группы "Рельсы металлические новые Р-50 [тип вагона - полувагон]" на расстояние в интервале от 761 км до 800 км | 1т груза | - | - | - | - | 2319.27 | -
321014-03-0801-0840 | Перевозка железнодорожным транспортом ресурсов группы "Рельсы металлические новые Р-50 [тип вагона - полувагон]" на расстояние в интервале от 801 км до 840 км | 1т груза | - | - | - | - | 2398.11 | -
321014-03-0841-0880 | Перевозка железнодорожным транспортом ресурсов группы "Рельсы металлические новые Р-50 [тип вагона - полувагон]" на расстояние в интервале от 841 км до 880 км | 1т груза | - | - | - | - | 2476.95 | -
321014-03-0881-0920 | Перевозка железнодорожным транспортом ресурсов группы "Рельсы металлические новые Р-50 [тип вагона - полувагон]" на расстояние в интервале от 881 км до 920 км | 1т груза | - | - | - | - | 2539.35 | -
321014-03-0921-0960 | Перевозка железнодорожным транспортом ресурсов группы "Рельсы металлические новые Р-50 [тип вагона - полувагон]" на расстояние в интервале от 921 км до 960 км | 1т груза | - | - | - | - | 2617.43 | -
321014-03-0961-1000 | Перевозка железнодорожным транспортом ресурсов группы "Рельсы металлические новые Р-50 [тип вагона - полувагон]" на расстояние в интервале от 961 км до 1000 км | 1т груза | - | - | - | - | 2678.06 | -
321014-03-1001-1050 | Перевозка железнодорожным транспортом ресурсов группы "Рельсы металлические новые Р-50 [тип вагона - полувагон]" на расстояние в интервале от 1001 км до 1050 км | 1т груза | - | - | - | - | 2765.08 | -
321014-03-1051-1100 | Перевозка железнодорожным транспортом ресурсов группы "Рельсы металлические новые Р-50 [тип вагона - полувагон]" на расстояние в интервале от 1051 км до 1100 км | 1т груза | - | - | - | - | 2861.54 | -
321014-03-1101-1150 | Перевозка железнодорожным транспортом ресурсов группы "Рельсы металлические новые Р-50 [тип вагона - полувагон]" на расстояние в интервале от 1101 км до 1150 км | 1т груза | - | - | - | - | 2938.03 | -
321014-03-1151-1200 | Перевозка железнодорожным транспортом ресурсов группы "Рельсы металлические новые Р-50 [тип вагона - полувагон]" на расстояние в интервале от 1151 км до 1200 км | 1т груза | - | - | - | - | 3033.98 | -
321014-03-1201-1250 | Перевозка железнодорожным транспортом ресурсов группы "Рельсы металлические новые Р-50 [тип вагона - полувагон]" на расстояние в интервале от 1201 км до 1250 км | 1т груза | - | - | - | - | 3107.69 | -
321014-03-1251-1300 | Перевозка железнодорожным транспортом ресурсов группы "Рельсы металлические новые Р-50 [тип вагона - полувагон]" на расстояние в интервале от 1251 км до 1300 км | 1т груза | - | - | - | - | 3202.63 | -
321014-03-1301-1350 | Перевозка железнодорожным транспортом ресурсов группы "Рельсы металлические новые Р-50 [тип вагона - полувагон]" на расстояние в интервале от 1301 км до 1350 км | 1т груза | - | - | - | - | 3273.55 | -
321014-03-1351-1400 | Перевозка железнодорожным транспортом ресурсов группы "Рельсы металлические новые Р-50 [тип вагона - полувагон]" на расстояние в интервале от 1351 км до 1400 км | 1т груза | - | - | - | - | 3367.49 | -
321014-03-1401-1450 | Перевозка железнодорожным транспортом ресурсов группы "Рельсы металлические новые Р-50 [тип вагона - полувагон]" на расстояние в интервале от 1401 км до 1450 км | 1т груза | - | - | - | - | 3461.67 | -
321014-03-1451-1500 | Перевозка железнодорожным транспортом ресурсов группы "Рельсы металлические новые Р-50 [тип вагона - полувагон]" на расстояние в интервале от 1451 км до 1500 км | 1т груза | - | - | - | - | 3529.06 | -
321014-03-1501-1600 | Перевозка железнодорожным транспортом ресурсов группы "Рельсы металлические новые Р-50 [тип вагона - полувагон]" на расстояние в интервале от 1501 км до 1600 км | 1т груза | - | - | - | - | 3668.69 | -
321014-03-1601-1700 | Перевозка железнодорожным транспортом ресурсов группы "Рельсы металлические новые Р-50 [тип вагона - полувагон]" на расстояние в интервале от 1601 км до 1700 км | 1т груза | - | - | - | - | 3825.2 | -
321014-03-1701-1800 | Перевозка железнодорожным транспортом ресурсов группы "Рельсы металлические новые Р-50 [тип вагона - полувагон]" на расстояние в интервале от 1701 км до 1800 км | 1т груза | - | - | - | - | 3978.17 | -
321014-03-1801-1900 | Перевозка железнодорожным транспортом ресурсов группы "Рельсы металлические новые Р-50 [тип вагона - полувагон]" на расстояние в интервале от 1801 км до 1900 км | 1т груза | - | - | - | - | 4160.73 | -
321014-03-1901-2000 | Перевозка железнодорожным транспортом ресурсов группы "Рельсы металлические новые Р-50 [тип вагона - полувагон]" на расстояние в интервале от 1901 км до 2000 км | 1т груза | - | - | - | - | 4308.14 | -
321014-03-2001-2100 | Перевозка железнодорожным транспортом ресурсов группы "Рельсы металлические новые Р-50 [тип вагона - полувагон]" на расстояние в интервале от 2001 км до 2100 км | 1т груза | - | - | - | - | 4452.26 | -
321014-03-2101-2200 | Перевозка железнодорожным транспортом ресурсов группы "Рельсы металлические новые Р-50 [тип вагона - полувагон]" на расстояние в интервале от 2101 км до 2200 км | 1т груза | - | - | - | - | 4631.27 | -
321014-03-2201-2300 | Перевозка железнодорожным транспортом ресурсов группы "Рельсы металлические новые Р-50 [тип вагона - полувагон]" на расстояние в интервале от 2201 км до 2300 км | 1т груза | - | - | - | - | 4769.83 | -
321014-03-2301-2400 | Перевозка железнодорожным транспортом ресурсов группы "Рельсы металлические новые Р-50 [тип вагона - полувагон]" на расстояние в интервале от 2301 км до 2400 км | 1т груза | - | - | - | - | 4904.59 | -
321014-03-2401-2500 | Перевозка железнодорожным транспортом ресурсов группы "Рельсы металлические новые Р-50 [тип вагона - полувагон]" на расстояние в интервале от 2401 км до 2500 км | 1т груза | - | - | - | - | 5080.07 | -
321014-03-2501-2600 | Перевозка железнодорожным транспортом ресурсов группы "Рельсы металлические новые Р-50 [тип вагона - полувагон]" на расстояние в интервале от 2501 км до 2600 км | 1т груза | - | - | - | - | 5209.52 | -
321014-03-2601-2700 | Перевозка железнодорожным транспортом ресурсов группы "Рельсы металлические новые Р-50 [тип вагона - полувагон]" на расстояние в интервале от 2601 км до 2700 км | 1т груза | - | - | - | - | 5335.69 | -
321014-03-2701-2800 | Перевозка железнодорожным транспортом ресурсов группы "Рельсы металлические новые Р-50 [тип вагона - полувагон]" на расстояние в интервале от 2701 км до 2800 км | 1т груза | - | - | - | - | 5507.37 | -
321014-03-2801-2900 | Перевозка железнодорожным транспортом ресурсов группы "Рельсы металлические новые Р-50 [тип вагона - полувагон]" на расстояние в интервале от 2801 км до 2900 км | 1т груза | - | - | - | - | 5627.97 | -
321014-03-2901-3000 | Перевозка железнодорожным транспортом ресурсов группы "Рельсы металлические новые Р-50 [тип вагона - полувагон]" на расстояние в интервале от 2901 км до 3000 км | 1т груза | - | - | - | - | 5745.03 | -
321014-03-3001-3100 | Перевозка железнодорожным транспортом ресурсов группы "Рельсы металлические новые Р-50 [тип вагона - полувагон]" на расстояние в интервале от 3001 км до 3100 км | 1т груза | - | - | - | - | 5646.82 | -
321014-03-3101-3200 | Перевозка железнодорожным транспортом ресурсов группы "Рельсы металлические новые Р-50 [тип вагона - полувагон]" на расстояние в интервале от 3101 км до 3200 км | 1т груза | - | - | - | - | 5807.38 | -
321014-03-3201-3300 | Перевозка железнодорожным транспортом ресурсов группы "Рельсы металлические новые Р-50 [тип вагона - полувагон]" на расстояние в интервале от 3201 км до 3300 км | 1т груза | - | - | - | - | 5967.95 | -
321014-03-3301-3400 | Перевозка железнодорожным транспортом ресурсов группы "Рельсы металлические новые Р-50 [тип вагона - полувагон]" на расстояние в интервале от 3301 км до 3400 км | 1т груза | - | - | - | - | 6128.76 | -
321014-03-3401-3500 | Перевозка железнодорожным транспортом ресурсов группы "Рельсы металлические новые Р-50 [тип вагона - полувагон]" на расстояние в интервале от 3401 км до 3500 км | 1т груза | - | - | - | - | 6289.33 | -
321014-03-3501-3600 | Перевозка железнодорожным транспортом ресурсов группы "Рельсы металлические новые Р-50 [тип вагона - полувагон]" на расстояние в интервале от 3501 км до 3600 км | 1т груза | - | - | - | - | 6449.9 | -
321014-03-3601-3700 | Перевозка железнодорожным транспортом ресурсов группы "Рельсы металлические новые Р-50 [тип вагона - полувагон]" на расстояние в интервале от 3601 км до 3700 км | 1т груза | - | - | - | - | 6610.47 | -
321014-03-3701-3800 | Перевозка железнодорожным транспортом ресурсов группы "Рельсы металлические новые Р-50 [тип вагона - полувагон]" на расстояние в интервале от 3701 км до 3800 км | 1т груза | - | - | - | - | 6771.28 | -
321014-03-3801-3900 | Перевозка железнодорожным транспортом ресурсов группы "Рельсы металлические новые Р-50 [тип вагона - полувагон]" на расстояние в интервале от 3801 км до 3900 км | 1т груза | - | - | - | - | 6931.85 | -
321014-03-3901-4000 | Перевозка железнодорожным транспортом ресурсов группы "Рельсы металлические новые Р-50 [тип вагона - полувагон]" на расстояние в интервале от 3901 км до 4000 км | 1т груза | - | - | - | - | 7092.42 | -
321014-03-4001-4100 | Перевозка железнодорожным транспортом ресурсов группы "Рельсы металлические новые Р-50 [тип вагона - полувагон]" на расстояние в интервале от 4001 км до 4100 км | 1т груза | - | - | - | - | 7252.99 | -
321014-03-4101-4200 | Перевозка железнодорожным транспортом ресурсов группы "Рельсы металлические новые Р-50 [тип вагона - полувагон]" на расстояние в интервале от 4101 км до 4200 км | 1т груза | - | - | - | - | 7413.8 | -
321014-03-4201-4300 | Перевозка железнодорожным транспортом ресурсов группы "Рельсы металлические новые Р-50 [тип вагона - полувагон]" на расстояние в интервале от 4201 км до 4300 км | 1т груза | - | - | - | - | 7574.36 | -
321014-03-4301-4400 | Перевозка железнодорожным транспортом ресурсов группы "Рельсы металлические новые Р-50 [тип вагона - полувагон]" на расстояние в интервале от 4301 км до 4400 км | 1т груза | - | - | - | - | 7734.93 | -
321014-03-4401-4500 | Перевозка железнодорожным транспортом ресурсов группы "Рельсы металлические новые Р-50 [тип вагона - полувагон]" на расстояние в интервале от 4401 км до 4500 км | 1т груза | - | - | - | - | 7895.5 | -
321014-03-4501-4600 | Перевозка железнодорожным транспортом ресурсов группы "Рельсы металлические новые Р-50 [тип вагона - полувагон]" на расстояние в интервале от 4501 км до 4600 км | 1т груза | - | - | - | - | 8056.07 | -
321014-03-4601-4700 | Перевозка железнодорожным транспортом ресурсов группы "Рельсы металлические новые Р-50 [тип вагона - полувагон]" на расстояние в интервале от 4601 км до 4700 км | 1т груза | - | - | - | - | 8216.88 | -
321014-03-4701-4800 | Перевозка железнодорожным транспортом ресурсов группы "Рельсы металлические новые Р-50 [тип вагона - полувагон]" на расстояние в интервале от 4701 км до 4800 км | 1т груза | - | - | - | - | 8377.45 | -
321014-03-4801-4900 | Перевозка железнодорожным транспортом ресурсов группы "Рельсы металлические новые Р-50 [тип вагона - полувагон]" на расстояние в интервале от 4801 км до 4900 км | 1т груза | - | - | - | - | 8538.02 | -
321014-03-4901-5000 | Перевозка железнодорожным транспортом ресурсов группы "Рельсы металлические новые Р-50 [тип вагона - полувагон]" на расстояние в интервале от 4901 км до 5000 км | 1т груза | - | - | - | - | 8698.59 | -
321014-03-5001-5100 | Перевозка железнодорожным транспортом ресурсов группы "Рельсы металлические новые Р-50 [тип вагона - полувагон]" на расстояние в интервале от 5001 км до 5100 км | 1т груза | - | - | - | - | 8859.4 | -
321014-03-5101-5200 | Перевозка железнодорожным транспортом ресурсов группы "Рельсы металлические новые Р-50 [тип вагона - полувагон]" на расстояние в интервале от 5101 км до 5200 км | 1т груза | - | - | - | - | 9019.97 | -
321014-03-5201-5300 | Перевозка железнодорожным транспортом ресурсов группы "Рельсы металлические новые Р-50 [тип вагона - полувагон]" на расстояние в интервале от 5201 км до 5300 км | 1т груза | - | - | - | - | 9180.53 | -
321014-03-5301-5400 | Перевозка железнодорожным транспортом ресурсов группы "Рельсы металлические новые Р-50 [тип вагона - полувагон]" на расстояние в интервале от 5301 км до 5400 км | 1т груза | - | - | - | - | 9341.1 | -
321014-03-5401-5500 | Перевозка железнодорожным транспортом ресурсов группы "Рельсы металлические новые Р-50 [тип вагона - полувагон]" на расстояние в интервале от 5401 км до 5500 км | 1т груза | - | - | - | - | 9501.91 | -
321014-03-5501-5700 | Перевозка железнодорожным транспортом ресурсов группы "Рельсы металлические новые Р-50 [тип вагона - полувагон]" на расстояние в интервале от 5501 км до 5700 км | 1т груза | - | - | - | - | 9742.77 | -
321014-03-5701-5900 | Перевозка железнодорожным транспортом ресурсов группы "Рельсы металлические новые Р-50 [тип вагона - полувагон]" на расстояние в интервале от 5701 км до 5900 км | 1т груза | - | - | - | - | 10063.9 | -
321014-03-5901-6100 | Перевозка железнодорожным транспортом ресурсов группы "Рельсы металлические новые Р-50 [тип вагона - полувагон]" на расстояние в интервале от 5901 км до 6100 км | 1т груза | - | - | - | - | 10385.28 | -
321014-03-6101-6300 | Перевозка железнодорожным транспортом ресурсов группы "Рельсы металлические новые Р-50 [тип вагона - полувагон]" на расстояние в интервале от 6101 км до 6300 км | 1т груза | - | - | - | - | 10706.42 | -
321014-03-6301-6500 | Перевозка железнодорожным транспортом ресурсов группы "Рельсы металлические новые Р-50 [тип вагона - полувагон]" на расстояние в интервале от 6301 км до 6500 км | 1т груза | - | - | - | - | 11027.8 | -
321014-03-6501-6700 | Перевозка железнодорожным транспортом ресурсов группы "Рельсы металлические новые Р-50 [тип вагона - полувагон]" на расстояние в интервале от 6501 км до 6700 км | 1т груза | - | - | - | - | 11348.94 | -
321014-03-6701-6900 | Перевозка железнодорожным транспортом ресурсов группы "Рельсы металлические новые Р-50 [тип вагона - полувагон]" на расстояние в интервале от 6701 км до 6900 км | 1т груза | - | - | - | - | 11670.31 | -
321014-03-6901-7100 | Перевозка железнодорожным транспортом ресурсов группы "Рельсы металлические новые Р-50 [тип вагона - полувагон]" на расстояние в интервале от 6901 км до 7100 км | 1т груза | - | - | - | - | 11991.45 | -
321014-03-7101-7300 | Перевозка железнодорожным транспортом ресурсов группы "Рельсы металлические новые Р-50 [тип вагона - полувагон]" на расстояние в интервале от 7101 км до 7300 км | 1т груза | - | - | - | - | 12312.83 | -
321014-03-7301-7500 | Перевозка железнодорожным транспортом ресурсов группы "Рельсы металлические новые Р-50 [тип вагона - полувагон]" на расстояние в интервале от 7301 км до 7500 км | 1т груза | - | - | - | - | 12633.97 | -
321014-03-7501-7700 | Перевозка железнодорожным транспортом ресурсов группы "Рельсы металлические новые Р-50 [тип вагона - полувагон]" на расстояние в интервале от 7501 км до 7700 км | 1т груза | - | - | - | - | 12955.35 | -
321014-03-7701-7900 | Перевозка железнодорожным транспортом ресурсов группы "Рельсы металлические новые Р-50 [тип вагона - полувагон]" на расстояние в интервале от 7701 км до 7900 км | 1т груза | - | - | - | - | 13276.48 | -
321014-03-7901-8100 | Перевозка железнодорожным транспортом ресурсов группы "Рельсы металлические новые Р-50 [тип вагона - полувагон]" на расстояние в интервале от 7901 км до 8100 км | 1т груза | - | - | - | - | 13597.62 | -
321014-03-8101-8300 | Перевозка железнодорожным транспортом ресурсов группы "Рельсы металлические новые Р-50 [тип вагона - полувагон]" на расстояние в интервале от 8101 км до 8300 км | 1т груза | - | - | - | - | 13919 | -
321014-03-8301-8500 | Перевозка железнодорожным транспортом ресурсов группы "Рельсы металлические новые Р-50 [тип вагона - полувагон]" на расстояние в интервале от 8301 км до 8500 км | 1т груза | - | - | - | - | 14240.14 | -
321014-03-8501-8700 | Перевозка железнодорожным транспортом ресурсов группы "Рельсы металлические новые Р-50 [тип вагона - полувагон]" на расстояние в интервале от 8501 км до 8700 км | 1т груза | - | - | - | - | 14561.52 | -
321014-03-8701-8900 | Перевозка железнодорожным транспортом ресурсов группы "Рельсы металлические новые Р-50 [тип вагона - полувагон]" на расстояние в интервале от 8701 км до 8900 км | 1т груза | - | - | - | - | 14882.65 | -
321014-03-8901-9100 | Перевозка железнодорожным транспортом ресурсов группы "Рельсы металлические новые Р-50 [тип вагона - полувагон]" на расстояние в интервале от 8901 км до 9100 км | 1т груза | - | - | - | - | 15204.03 | -
321014-03-9101-9300 | Перевозка железнодорожным транспортом ресурсов группы "Рельсы металлические новые Р-50 [тип вагона - полувагон]" на расстояние в интервале от 9101 км до 9300 км | 1т груза | - | - | - | - | 15525.17 | -
321014-03-9301-9500 | Перевозка железнодорожным транспортом ресурсов группы "Рельсы металлические новые Р-50 [тип вагона - полувагон]" на расстояние в интервале от 9301 км до 9500 км | 1т груза | - | - | - | - | 15846.55 | -
321014-03-9501-9700 | Перевозка железнодорожным транспортом ресурсов группы "Рельсы металлические новые Р-50 [тип вагона - полувагон]" на расстояние в интервале от 9501 км до 9700 км | 1т груза | - | - | - | - | 16167.69 | -
321014-03-9701-9900 | Перевозка железнодорожным транспортом ресурсов группы "Рельсы металлические новые Р-50 [тип вагона - полувагон]" на расстояние в интервале от 9701 км до 9900 км | 1т груза | - | - | - | - | 16489.07 | -
321029-04-0001-0005 | Перевозка железнодорожным транспортом ресурсов группы "Рельсы металлические новые Р-65 [тип вагона - платформа]" на расстояние в интервале от 1 км до 5 км | 1т груза | - | - | - | - | 791.1 | -
321029-04-0006-0010 | Перевозка железнодорожным транспортом ресурсов группы "Рельсы металлические новые Р-65 [тип вагона - платформа]" на расстояние в интервале от 6 км до 10 км | 1т груза | - | - | - | - | 804.87 | -
321029-04-0011-0015 | Перевозка железнодорожным транспортом ресурсов группы "Рельсы металлические новые Р-65 [тип вагона - платформа]" на расстояние в интервале от 11 км до 15 км | 1т груза | - | - | - | - | 816.42 | -
321029-04-0016-0020 | Перевозка железнодорожным транспортом ресурсов группы "Рельсы металлические новые Р-65 [тип вагона - платформа]" на расстояние в интервале от 16 км до 20 км | 1т груза | - | - | - | - | 827.72 | -
321029-04-0021-0025 | Перевозка железнодорожным транспортом ресурсов группы "Рельсы металлические новые Р-65 [тип вагона - платформа]" на расстояние в интервале от 21 км до 25 км | 1т груза | - | - | - | - | 839.27 | -
321029-04-0026-0030 | Перевозка железнодорожным транспортом ресурсов группы "Рельсы металлические новые Р-65 [тип вагона - платформа]" на расстояние в интервале от 26 км до 30 км | 1т груза | - | - | - | - | 850.82 | -
321029-04-0031-0035 | Перевозка железнодорожным транспортом ресурсов группы "Рельсы металлические новые Р-65 [тип вагона - платформа]" на расстояние в интервале от 31 км до 35 км | 1т груза | - | - | - | - | 862.13 | -
321029-04-0036-0040 | Перевозка железнодорожным транспортом ресурсов группы "Рельсы металлические новые Р-65 [тип вагона - платформа]" на расстояние в интервале от 36 км до 40 км | 1т груза | - | - | - | - | 873.68 | -
321029-04-0041-0045 | Перевозка железнодорожным транспортом ресурсов группы "Рельсы металлические новые Р-65 [тип вагона - платформа]" на расстояние в интервале от 41 км до 45 км | 1т груза | - | - | - | - | 885.23 | -
321029-04-0046-0050 | Перевозка железнодорожным транспортом ресурсов группы "Рельсы металлические новые Р-65 [тип вагона - платформа]" на расстояние в интервале от 46 км до 50 км | 1т груза | - | - | - | - | 896.78 | -
321029-04-0051-0060 | Перевозка железнодорожным транспортом ресурсов группы "Рельсы металлические новые Р-65 [тип вагона - платформа]" на расстояние в интервале от 51 км до 60 км | 1т груза | - | - | - | - | 912.87 | -
321029-04-0061-0070 | Перевозка железнодорожным транспортом ресурсов группы "Рельсы металлические новые Р-65 [тип вагона - платформа]" на расстояние в интервале от 61 км до 70 км | 1т груза | - | - | - | - | 935.72 | -
321029-04-0071-0080 | Перевозка железнодорожным транспортом ресурсов группы "Рельсы металлические новые Р-65 [тип вагона - платформа]" на расстояние в интервале от 71 км до 80 км | 1т груза | - | - | - | - | 958.82 | -
321029-04-0081-0090 | Перевозка железнодорожным транспортом ресурсов группы "Рельсы металлические новые Р-65 [тип вагона - платформа]" на расстояние в интервале от 81 км до 90 км | 1т груза | - | - | - | - | 981.67 | -
321029-04-0091-0100 | Перевозка железнодорожным транспортом ресурсов группы "Рельсы металлические новые Р-65 [тип вагона - платформа]" на расстояние в интервале от 91 км до 100 км | 1т груза | - | - | - | - | 1004.53 | -
321029-04-0101-0120 | Перевозка железнодорожным транспортом ресурсов группы "Рельсы металлические новые Р-65 [тип вагона - платформа]" на расстояние в интервале от 101 км до 120 км | 1т груза | - | - | - | - | 1038.93 | -
321029-04-0121-0140 | Перевозка железнодорожным транспортом ресурсов группы "Рельсы металлические новые Р-65 [тип вагона - платформа]" на расстояние в интервале от 121 км до 140 км | 1т груза | - | - | - | - | 1084.88 | -
321029-04-0141-0160 | Перевозка железнодорожным транспортом ресурсов группы "Рельсы металлические новые Р-65 [тип вагона - платформа]" на расстояние в интервале от 141 км до 160 км | 1т груза | - | - | - | - | 1130.84 | -
321029-04-0161-0180 | Перевозка железнодорожным транспортом ресурсов группы "Рельсы металлические новые Р-65 [тип вагона - платформа]" на расстояние в интервале от 161 км до 180 км | 1т груза | - | - | - | - | 1170.86 | -
321029-04-0181-0200 | Перевозка железнодорожным транспортом ресурсов группы "Рельсы металлические новые Р-65 [тип вагона - платформа]" на расстояние в интервале от 181 км до 200 км | 1т груза | - | - | - | - | 1209.4 | -
321029-04-0201-0220 | Перевозка железнодорожным транспортом ресурсов группы "Рельсы металлические новые Р-65 [тип вагона - платформа]" на расстояние в интервале от 201 км до 220 км | 1т груза | - | - | - | - | 1250.16 | -
321029-04-0221-0240 | Перевозка железнодорожным транспортом ресурсов группы "Рельсы металлические новые Р-65 [тип вагона - платформа]" на расстояние в интервале от 221 км до 240 км | 1т груза | - | - | - | - | 1286.23 | -
321029-04-0241-0260 | Перевозка железнодорожным транспортом ресурсов группы "Рельсы металлические новые Р-65 [тип вагона - платформа]" на расстояние в интервале от 241 км до 260 км | 1т груза | - | - | - | - | 1325.26 | -
321029-04-0261-0280 | Перевозка железнодорожным транспортом ресурсов группы "Рельсы металлические новые Р-65 [тип вагона - платформа]" на расстояние в интервале от 261 км до 280 км | 1т груза | - | - | - | - | 1363.56 | -
321029-04-0281-0300 | Перевозка железнодорожным транспортом ресурсов группы "Рельсы металлические новые Р-65 [тип вагона - платформа]" на расстояние в интервале от 281 км до 300 км | 1т груза | - | - | - | - | 1401.35 | -
321029-04-0301-0330 | Перевозка железнодорожным транспортом ресурсов группы "Рельсы металлические новые Р-65 [тип вагона - платформа]" на расстояние в интервале от 301 км до 330 км | 1т груза | - | - | - | - | 1448.72 | -
321029-04-0331-0360 | Перевозка железнодорожным транспортом ресурсов группы "Рельсы металлические новые Р-65 [тип вагона - платформа]" на расстояние в интервале от 331 км до 360 км | 1т груза | - | - | - | - | 1505.67 | -
321029-04-0361-0390 | Перевозка железнодорожным транспортом ресурсов группы "Рельсы металлические новые Р-65 [тип вагона - платформа]" на расстояние в интервале от 361 км до 390 км | 1т груза | - | - | - | - | 1561.62 | -
321029-04-0391-0420 | Перевозка железнодорожным транспортом ресурсов группы "Рельсы металлические новые Р-65 [тип вагона - платформа]" на расстояние в интервале от 391 км до 420 км | 1т груза | - | - | - | - | 1616.59 | -
321029-04-0421-0450 | Перевозка железнодорожным транспортом ресурсов группы "Рельсы металлические новые Р-65 [тип вагона - платформа]" на расстояние в интервале от 421 км до 450 км | 1т груза | - | - | - | - | 1677.98 | -
321029-04-0451-0480 | Перевозка железнодорожным транспортом ресурсов группы "Рельсы металлические новые Р-65 [тип вагона - платформа]" на расстояние в интервале от 451 км до 480 км | 1т груза | - | - | - | - | 1731.46 | -
321029-04-0481-0510 | Перевозка железнодорожным транспортом ресурсов группы "Рельсы металлические новые Р-65 [тип вагона - платформа]" на расстояние в интервале от 481 км до 510 км | 1т груза | - | - | - | - | 1783.71 | -
321029-04-0511-0540 | Перевозка железнодорожным транспортом ресурсов группы "Рельсы металлические новые Р-65 [тип вагона - платформа]" на расстояние в интервале от 511 км до 540 км | 1т груза | - | - | - | - | 1844.12 | -
321029-04-0541-0570 | Перевозка железнодорожным транспортом ресурсов группы "Рельсы металлические новые Р-65 [тип вагона - платформа]" на расстояние в интервале от 541 км до 570 км | 1т груза | - | - | - | - | 1894.88 | -
321029-04-0571-0600 | Перевозка железнодорожным транспортом ресурсов группы "Рельсы металлические новые Р-65 [тип вагона - платформа]" на расстояние в интервале от 571 км до 600 км | 1т груза | - | - | - | - | 1954.54 | -
321029-04-0601-0640 | Перевозка железнодорожным транспортом ресурсов группы "Рельсы металлические новые Р-65 [тип вагона - платформа]" на расстояние в интервале от 601 км до 640 км | 1т груза | - | - | - | - | 2013.64 | -
321029-04-0641-0680 | Перевозка железнодорожным транспортом ресурсов группы "Рельсы металлические новые Р-65 [тип вагона - платформа]" на расстояние в интервале от 641 км до 680 км | 1т груза | - | - | - | - | 2092.95 | -
321029-04-0681-0720 | Перевозка железнодорожным транспортом ресурсов группы "Рельсы металлические новые Р-65 [тип вагона - платформа]" на расстояние в интервале от 681 км до 720 км | 1т груза | - | - | - | - | 2159.65 | -
321029-04-0721-0760 | Перевозка железнодорожным транспортом ресурсов группы "Рельсы металлические новые Р-65 [тип вагона - платформа]" на расстояние в интервале от 721 км до 760 км | 1т груза | - | - | - | - | 2238.21 | -
321029-04-0761-0800 | Перевозка железнодорожным транспортом ресурсов группы "Рельсы металлические новые Р-65 [тип вагона - платформа]" на расстояние в интервале от 761 км до 800 км | 1т груза | - | - | - | - | 2302.93 | -
321029-04-0801-0840 | Перевозка железнодорожным транспортом ресурсов группы "Рельсы металлические новые Р-65 [тип вагона - платформа]" на расстояние в интервале от 801 км до 840 км | 1т груза | - | - | - | - | 2380.75 | -
321029-04-0841-0880 | Перевозка железнодорожным транспортом ресурсов группы "Рельсы металлические новые Р-65 [тип вагона - платформа]" на расстояние в интервале от 841 км до 880 км | 1т груза | - | - | - | - | 2458.57 | -
321029-04-0881-0920 | Перевозка железнодорожным транспортом ресурсов группы "Рельсы металлические новые Р-65 [тип вагона - платформа]" на расстояние в интервале от 881 км до 920 км | 1т груза | - | - | - | - | 2520.32 | -
321029-04-0921-0960 | Перевозка железнодорожным транспортом ресурсов группы "Рельсы металлические новые Р-65 [тип вагона - платформа]" на расстояние в интервале от 921 км до 960 км | 1т груза | - | - | - | - | 2597.4 | -
321029-04-0961-1000 | Перевозка железнодорожным транспортом ресурсов группы "Рельсы металлические новые Р-65 [тип вагона - платформа]" на расстояние в интервале от 961 км до 1000 км | 1т груза | - | - | - | - | 2657.42 | -
321029-04-1001-1050 | Перевозка железнодорожным транспортом ресурсов группы "Рельсы металлические новые Р-65 [тип вагона - платформа]" на расстояние в интервале от 1001 км до 1050 км | 1т груза | - | - | - | - | 2743.33 | -
321029-04-1051-1100 | Перевозка железнодорожным транспортом ресурсов группы "Рельсы металлические новые Р-65 [тип вагона - платформа]" на расстояние в интервале от 1051 км до 1100 км | 1т груза | - | - | - | - | 2838.57 | -
321029-04-1101-1150 | Перевозка железнодорожным транспортом ресурсов группы "Рельсы металлические новые Р-65 [тип вагона - платформа]" на расстояние в интервале от 1101 км до 1150 км | 1т груза | - | - | - | - | 2914.28 | -
321029-04-1151-1200 | Перевозка железнодорожным транспортом ресурсов группы "Рельсы металлические новые Р-65 [тип вагона - платформа]" на расстояние в интервале от 1151 км до 1200 км | 1т груза | - | - | - | - | 3009.02 | -
321029-04-1201-1250 | Перевозка железнодорожным транспортом ресурсов группы "Рельсы металлические новые Р-65 [тип вагона - платформа]" на расстояние в интервале от 1201 км до 1250 км | 1т груза | - | - | - | - | 3082.01 | -
321029-04-1251-1300 | Перевозка железнодорожным транспортом ресурсов группы "Рельсы металлические новые Р-65 [тип вагона - платформа]" на расстояние в интервале от 1251 км до 1300 км | 1т груза | - | - | - | - | 3175.77 | -
321029-04-1301-1350 | Перевозка железнодорожным транспортом ресурсов группы "Рельсы металлические новые Р-65 [тип вагона - платформа]" на расстояние в интервале от 1301 км до 1350 км | 1т груза | - | - | - | - | 3246.04 | -
321029-04-1351-1400 | Перевозка железнодорожным транспортом ресурсов группы "Рельсы металлические новые Р-65 [тип вагона - платформа]" на расстояние в интервале от 1351 км до 1400 км | 1т груза | - | - | - | - | 3338.8 | -
321029-04-1401-1450 | Перевозка железнодорожным транспортом ресурсов группы "Рельсы металлические новые Р-65 [тип вагона - платформа]" на расстояние в интервале от 1401 км до 1450 км | 1т груза | - | - | - | - | 3431.81 | -
321029-04-1451-1500 | Перевозка железнодорожным транспортом ресурсов группы "Рельсы металлические новые Р-65 [тип вагона - платформа]" на расстояние в интервале от 1451 км до 1500 км | 1т груза | - | - | - | - | 3498.63 | -
321029-04-1501-1600 | Перевозка железнодорожным транспортом ресурсов группы "Рельсы металлические новые Р-65 [тип вагона - платформа]" на расстояние в интервале от 1501 км до 1600 км | 1т груза | - | - | - | - | 3636.54 | -
321029-04-1601-1700 | Перевозка железнодорожным транспортом ресурсов группы "Рельсы металлические новые Р-65 [тип вагона - платформа]" на расстояние в интервале от 1601 км до 1700 км | 1т груза | - | - | - | - | 3791.42 | -
321029-04-1701-1800 | Перевозка железнодорожным транспортом ресурсов группы "Рельсы металлические новые Р-65 [тип вагона - платформа]" на расстояние в интервале от 1701 км до 1800 км | 1т груза | - | - | - | - | 3942.84 | -
321029-04-1801-1900 | Перевозка железнодорожным транспортом ресурсов группы "Рельсы металлические новые Р-65 [тип вагона - платформа]" на расстояние в интервале от 1801 км до 1900 км | 1т груза | - | - | - | - | 4123.18 | -
321029-04-1901-2000 | Перевозка железнодорожным транспортом ресурсов группы "Рельсы металлические новые Р-65 [тип вагона - платформа]" на расстояние в интервале от 1901 км до 2000 км | 1т груза | - | - | - | - | 4269.16 | -
321029-04-2001-2100 | Перевозка железнодорожным транспортом ресурсов группы "Рельсы металлические новые Р-65 [тип вагона - платформа]" на расстояние в интервале от 2001 км до 2100 км | 1т груза | - | - | - | - | 4411.93 | -
321029-04-2101-2200 | Перевозка железнодорожным транспортом ресурсов группы "Рельсы металлические новые Р-65 [тип вагона - платформа]" на расстояние в интервале от 2101 км до 2200 км | 1т груза | - | - | - | - | 4588.81 | -
321029-04-2201-2300 | Перевозка железнодорожным транспортом ресурсов группы "Рельсы металлические новые Р-65 [тип вагона - платформа]" на расстояние в интервале от 2201 км до 2300 км | 1т груза | - | - | - | - | 4726.15 | -
321029-04-2301-2400 | Перевозка железнодорожным транспортом ресурсов группы "Рельсы металлические новые Р-65 [тип вагона - платформа]" на расстояние в интервале от 2301 км до 2400 км | 1т груза | - | - | - | - | 4859.77 | -
321029-04-2401-2500 | Перевозка железнодорожным транспортом ресурсов группы "Рельсы металлические новые Р-65 [тип вагона - платформа]" на расстояние в интервале от 2401 км до 2500 км | 1т груза | - | - | - | - | 5033.19 | -
321029-04-2501-2600 | Перевозка железнодорожным транспортом ресурсов группы "Рельсы металлические новые Р-65 [тип вагона - платформа]" на расстояние в интервале от 2501 км до 2600 км | 1т груза | - | - | - | - | 5161.63 | -
321029-04-2601-2700 | Перевозка железнодорожным транспортом ресурсов группы "Рельсы металлические новые Р-65 [тип вагона - платформа]" на расстояние в интервале от 2601 км до 2700 км | 1т груза | - | - | - | - | 5286.85 | -
321029-04-2701-2800 | Перевозка железнодорожным транспортом ресурсов группы "Рельсы металлические новые Р-65 [тип вагона - платформа]" на расстояние в интервале от 2701 км до 2800 км | 1т груза | - | - | - | - | 5456.56 | -
321029-04-2801-2900 | Перевозка железнодорожным транспортом ресурсов группы "Рельсы металлические новые Р-65 [тип вагона - платформа]" на расстояние в интервале от 2801 км до 2900 км | 1т груза | - | - | - | - | 5576.35 | -
321029-04-2901-3000 | Перевозка железнодорожным транспортом ресурсов группы "Рельсы металлические новые Р-65 [тип вагона - платформа]" на расстояние в интервале от 2901 км до 3000 км | 1т груза | - | - | - | - | 5692.67 | -
321029-04-3001-3100 | Перевозка железнодорожным транспортом ресурсов группы "Рельсы металлические новые Р-65 [тип вагона - платформа]" на расстояние в интервале от 3001 км до 3100 км | 1т груза | - | - | - | - | 5595.01 | -
321029-04-3101-3200 | Перевозка железнодорожным транспортом ресурсов группы "Рельсы металлические новые Р-65 [тип вагона - платформа]" на расстояние в интервале от 3101 км до 3200 км | 1т груза | - | - | - | - | 5753.77 | -
321029-04-3201-3300 | Перевозка железнодорожным транспортом ресурсов группы "Рельсы металлические новые Р-65 [тип вагона - платформа]" на расстояние в интервале от 3201 км до 3300 км | 1т груза | - | - | - | - | 5912.53 | -
321029-04-3301-3400 | Перевозка железнодорожным транспортом ресурсов группы "Рельсы металлические новые Р-65 [тип вагона - платформа]" на расстояние в интервале от 3301 км до 3400 км | 1т груза | - | - | - | - | 6071.53 | -
321029-04-3401-3500 | Перевозка железнодорожным транспортом ресурсов группы "Рельсы металлические новые Р-65 [тип вагона - платформа]" на расстояние в интервале от 3401 км до 3500 км | 1т груза | - | - | - | - | 6230.29 | -
321029-04-3501-3600 | Перевозка железнодорожным транспортом ресурсов группы "Рельсы металлические новые Р-65 [тип вагона - платформа]" на расстояние в интервале от 3501 км до 3600 км | 1т груза | - | - | - | - | 6389.05 | -
321029-04-3601-3700 | Перевозка железнодорожным транспортом ресурсов группы "Рельсы металлические новые Р-65 [тип вагона - платформа]" на расстояние в интервале от 3601 км до 3700 км | 1т груза | - | - | - | - | 6547.81 | -
321029-04-3701-3800 | Перевозка железнодорожным транспортом ресурсов группы "Рельсы металлические новые Р-65 [тип вагона - платформа]" на расстояние в интервале от 3701 км до 3800 км | 1т груза | - | - | - | - | 6706.81 | -
321029-04-3801-3900 | Перевозка железнодорожным транспортом ресурсов группы "Рельсы металлические новые Р-65 [тип вагона - платформа]" на расстояние в интервале от 3801 км до 3900 км | 1т груза | - | - | - | - | 6865.57 | -
321029-04-3901-4000 | Перевозка железнодорожным транспортом ресурсов группы "Рельсы металлические новые Р-65 [тип вагона - платформа]" на расстояние в интервале от 3901 км до 4000 км | 1т груза | - | - | - | - | 7024.33 | -
321029-04-4001-4100 | Перевозка железнодорожным транспортом ресурсов группы "Рельсы металлические новые Р-65 [тип вагона - платформа]" на расстояние в интервале от 4001 км до 4100 км | 1т груза | - | - | - | - | 7183.1 | -
321029-04-4101-4200 | Перевозка железнодорожным транспортом ресурсов группы "Рельсы металлические новые Р-65 [тип вагона - платформа]" на расстояние в интервале от 4101 км до 4200 км | 1т груза | - | - | - | - | 7342.09 | -
321029-04-4201-4300 | Перевозка железнодорожным транспортом ресурсов группы "Рельсы металлические новые Р-65 [тип вагона - платформа]" на расстояние в интервале от 4201 км до 4300 км | 1т груза | - | - | - | - | 7500.86 | -
321029-04-4301-4400 | Перевозка железнодорожным транспортом ресурсов группы "Рельсы металлические новые Р-65 [тип вагона - платформа]" на расстояние в интервале от 4301 км до 4400 км | 1т груза | - | - | - | - | 7659.62 | -
321029-04-4401-4500 | Перевозка железнодорожным транспортом ресурсов группы "Рельсы металлические новые Р-65 [тип вагона - платформа]" на расстояние в интервале от 4401 км до 4500 км | 1т груза | - | - | - | - | 7818.38 | -
321029-04-4501-4600 | Перевозка железнодорожным транспортом ресурсов группы "Рельсы металлические новые Р-65 [тип вагона - платформа]" на расстояние в интервале от 4501 км до 4600 км | 1т груза | - | - | - | - | 7977.14 | -
321029-04-4601-4700 | Перевозка железнодорожным транспортом ресурсов группы "Рельсы металлические новые Р-65 [тип вагона - платформа]" на расстояние в интервале от 4601 км до 4700 км | 1т груза | - | - | - | - | 8136.14 | -
321029-04-4701-4800 | Перевозка железнодорожным транспортом ресурсов группы "Рельсы металлические новые Р-65 [тип вагона - платформа]" на расстояние в интервале от 4701 км до 4800 км | 1т груза | - | - | - | - | 8294.9 | -
321029-04-4801-4900 | Перевозка железнодорожным транспортом ресурсов группы "Рельсы металлические новые Р-65 [тип вагона - платформа]" на расстояние в интервале от 4801 км до 4900 км | 1т груза | - | - | - | - | 8453.66 | -
321029-04-4901-5000 | Перевозка железнодорожным транспортом ресурсов группы "Рельсы металлические новые Р-65 [тип вагона - платформа]" на расстояние в интервале от 4901 км до 5000 км | 1т груза | - | - | - | - | 8612.42 | -
321029-04-5001-5100 | Перевозка железнодорожным транспортом ресурсов группы "Рельсы металлические новые Р-65 [тип вагона - платформа]" на расстояние в интервале от 5001 км до 5100 км | 1т груза | - | - | - | - | 8771.42 | -
321029-04-5101-5200 | Перевозка железнодорожным транспортом ресурсов группы "Рельсы металлические новые Р-65 [тип вагона - платформа]" на расстояние в интервале от 5101 км до 5200 км | 1т груза | - | - | - | - | 8930.18 | -
321029-04-5201-5300 | Перевозка железнодорожным транспортом ресурсов группы "Рельсы металлические новые Р-65 [тип вагона - платформа]" на расстояние в интервале от 5201 км до 5300 км | 1т груза | - | - | - | - | 9088.94 | -
321029-04-5301-5400 | Перевозка железнодорожным транспортом ресурсов группы "Рельсы металлические новые Р-65 [тип вагона - платформа]" на расстояние в интервале от 5301 км до 5400 км | 1т груза | - | - | - | - | 9247.7 | -
321029-04-5401-5500 | Перевозка железнодорожным транспортом ресурсов группы "Рельсы металлические новые Р-65 [тип вагона - платформа]" на расстояние в интервале от 5401 км до 5500 км | 1т груза | - | - | - | - | 9406.7 | -
321029-04-5501-5700 | Перевозка железнодорожным транспортом ресурсов группы "Рельсы металлические новые Р-65 [тип вагона - платформа]" на расстояние в интервале от 5501 км до 5700 км | 1т груза | - | - | - | - | 9644.84 | -
321029-04-5701-5900 | Перевозка железнодорожным транспортом ресурсов группы "Рельсы металлические новые Р-65 [тип вагона - платформа]" на расстояние в интервале от 5701 км до 5900 км | 1т груза | - | - | - | - | 9962.37 | -
321029-04-5901-6100 | Перевозка железнодорожным транспортом ресурсов группы "Рельсы металлические новые Р-65 [тип вагона - платформа]" на расстояние в интервале от 5901 км до 6100 км | 1т груза | - | - | - | - | 10280.13 | -
321029-04-6101-6300 | Перевозка железнодорожным транспортом ресурсов группы "Рельсы металлические новые Р-65 [тип вагона - платформа]" на расстояние в интервале от 6101 км до 6300 км | 1т груза | - | - | - | - | 10597.65 | -
321029-04-6301-6500 | Перевозка железнодорожным транспортом ресурсов группы "Рельсы металлические новые Р-65 [тип вагона - платформа]" на расстояние в интервале от 6301 км до 6500 км | 1т груза | - | - | - | - | 10915.41 | -
321029-04-6501-6700 | Перевозка железнодорожным транспортом ресурсов группы "Рельсы металлические новые Р-65 [тип вагона - платформа]" на расстояние в интервале от 6501 км до 6700 км | 1т груза | - | - | - | - | 11232.93 | -
321029-04-6701-6900 | Перевозка железнодорожным транспортом ресурсов группы "Рельсы металлические новые Р-65 [тип вагона - платформа]" на расстояние в интервале от 6701 км до 6900 км | 1т груза | - | - | - | - | 11550.69 | -
321029-04-6901-7100 | Перевозка железнодорожным транспортом ресурсов группы "Рельсы металлические новые Р-65 [тип вагона - платформа]" на расстояние в интервале от 6901 км до 7100 км | 1т груза | - | - | - | - | 11868.22 | -
321029-04-7101-7300 | Перевозка железнодорожным транспортом ресурсов группы "Рельсы металлические новые Р-65 [тип вагона - платформа]" на расстояние в интервале от 7101 км до 7300 км | 1т груза | - | - | - | - | 12185.97 | -
321029-04-7301-7500 | Перевозка железнодорожным транспортом ресурсов группы "Рельсы металлические новые Р-65 [тип вагона - платформа]" на расстояние в интервале от 7301 км до 7500 км | 1т груза | - | - | - | - | 12503.5 | -
321029-04-7501-7700 | Перевозка железнодорожным транспортом ресурсов группы "Рельсы металлические новые Р-65 [тип вагона - платформа]" на расстояние в интервале от 7501 км до 7700 км | 1т груза | - | - | - | - | 12821.26 | -
321029-04-7701-7900 | Перевозка железнодорожным транспортом ресурсов группы "Рельсы металлические новые Р-65 [тип вагона - платформа]" на расстояние в интервале от 7701 км до 7900 км | 1т груза | - | - | - | - | 13138.78 | -
321029-04-7901-8100 | Перевозка железнодорожным транспортом ресурсов группы "Рельсы металлические новые Р-65 [тип вагона - платформа]" на расстояние в интервале от 7901 км до 8100 км | 1т груза | - | - | - | - | 13456.3 | -
321029-04-8101-8300 | Перевозка железнодорожным транспортом ресурсов группы "Рельсы металлические новые Р-65 [тип вагона - платформа]" на расстояние в интервале от 8101 км до 8300 км | 1т груза | - | - | - | - | 13774.06 | -
321029-04-8301-8500 | Перевозка железнодорожным транспортом ресурсов группы "Рельсы металлические новые Р-65 [тип вагона - платформа]" на расстояние в интервале от 8301 км до 8500 км | 1т груза | - | - | - | - | 14091.59 | -
321029-04-8501-8700 | Перевозка железнодорожным транспортом ресурсов группы "Рельсы металлические новые Р-65 [тип вагона - платформа]" на расстояние в интервале от 8501 км до 8700 км | 1т груза | - | - | - | - | 14409.35 | -
321029-04-8701-8900 | Перевозка железнодорожным транспортом ресурсов группы "Рельсы металлические новые Р-65 [тип вагона - платформа]" на расстояние в интервале от 8701 км до 8900 км | 1т груза | - | - | - | - | 14726.87 | -
321029-04-8901-9100 | Перевозка железнодорожным транспортом ресурсов группы "Рельсы металлические новые Р-65 [тип вагона - платформа]" на расстояние в интервале от 8901 км до 9100 км | 1т груза | - | - | - | - | 15044.63 | -
321029-04-9101-9300 | Перевозка железнодорожным транспортом ресурсов группы "Рельсы металлические новые Р-65 [тип вагона - платформа]" на расстояние в интервале от 9101 км до 9300 км | 1т груза | - | - | - | - | 15362.15 | -
321029-04-9301-9500 | Перевозка железнодорожным транспортом ресурсов группы "Рельсы металлические новые Р-65 [тип вагона - платформа]" на расстояние в интервале от 9301 км до 9500 км | 1т груза | - | - | - | - | 15679.91 | -
321029-04-9501-9700 | Перевозка железнодорожным транспортом ресурсов группы "Рельсы металлические новые Р-65 [тип вагона - платформа]" на расстояние в интервале от 9501 км до 9700 км | 1т груза | - | - | - | - | 15997.43 | -
321029-04-9701-9900 | Перевозка железнодорожным транспортом ресурсов группы "Рельсы металлические новые Р-65 [тип вагона - платформа]" на расстояние в интервале от 9701 км до 9900 км | 1т груза | - | - | - | - | 16315.19 | -
321029-03-0001-0005 | Перевозка железнодорожным транспортом ресурсов группы "Рельсы металлические новые Р-65 [тип вагона - полувагон]" на расстояние в интервале от 1 км до 5 км | 1т груза | - | - | - | - | 787.65 | -
321029-03-0006-0010 | Перевозка железнодорожным транспортом ресурсов группы "Рельсы металлические новые Р-65 [тип вагона - полувагон]" на расстояние в интервале от 6 км до 10 км | 1т груза | - | - | - | - | 801.65 | -
321029-03-0011-0015 | Перевозка железнодорожным транспортом ресурсов группы "Рельсы металлические новые Р-65 [тип вагона - полувагон]" на расстояние в интервале от 11 км до 15 км | 1т груза | - | - | - | - | 813.37 | -
321029-03-0016-0020 | Перевозка железнодорожным транспортом ресурсов группы "Рельсы металлические новые Р-65 [тип вагона - полувагон]" на расстояние в интервале от 16 км до 20 км | 1т груза | - | - | - | - | 824.83 | -
321029-03-0021-0025 | Перевозка железнодорожным транспортом ресурсов группы "Рельсы металлические новые Р-65 [тип вагона - полувагон]" на расстояние в интервале от 21 км до 25 км | 1т груза | - | - | - | - | 836.55 | -
321029-03-0026-0030 | Перевозка железнодорожным транспортом ресурсов группы "Рельсы металлические новые Р-65 [тип вагона - полувагон]" на расстояние в интервале от 26 км до 30 км | 1т груза | - | - | - | - | 848.27 | -
321029-03-0031-0035 | Перевозка железнодорожным транспортом ресурсов группы "Рельсы металлические новые Р-65 [тип вагона - полувагон]" на расстояние в интервале от 31 км до 35 км | 1т груза | - | - | - | - | 859.74 | -
321029-03-0036-0040 | Перевозка железнодорожным транспортом ресурсов группы "Рельсы металлические новые Р-65 [тип вагона - полувагон]" на расстояние в интервале от 36 км до 40 км | 1т груза | - | - | - | - | 871.46 | -
321029-03-0041-0045 | Перевозка железнодорожным транспортом ресурсов группы "Рельсы металлические новые Р-65 [тип вагона - полувагон]" на расстояние в интервале от 41 км до 45 км | 1т груза | - | - | - | - | 883.18 | -
321029-03-0046-0050 | Перевозка железнодорожным транспортом ресурсов группы "Рельсы металлические новые Р-65 [тип вагона - полувагон]" на расстояние в интервале от 46 км до 50 км | 1т груза | - | - | - | - | 894.9 | -
321029-03-0051-0060 | Перевозка железнодорожным транспортом ресурсов группы "Рельсы металлические новые Р-65 [тип вагона - полувагон]" на расстояние в интервале от 51 км до 60 км | 1т груза | - | - | - | - | 911.21 | -
321029-03-0061-0070 | Перевозка железнодорожным транспортом ресурсов группы "Рельсы металлические новые Р-65 [тип вагона - полувагон]" на расстояние в интервале от 61 км до 70 км | 1т груза | - | - | - | - | 934.4 | -
321029-03-0071-0080 | Перевозка железнодорожным транспортом ресурсов группы "Рельсы металлические новые Р-65 [тип вагона - полувагон]" на расстояние в интервале от 71 км до 80 км | 1т груза | - | - | - | - | 957.84 | -
321029-03-0081-0090 | Перевозка железнодорожным транспортом ресурсов группы "Рельсы металлические новые Р-65 [тип вагона - полувагон]" на расстояние в интервале от 81 км до 90 км | 1т груза | - | - | - | - | 981.03 | -
321029-03-0091-0100 | Перевозка железнодорожным транспортом ресурсов группы "Рельсы металлические новые Р-65 [тип вагона - полувагон]" на расстояние в интервале от 91 км до 100 км | 1т груза | - | - | - | - | 1004.21 | -
321029-03-0101-0120 | Перевозка железнодорожным транспортом ресурсов группы "Рельсы металлические новые Р-65 [тип вагона - полувагон]" на расстояние в интервале от 101 км до 120 км | 1т груза | - | - | - | - | 1039.12 | -
321029-03-0121-0140 | Перевозка железнодорожным транспортом ресурсов группы "Рельсы металлические новые Р-65 [тип вагона - полувагон]" на расстояние в интервале от 121 км до 140 км | 1т груза | - | - | - | - | 1085.75 | -
321029-03-0141-0160 | Перевозка железнодорожным транспортом ресурсов группы "Рельсы металлические новые Р-65 [тип вагона - полувагон]" на расстояние в интервале от 141 км до 160 км | 1т груза | - | - | - | - | 1132.37 | -
321029-03-0161-0180 | Перевозка железнодорожным транспортом ресурсов группы "Рельсы металлические новые Р-65 [тип вагона - полувагон]" на расстояние в интервале от 161 км до 180 км | 1т груза | - | - | - | - | 1172.93 | -
321029-03-0181-0200 | Перевозка железнодорожным транспортом ресурсов группы "Рельсы металлические новые Р-65 [тип вагона - полувагон]" на расстояние в интервале от 181 км до 200 км | 1т груза | - | - | - | - | 1211.97 | -
321029-03-0201-0220 | Перевозка железнодорожным транспортом ресурсов группы "Рельсы металлические новые Р-65 [тип вагона - полувагон]" на расстояние в интервале от 201 км до 220 км | 1т груза | - | - | - | - | 1253.29 | -
321029-03-0221-0240 | Перевозка железнодорожным транспортом ресурсов группы "Рельсы металлические новые Р-65 [тип вагона - полувагон]" на расстояние в интервале от 221 км до 240 км | 1т груза | - | - | - | - | 1289.8 | -
321029-03-0241-0260 | Перевозка железнодорожным транспортом ресурсов группы "Рельсы металлические новые Р-65 [тип вагона - полувагон]" на расстояние в интервале от 241 км до 260 км | 1т груза | - | - | - | - | 1329.34 | -
321029-03-0261-0280 | Перевозка железнодорожным транспортом ресурсов группы "Рельсы металлические новые Р-65 [тип вагона - полувагон]" на расстояние в интервале от 261 км до 280 км | 1т груза | - | - | - | - | 1368.13 | -
321029-03-0281-0300 | Перевозка железнодорожным транспортом ресурсов группы "Рельсы металлические новые Р-65 [тип вагона - полувагон]" на расстояние в интервале от 281 км до 300 км | 1т груза | - | - | - | - | 1406.41 | -
321029-03-0301-0330 | Перевозка железнодорожным транспортом ресурсов группы "Рельсы металлические новые Р-65 [тип вагона - полувагон]" на расстояние в интервале от 301 км до 330 км | 1т груза | - | - | - | - | 1454.39 | -
321029-03-0331-0360 | Перевозка железнодорожным транспортом ресурсов группы "Рельсы металлические новые Р-65 [тип вагона - полувагон]" на расстояние в интервале от 331 км до 360 км | 1т груза | - | - | - | - | 1512.06 | -
321029-03-0361-0390 | Перевозка железнодорожным транспортом ресурсов группы "Рельсы металлические новые Р-65 [тип вагона - полувагон]" на расстояние в интервале от 361 км до 390 км | 1т груза | - | - | - | - | 1568.73 | -
321029-03-0391-0420 | Перевозка железнодорожным транспортом ресурсов группы "Рельсы металлические новые Р-65 [тип вагона - полувагон]" на расстояние в интервале от 391 км до 420 км | 1т груза | - | - | - | - | 1624.38 | -
321029-03-0421-0450 | Перевозка железнодорожным транспортом ресурсов группы "Рельсы металлические новые Р-65 [тип вагона - полувагон]" на расстояние в интервале от 421 км до 450 км | 1т груза | - | - | - | - | 1686.61 | -
321029-03-0451-0480 | Перевозка железнодорожным транспортом ресурсов группы "Рельсы металлические новые Р-65 [тип вагона - полувагон]" на расстояние в интервале от 451 км до 480 км | 1т груза | - | - | - | - | 1740.74 | -
321029-03-0481-0510 | Перевозка железнодорожным транспортом ресурсов группы "Рельсы металлические новые Р-65 [тип вагона - полувагон]" на расстояние в интервале от 481 км до 510 км | 1т груза | - | - | - | - | 1793.61 | -
321029-03-0511-0540 | Перевозка железнодорожным транспортом ресурсов группы "Рельсы металлические новые Р-65 [тип вагона - полувагон]" на расстояние в интервале от 511 км до 540 км | 1т груза | - | - | - | - | 1854.83 | -
321029-03-0541-0570 | Перевозка железнодорожным транспортом ресурсов группы "Рельсы металлические новые Р-65 [тип вагона - полувагон]" на расстояние в интервале от 541 км до 570 км | 1т груза | - | - | - | - | 1906.18 | -
321029-03-0571-0600 | Перевозка железнодорожным транспортом ресурсов группы "Рельсы металлические новые Р-65 [тип вагона - полувагон]" на расстояние в интервале от 571 км до 600 км | 1т груза | - | - | - | - | 1966.64 | -
321029-03-0601-0640 | Перевозка железнодорожным транспортом ресурсов группы "Рельсы металлические новые Р-65 [тип вагона - полувагон]" на расстояние в интервале от 601 км до 640 км | 1т груза | - | - | - | - | 2026.42 | -
321029-03-0641-0680 | Перевозка железнодорожным транспортом ресурсов группы "Рельсы металлические новые Р-65 [тип вагона - полувагон]" на расстояние в интервале от 641 км до 680 км | 1т груза | - | - | - | - | 2106.78 | -
321029-03-0681-0720 | Перевозка железнодорожным транспортом ресурсов группы "Рельсы металлические новые Р-65 [тип вагона - полувагон]" на расстояние в интервале от 681 км до 720 км | 1т груза | - | - | - | - | 2174.24 | -
321029-03-0721-0760 | Перевозка железнодорожным транспортом ресурсов группы "Рельсы металлические новые Р-65 [тип вагона - полувагон]" на расстояние в интервале от 721 км до 760 км | 1т груза | - | - | - | - | 2253.84 | -
321029-03-0761-0800 | Перевозка железнодорожным транспортом ресурсов группы "Рельсы металлические новые Р-65 [тип вагона - полувагон]" на расстояние в интервале от 761 км до 800 км | 1т груза | - | - | - | - | 2319.27 | -
321029-03-0801-0840 | Перевозка железнодорожным транспортом ресурсов группы "Рельсы металлические новые Р-65 [тип вагона - полувагон]" на расстояние в интервале от 801 км до 840 км | 1т груза | - | - | - | - | 2398.11 | -
321029-03-0841-0880 | Перевозка железнодорожным транспортом ресурсов группы "Рельсы металлические новые Р-65 [тип вагона - полувагон]" на расстояние в интервале от 841 км до 880 км | 1т груза | - | - | - | - | 2476.95 | -
321029-03-0881-0920 | Перевозка железнодорожным транспортом ресурсов группы "Рельсы металлические новые Р-65 [тип вагона - полувагон]" на расстояние в интервале от 881 км до 920 км | 1т груза | - | - | - | - | 2539.35 | -
321029-03-0921-0960 | Перевозка железнодорожным транспортом ресурсов группы "Рельсы металлические новые Р-65 [тип вагона - полувагон]" на расстояние в интервале от 921 км до 960 км | 1т груза | - | - | - | - | 2617.43 | -
321029-03-0961-1000 | Перевозка железнодорожным транспортом ресурсов группы "Рельсы металлические новые Р-65 [тип вагона - полувагон]" на расстояние в интервале от 961 км до 1000 км | 1т груза | - | - | - | - | 2678.06 | -
321029-03-1001-1050 | Перевозка железнодорожным транспортом ресурсов группы "Рельсы металлические новые Р-65 [тип вагона - полувагон]" на расстояние в интервале от 1001 км до 1050 км | 1т груза | - | - | - | - | 2765.08 | -
321029-03-1051-1100 | Перевозка железнодорожным транспортом ресурсов группы "Рельсы металлические новые Р-65 [тип вагона - полувагон]" на расстояние в интервале от 1051 км до 1100 км | 1т груза | - | - | - | - | 2861.54 | -
321029-03-1101-1150 | Перевозка железнодорожным транспортом ресурсов группы "Рельсы металлические новые Р-65 [тип вагона - полувагон]" на расстояние в интервале от 1101 км до 1150 км | 1т груза | - | - | - | - | 2938.03 | -
321029-03-1151-1200 | Перевозка железнодорожным транспортом ресурсов группы "Рельсы металлические новые Р-65 [тип вагона - полувагон]" на расстояние в интервале от 1151 км до 1200 км | 1т груза | - | - | - | - | 3033.98 | -
321029-03-1201-1250 | Перевозка железнодорожным транспортом ресурсов группы "Рельсы металлические новые Р-65 [тип вагона - полувагон]" на расстояние в интервале от 1201 км до 1250 км | 1т груза | - | - | - | - | 3107.69 | -
321029-03-1251-1300 | Перевозка железнодорожным транспортом ресурсов группы "Рельсы металлические новые Р-65 [тип вагона - полувагон]" на расстояние в интервале от 1251 км до 1300 км | 1т груза | - | - | - | - | 3202.63 | -
321029-03-1301-1350 | Перевозка железнодорожным транспортом ресурсов группы "Рельсы металлические новые Р-65 [тип вагона - полувагон]" на расстояние в интервале от 1301 км до 1350 км | 1т груза | - | - | - | - | 3273.55 | -
321029-03-1351-1400 | Перевозка железнодорожным транспортом ресурсов группы "Рельсы металлические новые Р-65 [тип вагона - полувагон]" на расстояние в интервале от 1351 км до 1400 км | 1т груза | - | - | - | - | 3367.49 | -
321029-03-1401-1450 | Перевозка железнодорожным транспортом ресурсов группы "Рельсы металлические новые Р-65 [тип вагона - полувагон]" на расстояние в интервале от 1401 км до 1450 км | 1т груза | - | - | - | - | 3461.67 | -
321029-03-1451-1500 | Перевозка железнодорожным транспортом ресурсов группы "Рельсы металлические новые Р-65 [тип вагона - полувагон]" на расстояние в интервале от 1451 км до 1500 км | 1т груза | - | - | - | - | 3529.06 | -
321029-03-1501-1600 | Перевозка железнодорожным транспортом ресурсов группы "Рельсы металлические новые Р-65 [тип вагона - полувагон]" на расстояние в интервале от 1501 км до 1600 км | 1т груза | - | - | - | - | 3668.69 | -
321029-03-1601-1700 | Перевозка железнодорожным транспортом ресурсов группы "Рельсы металлические новые Р-65 [тип вагона - полувагон]" на расстояние в интервале от 1601 км до 1700 км | 1т груза | - | - | - | - | 3825.2 | -
321029-03-1701-1800 | Перевозка железнодорожным транспортом ресурсов группы "Рельсы металлические новые Р-65 [тип вагона - полувагон]" на расстояние в интервале от 1701 км до 1800 км | 1т груза | - | - | - | - | 3978.17 | -
321029-03-1801-1900 | Перевозка железнодорожным транспортом ресурсов группы "Рельсы металлические новые Р-65 [тип вагона - полувагон]" на расстояние в интервале от 1801 км до 1900 км | 1т груза | - | - | - | - | 4160.73 | -
321029-03-1901-2000 | Перевозка железнодорожным транспортом ресурсов группы "Рельсы металлические новые Р-65 [тип вагона - полувагон]" на расстояние в интервале от 1901 км до 2000 км | 1т груза | - | - | - | - | 4308.14 | -
321029-03-2001-2100 | Перевозка железнодорожным транспортом ресурсов группы "Рельсы металлические новые Р-65 [тип вагона - полувагон]" на расстояние в интервале от 2001 км до 2100 км | 1т груза | - | - | - | - | 4452.26 | -
321029-03-2101-2200 | Перевозка железнодорожным транспортом ресурсов группы "Рельсы металлические новые Р-65 [тип вагона - полувагон]" на расстояние в интервале от 2101 км до 2200 км | 1т груза | - | - | - | - | 4631.27 | -
321029-03-2201-2300 | Перевозка железнодорожным транспортом ресурсов группы "Рельсы металлические новые Р-65 [тип вагона - полувагон]" на расстояние в интервале от 2201 км до 2300 км | 1т груза | - | - | - | - | 4769.83 | -
321029-03-2301-2400 | Перевозка железнодорожным транспортом ресурсов группы "Рельсы металлические новые Р-65 [тип вагона - полувагон]" на расстояние в интервале от 2301 км до 2400 км | 1т груза | - | - | - | - | 4904.59 | -
321029-03-2401-2500 | Перевозка железнодорожным транспортом ресурсов группы "Рельсы металлические новые Р-65 [тип вагона - полувагон]" на расстояние в интервале от 2401 км до 2500 км | 1т груза | - | - | - | - | 5080.07 | -
321029-03-2501-2600 | Перевозка железнодорожным транспортом ресурсов группы "Рельсы металлические новые Р-65 [тип вагона - полувагон]" на расстояние в интервале от 2501 км до 2600 км | 1т груза | - | - | - | - | 5209.52 | -
321029-03-2601-2700 | Перевозка железнодорожным транспортом ресурсов группы "Рельсы металлические новые Р-65 [тип вагона - полувагон]" на расстояние в интервале от 2601 км до 2700 км | 1т груза | - | - | - | - | 5335.69 | -
321029-03-2701-2800 | Перевозка железнодорожным транспортом ресурсов группы "Рельсы металлические новые Р-65 [тип вагона - полувагон]" на расстояние в интервале от 2701 км до 2800 км | 1т груза | - | - | - | - | 5507.37 | -
321029-03-2801-2900 | Перевозка железнодорожным транспортом ресурсов группы "Рельсы металлические новые Р-65 [тип вагона - полувагон]" на расстояние в интервале от 2801 км до 2900 км | 1т груза | - | - | - | - | 5627.97 | -
321029-03-2901-3000 | Перевозка железнодорожным транспортом ресурсов группы "Рельсы металлические новые Р-65 [тип вагона - полувагон]" на расстояние в интервале от 2901 км до 3000 км | 1т груза | - | - | - | - | 5745.03 | -
321029-03-3001-3100 | Перевозка железнодорожным транспортом ресурсов группы "Рельсы металлические новые Р-65 [тип вагона - полувагон]" на расстояние в интервале от 3001 км до 3100 км | 1т груза | - | - | - | - | 5646.82 | -
321029-03-3101-3200 | Перевозка железнодорожным транспортом ресурсов группы "Рельсы металлические новые Р-65 [тип вагона - полувагон]" на расстояние в интервале от 3101 км до 3200 км | 1т груза | - | - | - | - | 5807.38 | -
321029-03-3201-3300 | Перевозка железнодорожным транспортом ресурсов группы "Рельсы металлические новые Р-65 [тип вагона - полувагон]" на расстояние в интервале от 3201 км до 3300 км | 1т груза | - | - | - | - | 5967.95 | -
321029-03-3301-3400 | Перевозка железнодорожным транспортом ресурсов группы "Рельсы металлические новые Р-65 [тип вагона - полувагон]" на расстояние в интервале от 3301 км до 3400 км | 1т груза | - | - | - | - | 6128.76 | -
321029-03-3401-3500 | Перевозка железнодорожным транспортом ресурсов группы "Рельсы металлические новые Р-65 [тип вагона - полувагон]" на расстояние в интервале от 3401 км до 3500 км | 1т груза | - | - | - | - | 6289.33 | -
321029-03-3501-3600 | Перевозка железнодорожным транспортом ресурсов группы "Рельсы металлические новые Р-65 [тип вагона - полувагон]" на расстояние в интервале от 3501 км до 3600 км | 1т груза | - | - | - | - | 6449.9 | -
321029-03-3601-3700 | Перевозка железнодорожным транспортом ресурсов группы "Рельсы металлические новые Р-65 [тип вагона - полувагон]" на расстояние в интервале от 3601 км до 3700 км | 1т груза | - | - | - | - | 6610.47 | -
321029-03-3701-3800 | Перевозка железнодорожным транспортом ресурсов группы "Рельсы металлические новые Р-65 [тип вагона - полувагон]" на расстояние в интервале от 3701 км до 3800 км | 1т груза | - | - | - | - | 6771.28 | -
321029-03-3801-3900 | Перевозка железнодорожным транспортом ресурсов группы "Рельсы металлические новые Р-65 [тип вагона - полувагон]" на расстояние в интервале от 3801 км до 3900 км | 1т груза | - | - | - | - | 6931.85 | -
321029-03-3901-4000 | Перевозка железнодорожным транспортом ресурсов группы "Рельсы металлические новые Р-65 [тип вагона - полувагон]" на расстояние в интервале от 3901 км до 4000 км | 1т груза | - | - | - | - | 7092.42 | -
321029-03-4001-4100 | Перевозка железнодорожным транспортом ресурсов группы "Рельсы металлические новые Р-65 [тип вагона - полувагон]" на расстояние в интервале от 4001 км до 4100 км | 1т груза | - | - | - | - | 7252.99 | -
321029-03-4101-4200 | Перевозка железнодорожным транспортом ресурсов группы "Рельсы металлические новые Р-65 [тип вагона - полувагон]" на расстояние в интервале от 4101 км до 4200 км | 1т груза | - | - | - | - | 7413.8 | -
321029-03-4201-4300 | Перевозка железнодорожным транспортом ресурсов группы "Рельсы металлические новые Р-65 [тип вагона - полувагон]" на расстояние в интервале от 4201 км до 4300 км | 1т груза | - | - | - | - | 7574.36 | -
321029-03-4301-4400 | Перевозка железнодорожным транспортом ресурсов группы "Рельсы металлические новые Р-65 [тип вагона - полувагон]" на расстояние в интервале от 4301 км до 4400 км | 1т груза | - | - | - | - | 7734.93 | -
321029-03-4401-4500 | Перевозка железнодорожным транспортом ресурсов группы "Рельсы металлические новые Р-65 [тип вагона - полувагон]" на расстояние в интервале от 4401 км до 4500 км | 1т груза | - | - | - | - | 7895.5 | -
321029-03-4501-4600 | Перевозка железнодорожным транспортом ресурсов группы "Рельсы металлические новые Р-65 [тип вагона - полувагон]" на расстояние в интервале от 4501 км до 4600 км | 1т груза | - | - | - | - | 8056.07 | -
321029-03-4601-4700 | Перевозка железнодорожным транспортом ресурсов группы "Рельсы металлические новые Р-65 [тип вагона - полувагон]" на расстояние в интервале от 4601 км до 4700 км | 1т груза | - | - | - | - | 8216.88 | -
321029-03-4701-4800 | Перевозка железнодорожным транспортом ресурсов группы "Рельсы металлические новые Р-65 [тип вагона - полувагон]" на расстояние в интервале от 4701 км до 4800 км | 1т груза | - | - | - | - | 8377.45 | -
321029-03-4801-4900 | Перевозка железнодорожным транспортом ресурсов группы "Рельсы металлические новые Р-65 [тип вагона - полувагон]" на расстояние в интервале от 4801 км до 4900 км | 1т груза | - | - | - | - | 8538.02 | -
321029-03-4901-5000 | Перевозка железнодорожным транспортом ресурсов группы "Рельсы металлические новые Р-65 [тип вагона - полувагон]" на расстояние в интервале от 4901 км до 5000 км | 1т груза | - | - | - | - | 8698.59 | -
321029-03-5001-5100 | Перевозка железнодорожным транспортом ресурсов группы "Рельсы металлические новые Р-65 [тип вагона - полувагон]" на расстояние в интервале от 5001 км до 5100 км | 1т груза | - | - | - | - | 8859.4 | -
321029-03-5101-5200 | Перевозка железнодорожным транспортом ресурсов группы "Рельсы металлические новые Р-65 [тип вагона - полувагон]" на расстояние в интервале от 5101 км до 5200 км | 1т груза | - | - | - | - | 9019.97 | -
321029-03-5201-5300 | Перевозка железнодорожным транспортом ресурсов группы "Рельсы металлические новые Р-65 [тип вагона - полувагон]" на расстояние в интервале от 5201 км до 5300 км | 1т груза | - | - | - | - | 9180.53 | -
321029-03-5301-5400 | Перевозка железнодорожным транспортом ресурсов группы "Рельсы металлические новые Р-65 [тип вагона - полувагон]" на расстояние в интервале от 5301 км до 5400 км | 1т груза | - | - | - | - | 9341.1 | -
321029-03-5401-5500 | Перевозка железнодорожным транспортом ресурсов группы "Рельсы металлические новые Р-65 [тип вагона - полувагон]" на расстояние в интервале от 5401 км до 5500 км | 1т груза | - | - | - | - | 9501.91 | -
321029-03-5501-5700 | Перевозка железнодорожным транспортом ресурсов группы "Рельсы металлические новые Р-65 [тип вагона - полувагон]" на расстояние в интервале от 5501 км до 5700 км | 1т груза | - | - | - | - | 9742.77 | -
321029-03-5701-5900 | Перевозка железнодорожным транспортом ресурсов группы "Рельсы металлические новые Р-65 [тип вагона - полувагон]" на расстояние в интервале от 5701 км до 5900 км | 1т груза | - | - | - | - | 10063.9 | -
321029-03-5901-6100 | Перевозка железнодорожным транспортом ресурсов группы "Рельсы металлические новые Р-65 [тип вагона - полувагон]" на расстояние в интервале от 5901 км до 6100 км | 1т груза | - | - | - | - | 10385.28 | -
321029-03-6101-6300 | Перевозка железнодорожным транспортом ресурсов группы "Рельсы металлические новые Р-65 [тип вагона - полувагон]" на расстояние в интервале от 6101 км до 6300 км | 1т груза | - | - | - | - | 10706.42 | -
321029-03-6301-6500 | Перевозка железнодорожным транспортом ресурсов группы "Рельсы металлические новые Р-65 [тип вагона - полувагон]" на расстояние в интервале от 6301 км до 6500 км | 1т груза | - | - | - | - | 11027.8 | -
321029-03-6501-6700 | Перевозка железнодорожным транспортом ресурсов группы "Рельсы металлические новые Р-65 [тип вагона - полувагон]" на расстояние в интервале от 6501 км до 6700 км | 1т груза | - | - | - | - | 11348.94 | -
321029-03-6701-6900 | Перевозка железнодорожным транспортом ресурсов группы "Рельсы металлические новые Р-65 [тип вагона - полувагон]" на расстояние в интервале от 6701 км до 6900 км | 1т груза | - | - | - | - | 11670.31 | -
321029-03-6901-7100 | Перевозка железнодорожным транспортом ресурсов группы "Рельсы металлические новые Р-65 [тип вагона - полувагон]" на расстояние в интервале от 6901 км до 7100 км | 1т груза | - | - | - | - | 11991.45 | -
321029-03-7101-7300 | Перевозка железнодорожным транспортом ресурсов группы "Рельсы металлические новые Р-65 [тип вагона - полувагон]" на расстояние в интервале от 7101 км до 7300 км | 1т груза | - | - | - | - | 12312.83 | -
321029-03-7301-7500 | Перевозка железнодорожным транспортом ресурсов группы "Рельсы металлические новые Р-65 [тип вагона - полувагон]" на расстояние в интервале от 7301 км до 7500 км | 1т груза | - | - | - | - | 12633.97 | -
321029-03-7501-7700 | Перевозка железнодорожным транспортом ресурсов группы "Рельсы металлические новые Р-65 [тип вагона - полувагон]" на расстояние в интервале от 7501 км до 7700 км | 1т груза | - | - | - | - | 12955.35 | -
321029-03-7701-7900 | Перевозка железнодорожным транспортом ресурсов группы "Рельсы металлические новые Р-65 [тип вагона - полувагон]" на расстояние в интервале от 7701 км до 7900 км | 1т груза | - | - | - | - | 13276.48 | -
321029-03-7901-8100 | Перевозка железнодорожным транспортом ресурсов группы "Рельсы металлические новые Р-65 [тип вагона - полувагон]" на расстояние в интервале от 7901 км до 8100 км | 1т груза | - | - | - | - | 13597.62 | -
321029-03-8101-8300 | Перевозка железнодорожным транспортом ресурсов группы "Рельсы металлические новые Р-65 [тип вагона - полувагон]" на расстояние в интервале от 8101 км до 8300 км | 1т груза | - | - | - | - | 13919 | -
321029-03-8301-8500 | Перевозка железнодорожным транспортом ресурсов группы "Рельсы металлические новые Р-65 [тип вагона - полувагон]" на расстояние в интервале от 8301 км до 8500 км | 1т груза | - | - | - | - | 14240.14 | -
321029-03-8501-8700 | Перевозка железнодорожным транспортом ресурсов группы "Рельсы металлические новые Р-65 [тип вагона - полувагон]" на расстояние в интервале от 8501 км до 8700 км | 1т груза | - | - | - | - | 14561.52 | -
321029-03-8701-8900 | Перевозка железнодорожным транспортом ресурсов группы "Рельсы металлические новые Р-65 [тип вагона - полувагон]" на расстояние в интервале от 8701 км до 8900 км | 1т груза | - | - | - | - | 14882.65 | -
321029-03-8901-9100 | Перевозка железнодорожным транспортом ресурсов группы "Рельсы металлические новые Р-65 [тип вагона - полувагон]" на расстояние в интервале от 8901 км до 9100 км | 1т груза | - | - | - | - | 15204.03 | -
321029-03-9101-9300 | Перевозка железнодорожным транспортом ресурсов группы "Рельсы металлические новые Р-65 [тип вагона - полувагон]" на расстояние в интервале от 9101 км до 9300 км | 1т груза | - | - | - | - | 15525.17 | -
321029-03-9301-9500 | Перевозка железнодорожным транспортом ресурсов группы "Рельсы металлические новые Р-65 [тип вагона - полувагон]" на расстояние в интервале от 9301 км до 9500 км | 1т груза | - | - | - | - | 15846.55 | -
321029-03-9501-9700 | Перевозка железнодорожным транспортом ресурсов группы "Рельсы металлические новые Р-65 [тип вагона - полувагон]" на расстояние в интервале от 9501 км до 9700 км | 1т груза | - | - | - | - | 16167.69 | -
321029-03-9701-9900 | Перевозка железнодорожным транспортом ресурсов группы "Рельсы металлические новые Р-65 [тип вагона - полувагон]" на расстояние в интервале от 9701 км до 9900 км | 1т груза | - | - | - | - | 16489.07 | -
321033-04-0001-0005 | Перевозка железнодорожным транспортом ресурсов группы "Рельсы металлические новые Р-75 [тип вагона - платформа]" на расстояние в интервале от 1 км до 5 км | 1т груза | - | - | - | - | 791.1 | -
321033-04-0006-0010 | Перевозка железнодорожным транспортом ресурсов группы "Рельсы металлические новые Р-75 [тип вагона - платформа]" на расстояние в интервале от 6 км до 10 км | 1т груза | - | - | - | - | 804.87 | -
321033-04-0011-0015 | Перевозка железнодорожным транспортом ресурсов группы "Рельсы металлические новые Р-75 [тип вагона - платформа]" на расстояние в интервале от 11 км до 15 км | 1т груза | - | - | - | - | 816.42 | -
321033-04-0016-0020 | Перевозка железнодорожным транспортом ресурсов группы "Рельсы металлические новые Р-75 [тип вагона - платформа]" на расстояние в интервале от 16 км до 20 км | 1т груза | - | - | - | - | 827.72 | -
321033-04-0021-0025 | Перевозка железнодорожным транспортом ресурсов группы "Рельсы металлические новые Р-75 [тип вагона - платформа]" на расстояние в интервале от 21 км до 25 км | 1т груза | - | - | - | - | 839.27 | -
321033-04-0026-0030 | Перевозка железнодорожным транспортом ресурсов группы "Рельсы металлические новые Р-75 [тип вагона - платформа]" на расстояние в интервале от 26 км до 30 км | 1т груза | - | - | - | - | 850.82 | -
321033-04-0031-0035 | Перевозка железнодорожным транспортом ресурсов группы "Рельсы металлические новые Р-75 [тип вагона - платформа]" на расстояние в интервале от 31 км до 35 км | 1т груза | - | - | - | - | 862.13 | -
321033-04-0036-0040 | Перевозка железнодорожным транспортом ресурсов группы "Рельсы металлические новые Р-75 [тип вагона - платформа]" на расстояние в интервале от 36 км до 40 км | 1т груза | - | - | - | - | 873.68 | -
321033-04-0041-0045 | Перевозка железнодорожным транспортом ресурсов группы "Рельсы металлические новые Р-75 [тип вагона - платформа]" на расстояние в интервале от 41 км до 45 км | 1т груза | - | - | - | - | 885.23 | -
321033-04-0046-0050 | Перевозка железнодорожным транспортом ресурсов группы "Рельсы металлические новые Р-75 [тип вагона - платформа]" на расстояние в интервале от 46 км до 50 км | 1т груза | - | - | - | - | 896.78 | -
321033-04-0051-0060 | Перевозка железнодорожным транспортом ресурсов группы "Рельсы металлические новые Р-75 [тип вагона - платформа]" на расстояние в интервале от 51 км до 60 км | 1т груза | - | - | - | - | 912.87 | -
321033-04-0061-0070 | Перевозка железнодорожным транспортом ресурсов группы "Рельсы металлические новые Р-75 [тип вагона - платформа]" на расстояние в интервале от 61 км до 70 км | 1т груза | - | - | - | - | 935.72 | -
321033-04-0071-0080 | Перевозка железнодорожным транспортом ресурсов группы "Рельсы металлические новые Р-75 [тип вагона - платформа]" на расстояние в интервале от 71 км до 80 км | 1т груза | - | - | - | - | 958.82 | -
321033-04-0081-0090 | Перевозка железнодорожным транспортом ресурсов группы "Рельсы металлические новые Р-75 [тип вагона - платформа]" на расстояние в интервале от 81 км до 90 км | 1т груза | - | - | - | - | 981.67 | -
321033-04-0091-0100 | Перевозка железнодорожным транспортом ресурсов группы "Рельсы металлические новые Р-75 [тип вагона - платформа]" на расстояние в интервале от 91 км до 100 км | 1т груза | - | - | - | - | 1004.53 | -
321033-04-0101-0120 | Перевозка железнодорожным транспортом ресурсов группы "Рельсы металлические новые Р-75 [тип вагона - платформа]" на расстояние в интервале от 101 км до 120 км | 1т груза | - | - | - | - | 1038.93 | -
321033-04-0121-0140 | Перевозка железнодорожным транспортом ресурсов группы "Рельсы металлические новые Р-75 [тип вагона - платформа]" на расстояние в интервале от 121 км до 140 км | 1т груза | - | - | - | - | 1084.88 | -
321033-04-0141-0160 | Перевозка железнодорожным транспортом ресурсов группы "Рельсы металлические новые Р-75 [тип вагона - платформа]" на расстояние в интервале от 141 км до 160 км | 1т груза | - | - | - | - | 1130.84 | -
321033-04-0161-0180 | Перевозка железнодорожным транспортом ресурсов группы "Рельсы металлические новые Р-75 [тип вагона - платформа]" на расстояние в интервале от 161 км до 180 км | 1т груза | - | - | - | - | 1170.86 | -
321033-04-0181-0200 | Перевозка железнодорожным транспортом ресурсов группы "Рельсы металлические новые Р-75 [тип вагона - платформа]" на расстояние в интервале от 181 км до 200 км | 1т груза | - | - | - | - | 1209.4 | -
321033-04-0201-0220 | Перевозка железнодорожным транспортом ресурсов группы "Рельсы металлические новые Р-75 [тип вагона - платформа]" на расстояние в интервале от 201 км до 220 км | 1т груза | - | - | - | - | 1250.16 | -
321033-04-0221-0240 | Перевозка железнодорожным транспортом ресурсов группы "Рельсы металлические новые Р-75 [тип вагона - платформа]" на расстояние в интервале от 221 км до 240 км | 1т груза | - | - | - | - | 1286.23 | -
321033-04-0241-0260 | Перевозка железнодорожным транспортом ресурсов группы "Рельсы металлические новые Р-75 [тип вагона - платформа]" на расстояние в интервале от 241 км до 260 км | 1т груза | - | - | - | - | 1325.26 | -
321033-04-0261-0280 | Перевозка железнодорожным транспортом ресурсов группы "Рельсы металлические новые Р-75 [тип вагона - платформа]" на расстояние в интервале от 261 км до 280 км | 1т груза | - | - | - | - | 1363.56 | -
321033-04-0281-0300 | Перевозка железнодорожным транспортом ресурсов группы "Рельсы металлические новые Р-75 [тип вагона - платформа]" на расстояние в интервале от 281 км до 300 км | 1т груза | - | - | - | - | 1401.35 | -
321033-04-0301-0330 | Перевозка железнодорожным транспортом ресурсов группы "Рельсы металлические новые Р-75 [тип вагона - платформа]" на расстояние в интервале от 301 км до 330 км | 1т груза | - | - | - | - | 1448.72 | -
321033-04-0331-0360 | Перевозка железнодорожным транспортом ресурсов группы "Рельсы металлические новые Р-75 [тип вагона - платформа]" на расстояние в интервале от 331 км до 360 км | 1т груза | - | - | - | - | 1505.67 | -
321033-04-0361-0390 | Перевозка железнодорожным транспортом ресурсов группы "Рельсы металлические новые Р-75 [тип вагона - платформа]" на расстояние в интервале от 361 км до 390 км | 1т груза | - | - | - | - | 1561.62 | -
321033-04-0391-0420 | Перевозка железнодорожным транспортом ресурсов группы "Рельсы металлические новые Р-75 [тип вагона - платформа]" на расстояние в интервале от 391 км до 420 км | 1т груза | - | - | - | - | 1616.59 | -
321033-04-0421-0450 | Перевозка железнодорожным транспортом ресурсов группы "Рельсы металлические новые Р-75 [тип вагона - платформа]" на расстояние в интервале от 421 км до 450 км | 1т груза | - | - | - | - | 1677.98 | -
321033-04-0451-0480 | Перевозка железнодорожным транспортом ресурсов группы "Рельсы металлические новые Р-75 [тип вагона - платформа]" на расстояние в интервале от 451 км до 480 км | 1т груза | - | - | - | - | 1731.46 | -
321033-04-0481-0510 | Перевозка железнодорожным транспортом ресурсов группы "Рельсы металлические новые Р-75 [тип вагона - платформа]" на расстояние в интервале от 481 км до 510 км | 1т груза | - | - | - | - | 1783.71 | -
321033-04-0511-0540 | Перевозка железнодорожным транспортом ресурсов группы "Рельсы металлические новые Р-75 [тип вагона - платформа]" на расстояние в интервале от 511 км до 540 км | 1т груза | - | - | - | - | 1844.12 | -
321033-04-0541-0570 | Перевозка железнодорожным транспортом ресурсов группы "Рельсы металлические новые Р-75 [тип вагона - платформа]" на расстояние в интервале от 541 км до 570 км | 1т груза | - | - | - | - | 1894.88 | -
321033-04-0571-0600 | Перевозка железнодорожным транспортом ресурсов группы "Рельсы металлические новые Р-75 [тип вагона - платформа]" на расстояние в интервале от 571 км до 600 км | 1т груза | - | - | - | - | 1954.54 | -
321033-04-0601-0640 | Перевозка железнодорожным транспортом ресурсов группы "Рельсы металлические новые Р-75 [тип вагона - платформа]" на расстояние в интервале от 601 км до 640 км | 1т груза | - | - | - | - | 2013.64 | -
321033-04-0641-0680 | Перевозка железнодорожным транспортом ресурсов группы "Рельсы металлические новые Р-75 [тип вагона - платформа]" на расстояние в интервале от 641 км до 680 км | 1т груза | - | - | - | - | 2092.95 | -
321033-04-0681-0720 | Перевозка железнодорожным транспортом ресурсов группы "Рельсы металлические новые Р-75 [тип вагона - платформа]" на расстояние в интервале от 681 км до 720 км | 1т груза | - | - | - | - | 2159.65 | -
321033-04-0721-0760 | Перевозка железнодорожным транспортом ресурсов группы "Рельсы металлические новые Р-75 [тип вагона - платформа]" на расстояние в интервале от 721 км до 760 км | 1т груза | - | - | - | - | 2238.21 | -
321033-04-0761-0800 | Перевозка железнодорожным транспортом ресурсов группы "Рельсы металлические новые Р-75 [тип вагона - платформа]" на расстояние в интервале от 761 км до 800 км | 1т груза | - | - | - | - | 2302.93 | -
321033-04-0801-0840 | Перевозка железнодорожным транспортом ресурсов группы "Рельсы металлические новые Р-75 [тип вагона - платформа]" на расстояние в интервале от 801 км до 840 км | 1т груза | - | - | - | - | 2380.75 | -
321033-04-0841-0880 | Перевозка железнодорожным транспортом ресурсов группы "Рельсы металлические новые Р-75 [тип вагона - платформа]" на расстояние в интервале от 841 км до 880 км | 1т груза | - | - | - | - | 2458.57 | -
321033-04-0881-0920 | Перевозка железнодорожным транспортом ресурсов группы "Рельсы металлические новые Р-75 [тип вагона - платформа]" на расстояние в интервале от 881 км до 920 км | 1т груза | - | - | - | - | 2520.32 | -
321033-04-0921-0960 | Перевозка железнодорожным транспортом ресурсов группы "Рельсы металлические новые Р-75 [тип вагона - платформа]" на расстояние в интервале от 921 км до 960 км | 1т груза | - | - | - | - | 2597.4 | -
321033-04-0961-1000 | Перевозка железнодорожным транспортом ресурсов группы "Рельсы металлические новые Р-75 [тип вагона - платформа]" на расстояние в интервале от 961 км до 1000 км | 1т груза | - | - | - | - | 2657.42 | -
321033-04-1001-1050 | Перевозка железнодорожным транспортом ресурсов группы "Рельсы металлические новые Р-75 [тип вагона - платформа]" на расстояние в интервале от 1001 км до 1050 км | 1т груза | - | - | - | - | 2743.33 | -
321033-04-1051-1100 | Перевозка железнодорожным транспортом ресурсов группы "Рельсы металлические новые Р-75 [тип вагона - платформа]" на расстояние в интервале от 1051 км до 1100 км | 1т груза | - | - | - | - | 2838.57 | -
321033-04-1101-1150 | Перевозка железнодорожным транспортом ресурсов группы "Рельсы металлические новые Р-75 [тип вагона - платформа]" на расстояние в интервале от 1101 км до 1150 км | 1т груза | - | - | - | - | 2914.28 | -
321033-04-1151-1200 | Перевозка железнодорожным транспортом ресурсов группы "Рельсы металлические новые Р-75 [тип вагона - платформа]" на расстояние в интервале от 1151 км до 1200 км | 1т груза | - | - | - | - | 3009.02 | -
321033-04-1201-1250 | Перевозка железнодорожным транспортом ресурсов группы "Рельсы металлические новые Р-75 [тип вагона - платформа]" на расстояние в интервале от 1201 км до 1250 км | 1т груза | - | - | - | - | 3082.01 | -
321033-04-1251-1300 | Перевозка железнодорожным транспортом ресурсов группы "Рельсы металлические новые Р-75 [тип вагона - платформа]" на расстояние в интервале от 1251 км до 1300 км | 1т груза | - | - | - | - | 3175.77 | -
321033-04-1301-1350 | Перевозка железнодорожным транспортом ресурсов группы "Рельсы металлические новые Р-75 [тип вагона - платформа]" на расстояние в интервале от 1301 км до 1350 км | 1т груза | - | - | - | - | 3246.04 | -
321033-04-1351-1400 | Перевозка железнодорожным транспортом ресурсов группы "Рельсы металлические новые Р-75 [тип вагона - платформа]" на расстояние в интервале от 1351 км до 1400 км | 1т груза | - | - | - | - | 3338.8 | -
321033-04-1401-1450 | Перевозка железнодорожным транспортом ресурсов группы "Рельсы металлические новые Р-75 [тип вагона - платформа]" на расстояние в интервале от 1401 км до 1450 км | 1т груза | - | - | - | - | 3431.81 | -
321033-04-1451-1500 | Перевозка железнодорожным транспортом ресурсов группы "Рельсы металлические новые Р-75 [тип вагона - платформа]" на расстояние в интервале от 1451 км до 1500 км | 1т груза | - | - | - | - | 3498.63 | -
321033-04-1501-1600 | Перевозка железнодорожным транспортом ресурсов группы "Рельсы металлические новые Р-75 [тип вагона - платформа]" на расстояние в интервале от 1501 км до 1600 км | 1т груза | - | - | - | - | 3636.54 | -
321033-04-1601-1700 | Перевозка железнодорожным транспортом ресурсов группы "Рельсы металлические новые Р-75 [тип вагона - платформа]" на расстояние в интервале от 1601 км до 1700 км | 1т груза | - | - | - | - | 3791.42 | -
321033-04-1701-1800 | Перевозка железнодорожным транспортом ресурсов группы "Рельсы металлические новые Р-75 [тип вагона - платформа]" на расстояние в интервале от 1701 км до 1800 км | 1т груза | - | - | - | - | 3942.84 | -
321033-04-1801-1900 | Перевозка железнодорожным транспортом ресурсов группы "Рельсы металлические новые Р-75 [тип вагона - платформа]" на расстояние в интервале от 1801 км до 1900 км | 1т груза | - | - | - | - | 4123.18 | -
321033-04-1901-2000 | Перевозка железнодорожным транспортом ресурсов группы "Рельсы металлические новые Р-75 [тип вагона - платформа]" на расстояние в интервале от 1901 км до 2000 км | 1т груза | - | - | - | - | 4269.16 | -
321033-04-2001-2100 | Перевозка железнодорожным транспортом ресурсов группы "Рельсы металлические новые Р-75 [тип вагона - платформа]" на расстояние в интервале от 2001 км до 2100 км | 1т груза | - | - | - | - | 4411.93 | -
321033-04-2101-2200 | Перевозка железнодорожным транспортом ресурсов группы "Рельсы металлические новые Р-75 [тип вагона - платформа]" на расстояние в интервале от 2101 км до 2200 км | 1т груза | - | - | - | - | 4588.81 | -
321033-04-2201-2300 | Перевозка железнодорожным транспортом ресурсов группы "Рельсы металлические новые Р-75 [тип вагона - платформа]" на расстояние в интервале от 2201 км до 2300 км | 1т груза | - | - | - | - | 4726.15 | -
321033-04-2301-2400 | Перевозка железнодорожным транспортом ресурсов группы "Рельсы металлические новые Р-75 [тип вагона - платформа]" на расстояние в интервале от 2301 км до 2400 км | 1т груза | - | - | - | - | 4859.77 | -
321033-04-2401-2500 | Перевозка железнодорожным транспортом ресурсов группы "Рельсы металлические новые Р-75 [тип вагона - платформа]" на расстояние в интервале от 2401 км до 2500 км | 1т груза | - | - | - | - | 5033.19 | -
321033-04-2501-2600 | Перевозка железнодорожным транспортом ресурсов группы "Рельсы металлические новые Р-75 [тип вагона - платформа]" на расстояние в интервале от 2501 км до 2600 км | 1т груза | - | - | - | - | 5161.63 | -
321033-04-2601-2700 | Перевозка железнодорожным транспортом ресурсов группы "Рельсы металлические новые Р-75 [тип вагона - платформа]" на расстояние в интервале от 2601 км до 2700 км | 1т груза | - | - | - | - | 5286.85 | -
321033-04-2701-2800 | Перевозка железнодорожным транспортом ресурсов группы "Рельсы металлические новые Р-75 [тип вагона - платформа]" на расстояние в интервале от 2701 км до 2800 км | 1т груза | - | - | - | - | 5456.56 | -
321033-04-2801-2900 | Перевозка железнодорожным транспортом ресурсов группы "Рельсы металлические новые Р-75 [тип вагона - платформа]" на расстояние в интервале от 2801 км до 2900 км | 1т груза | - | - | - | - | 5576.35 | -
321033-04-2901-3000 | Перевозка железнодорожным транспортом ресурсов группы "Рельсы металлические новые Р-75 [тип вагона - платформа]" на расстояние в интервале от 2901 км до 3000 км | 1т груза | - | - | - | - | 5692.67 | -
321033-04-3001-3100 | Перевозка железнодорожным транспортом ресурсов группы "Рельсы металлические новые Р-75 [тип вагона - платформа]" на расстояние в интервале от 3001 км до 3100 км | 1т груза | - | - | - | - | 5595.01 | -
321033-04-3101-3200 | Перевозка железнодорожным транспортом ресурсов группы "Рельсы металлические новые Р-75 [тип вагона - платформа]" на расстояние в интервале от 3101 км до 3200 км | 1т груза | - | - | - | - | 5753.77 | -
321033-04-3201-3300 | Перевозка железнодорожным транспортом ресурсов группы "Рельсы металлические новые Р-75 [тип вагона - платформа]" на расстояние в интервале от 3201 км до 3300 км | 1т груза | - | - | - | - | 5912.53 | -
321033-04-3301-3400 | Перевозка железнодорожным транспортом ресурсов группы "Рельсы металлические новые Р-75 [тип вагона - платформа]" на расстояние в интервале от 3301 км до 3400 км | 1т груза | - | - | - | - | 6071.53 | -
321033-04-3401-3500 | Перевозка железнодорожным транспортом ресурсов группы "Рельсы металлические новые Р-75 [тип вагона - платформа]" на расстояние в интервале от 3401 км до 3500 км | 1т груза | - | - | - | - | 6230.29 | -
321033-04-3501-3600 | Перевозка железнодорожным транспортом ресурсов группы "Рельсы металлические новые Р-75 [тип вагона - платформа]" на расстояние в интервале от 3501 км до 3600 км | 1т груза | - | - | - | - | 6389.05 | -
321033-04-3601-3700 | Перевозка железнодорожным транспортом ресурсов группы "Рельсы металлические новые Р-75 [тип вагона - платформа]" на расстояние в интервале от 3601 км до 3700 км | 1т груза | - | - | - | - | 6547.81 | -
321033-04-3701-3800 | Перевозка железнодорожным транспортом ресурсов группы "Рельсы металлические новые Р-75 [тип вагона - платформа]" на расстояние в интервале от 3701 км до 3800 км | 1т груза | - | - | - | - | 6706.81 | -
321033-04-3801-3900 | Перевозка железнодорожным транспортом ресурсов группы "Рельсы металлические новые Р-75 [тип вагона - платформа]" на расстояние в интервале от 3801 км до 3900 км | 1т груза | - | - | - | - | 6865.57 | -
321033-04-3901-4000 | Перевозка железнодорожным транспортом ресурсов группы "Рельсы металлические новые Р-75 [тип вагона - платформа]" на расстояние в интервале от 3901 км до 4000 км | 1т груза | - | - | - | - | 7024.33 | -
321033-04-4001-4100 | Перевозка железнодорожным транспортом ресурсов группы "Рельсы металлические новые Р-75 [тип вагона - платформа]" на расстояние в интервале от 4001 км до 4100 км | 1т груза | - | - | - | - | 7183.1 | -
321033-04-4101-4200 | Перевозка железнодорожным транспортом ресурсов группы "Рельсы металлические новые Р-75 [тип вагона - платформа]" на расстояние в интервале от 4101 км до 4200 км | 1т груза | - | - | - | - | 7342.09 | -
321033-04-4201-4300 | Перевозка железнодорожным транспортом ресурсов группы "Рельсы металлические новые Р-75 [тип вагона - платформа]" на расстояние в интервале от 4201 км до 4300 км | 1т груза | - | - | - | - | 7500.86 | -
321033-04-4301-4400 | Перевозка железнодорожным транспортом ресурсов группы "Рельсы металлические новые Р-75 [тип вагона - платформа]" на расстояние в интервале от 4301 км до 4400 км | 1т груза | - | - | - | - | 7659.62 | -
321033-04-4401-4500 | Перевозка железнодорожным транспортом ресурсов группы "Рельсы металлические новые Р-75 [тип вагона - платформа]" на расстояние в интервале от 4401 км до 4500 км | 1т груза | - | - | - | - | 7818.38 | -
321033-04-4501-4600 | Перевозка железнодорожным транспортом ресурсов группы "Рельсы металлические новые Р-75 [тип вагона - платформа]" на расстояние в интервале от 4501 км до 4600 км | 1т груза | - | - | - | - | 7977.14 | -
321033-04-4601-4700 | Перевозка железнодорожным транспортом ресурсов группы "Рельсы металлические новые Р-75 [тип вагона - платформа]" на расстояние в интервале от 4601 км до 4700 км | 1т груза | - | - | - | - | 8136.14 | -
321033-04-4701-4800 | Перевозка железнодорожным транспортом ресурсов группы "Рельсы металлические новые Р-75 [тип вагона - платформа]" на расстояние в интервале от 4701 км до 4800 км | 1т груза | - | - | - | - | 8294.9 | -
321033-04-4801-4900 | Перевозка железнодорожным транспортом ресурсов группы "Рельсы металлические новые Р-75 [тип вагона - платформа]" на расстояние в интервале от 4801 км до 4900 км | 1т груза | - | - | - | - | 8453.66 | -
321033-04-4901-5000 | Перевозка железнодорожным транспортом ресурсов группы "Рельсы металлические новые Р-75 [тип вагона - платформа]" на расстояние в интервале от 4901 км до 5000 км | 1т груза | - | - | - | - | 8612.42 | -
321033-04-5001-5100 | Перевозка железнодорожным транспортом ресурсов группы "Рельсы металлические новые Р-75 [тип вагона - платформа]" на расстояние в интервале от 5001 км до 5100 км | 1т груза | - | - | - | - | 8771.42 | -
321033-04-5101-5200 | Перевозка железнодорожным транспортом ресурсов группы "Рельсы металлические новые Р-75 [тип вагона - платформа]" на расстояние в интервале от 5101 км до 5200 км | 1т груза | - | - | - | - | 8930.18 | -
321033-04-5201-5300 | Перевозка железнодорожным транспортом ресурсов группы "Рельсы металлические новые Р-75 [тип вагона - платформа]" на расстояние в интервале от 5201 км до 5300 км | 1т груза | - | - | - | - | 9088.94 | -
321033-04-5301-5400 | Перевозка железнодорожным транспортом ресурсов группы "Рельсы металлические новые Р-75 [тип вагона - платформа]" на расстояние в интервале от 5301 км до 5400 км | 1т груза | - | - | - | - | 9247.7 | -
321033-04-5401-5500 | Перевозка железнодорожным транспортом ресурсов группы "Рельсы металлические новые Р-75 [тип вагона - платформа]" на расстояние в интервале от 5401 км до 5500 км | 1т груза | - | - | - | - | 9406.7 | -
321033-04-5501-5700 | Перевозка железнодорожным транспортом ресурсов группы "Рельсы металлические новые Р-75 [тип вагона - платформа]" на расстояние в интервале от 5501 км до 5700 км | 1т груза | - | - | - | - | 9644.84 | -
321033-04-5701-5900 | Перевозка железнодорожным транспортом ресурсов группы "Рельсы металлические новые Р-75 [тип вагона - платформа]" на расстояние в интервале от 5701 км до 5900 км | 1т груза | - | - | - | - | 9962.37 | -
321033-04-5901-6100 | Перевозка железнодорожным транспортом ресурсов группы "Рельсы металлические новые Р-75 [тип вагона - платформа]" на расстояние в интервале от 5901 км до 6100 км | 1т груза | - | - | - | - | 10280.13 | -
321033-04-6101-6300 | Перевозка железнодорожным транспортом ресурсов группы "Рельсы металлические новые Р-75 [тип вагона - платформа]" на расстояние в интервале от 6101 км до 6300 км | 1т груза | - | - | - | - | 10597.65 | -
321033-04-6301-6500 | Перевозка железнодорожным транспортом ресурсов группы "Рельсы металлические новые Р-75 [тип вагона - платформа]" на расстояние в интервале от 6301 км до 6500 км | 1т груза | - | - | - | - | 10915.41 | -
321033-04-6501-6700 | Перевозка железнодорожным транспортом ресурсов группы "Рельсы металлические новые Р-75 [тип вагона - платформа]" на расстояние в интервале от 6501 км до 6700 км | 1т груза | - | - | - | - | 11232.93 | -
321033-04-6701-6900 | Перевозка железнодорожным транспортом ресурсов группы "Рельсы металлические новые Р-75 [тип вагона - платформа]" на расстояние в интервале от 6701 км до 6900 км | 1т груза | - | - | - | - | 11550.69 | -
321033-04-6901-7100 | Перевозка железнодорожным транспортом ресурсов группы "Рельсы металлические новые Р-75 [тип вагона - платформа]" на расстояние в интервале от 6901 км до 7100 км | 1т груза | - | - | - | - | 11868.22 | -
321033-04-7101-7300 | Перевозка железнодорожным транспортом ресурсов группы "Рельсы металлические новые Р-75 [тип вагона - платформа]" на расстояние в интервале от 7101 км до 7300 км | 1т груза | - | - | - | - | 12185.97 | -
321033-04-7301-7500 | Перевозка железнодорожным транспортом ресурсов группы "Рельсы металлические новые Р-75 [тип вагона - платформа]" на расстояние в интервале от 7301 км до 7500 км | 1т груза | - | - | - | - | 12503.5 | -
321033-04-7501-7700 | Перевозка железнодорожным транспортом ресурсов группы "Рельсы металлические новые Р-75 [тип вагона - платформа]" на расстояние в интервале от 7501 км до 7700 км | 1т груза | - | - | - | - | 12821.26 | -
321033-04-7701-7900 | Перевозка железнодорожным транспортом ресурсов группы "Рельсы металлические новые Р-75 [тип вагона - платформа]" на расстояние в интервале от 7701 км до 7900 км | 1т груза | - | - | - | - | 13138.78 | -
321033-04-7901-8100 | Перевозка железнодорожным транспортом ресурсов группы "Рельсы металлические новые Р-75 [тип вагона - платформа]" на расстояние в интервале от 7901 км до 8100 км | 1т груза | - | - | - | - | 13456.3 | -
321033-04-8101-8300 | Перевозка железнодорожным транспортом ресурсов группы "Рельсы металлические новые Р-75 [тип вагона - платформа]" на расстояние в интервале от 8101 км до 8300 км | 1т груза | - | - | - | - | 13774.06 | -
321033-04-8301-8500 | Перевозка железнодорожным транспортом ресурсов группы "Рельсы металлические новые Р-75 [тип вагона - платформа]" на расстояние в интервале от 8301 км до 8500 км | 1т груза | - | - | - | - | 14091.59 | -
321033-04-8501-8700 | Перевозка железнодорожным транспортом ресурсов группы "Рельсы металлические новые Р-75 [тип вагона - платформа]" на расстояние в интервале от 8501 км до 8700 км | 1т груза | - | - | - | - | 14409.35 | -
321033-04-8701-8900 | Перевозка железнодорожным транспортом ресурсов группы "Рельсы металлические новые Р-75 [тип вагона - платформа]" на расстояние в интервале от 8701 км до 8900 км | 1т груза | - | - | - | - | 14726.87 | -
321033-04-8901-9100 | Перевозка железнодорожным транспортом ресурсов группы "Рельсы металлические новые Р-75 [тип вагона - платформа]" на расстояние в интервале от 8901 км до 9100 км | 1т груза | - | - | - | - | 15044.63 | -
321033-04-9101-9300 | Перевозка железнодорожным транспортом ресурсов группы "Рельсы металлические новые Р-75 [тип вагона - платформа]" на расстояние в интервале от 9101 км до 9300 км | 1т груза | - | - | - | - | 15362.15 | -
321033-04-9301-9500 | Перевозка железнодорожным транспортом ресурсов группы "Рельсы металлические новые Р-75 [тип вагона - платформа]" на расстояние в интервале от 9301 км до 9500 км | 1т груза | - | - | - | - | 15679.91 | -
321033-04-9501-9700 | Перевозка железнодорожным транспортом ресурсов группы "Рельсы металлические новые Р-75 [тип вагона - платформа]" на расстояние в интервале от 9501 км до 9700 км | 1т груза | - | - | - | - | 15997.43 | -
321033-04-9701-9900 | Перевозка железнодорожным транспортом ресурсов группы "Рельсы металлические новые Р-75 [тип вагона - платформа]" на расстояние в интервале от 9701 км до 9900 км | 1т груза | - | - | - | - | 16315.19 | -
321033-03-0001-0005 | Перевозка железнодорожным транспортом ресурсов группы "Рельсы металлические новые Р-75 [тип вагона - полувагон]" на расстояние в интервале от 1 км до 5 км | 1т груза | - | - | - | - | 787.65 | -
321033-03-0006-0010 | Перевозка железнодорожным транспортом ресурсов группы "Рельсы металлические новые Р-75 [тип вагона - полувагон]" на расстояние в интервале от 6 км до 10 км | 1т груза | - | - | - | - | 801.65 | -
321033-03-0011-0015 | Перевозка железнодорожным транспортом ресурсов группы "Рельсы металлические новые Р-75 [тип вагона - полувагон]" на расстояние в интервале от 11 км до 15 км | 1т груза | - | - | - | - | 813.37 | -
321033-03-0016-0020 | Перевозка железнодорожным транспортом ресурсов группы "Рельсы металлические новые Р-75 [тип вагона - полувагон]" на расстояние в интервале от 16 км до 20 км | 1т груза | - | - | - | - | 824.83 | -
321033-03-0021-0025 | Перевозка железнодорожным транспортом ресурсов группы "Рельсы металлические новые Р-75 [тип вагона - полувагон]" на расстояние в интервале от 21 км до 25 км | 1т груза | - | - | - | - | 836.55 | -
321033-03-0026-0030 | Перевозка железнодорожным транспортом ресурсов группы "Рельсы металлические новые Р-75 [тип вагона - полувагон]" на расстояние в интервале от 26 км до 30 км | 1т груза | - | - | - | - | 848.27 | -
321033-03-0031-0035 | Перевозка железнодорожным транспортом ресурсов группы "Рельсы металлические новые Р-75 [тип вагона - полувагон]" на расстояние в интервале от 31 км до 35 км | 1т груза | - | - | - | - | 859.74 | -
321033-03-0036-0040 | Перевозка железнодорожным транспортом ресурсов группы "Рельсы металлические новые Р-75 [тип вагона - полувагон]" на расстояние в интервале от 36 км до 40 км | 1т груза | - | - | - | - | 871.46 | -
321033-03-0041-0045 | Перевозка железнодорожным транспортом ресурсов группы "Рельсы металлические новые Р-75 [тип вагона - полувагон]" на расстояние в интервале от 41 км до 45 км | 1т груза | - | - | - | - | 883.18 | -
321033-03-0046-0050 | Перевозка железнодорожным транспортом ресурсов группы "Рельсы металлические новые Р-75 [тип вагона - полувагон]" на расстояние в интервале от 46 км до 50 км | 1т груза | - | - | - | - | 894.9 | -
321033-03-0051-0060 | Перевозка железнодорожным транспортом ресурсов группы "Рельсы металлические новые Р-75 [тип вагона - полувагон]" на расстояние в интервале от 51 км до 60 км | 1т груза | - | - | - | - | 911.21 | -
321033-03-0061-0070 | Перевозка железнодорожным транспортом ресурсов группы "Рельсы металлические новые Р-75 [тип вагона - полувагон]" на расстояние в интервале от 61 км до 70 км | 1т груза | - | - | - | - | 934.4 | -
321033-03-0071-0080 | Перевозка железнодорожным транспортом ресурсов группы "Рельсы металлические новые Р-75 [тип вагона - полувагон]" на расстояние в интервале от 71 км до 80 км | 1т груза | - | - | - | - | 957.84 | -
321033-03-0081-0090 | Перевозка железнодорожным транспортом ресурсов группы "Рельсы металлические новые Р-75 [тип вагона - полувагон]" на расстояние в интервале от 81 км до 90 км | 1т груза | - | - | - | - | 981.03 | -
321033-03-0091-0100 | Перевозка железнодорожным транспортом ресурсов группы "Рельсы металлические новые Р-75 [тип вагона - полувагон]" на расстояние в интервале от 91 км до 100 км | 1т груза | - | - | - | - | 1004.21 | -
321033-03-0101-0120 | Перевозка железнодорожным транспортом ресурсов группы "Рельсы металлические новые Р-75 [тип вагона - полувагон]" на расстояние в интервале от 101 км до 120 км | 1т груза | - | - | - | - | 1039.12 | -
321033-03-0121-0140 | Перевозка железнодорожным транспортом ресурсов группы "Рельсы металлические новые Р-75 [тип вагона - полувагон]" на расстояние в интервале от 121 км до 140 км | 1т груза | - | - | - | - | 1085.75 | -
321033-03-0141-0160 | Перевозка железнодорожным транспортом ресурсов группы "Рельсы металлические новые Р-75 [тип вагона - полувагон]" на расстояние в интервале от 141 км до 160 км | 1т груза | - | - | - | - | 1132.37 | -
321033-03-0161-0180 | Перевозка железнодорожным транспортом ресурсов группы "Рельсы металлические новые Р-75 [тип вагона - полувагон]" на расстояние в интервале от 161 км до 180 км | 1т груза | - | - | - | - | 1172.93 | -
321033-03-0181-0200 | Перевозка железнодорожным транспортом ресурсов группы "Рельсы металлические новые Р-75 [тип вагона - полувагон]" на расстояние в интервале от 181 км до 200 км | 1т груза | - | - | - | - | 1211.97 | -
321033-03-0201-0220 | Перевозка железнодорожным транспортом ресурсов группы "Рельсы металлические новые Р-75 [тип вагона - полувагон]" на расстояние в интервале от 201 км до 220 км | 1т груза | - | - | - | - | 1253.29 | -
321033-03-0221-0240 | Перевозка железнодорожным транспортом ресурсов группы "Рельсы металлические новые Р-75 [тип вагона - полувагон]" на расстояние в интервале от 221 км до 240 км | 1т груза | - | - | - | - | 1289.8 | -
321033-03-0241-0260 | Перевозка железнодорожным транспортом ресурсов группы "Рельсы металлические новые Р-75 [тип вагона - полувагон]" на расстояние в интервале от 241 км до 260 км | 1т груза | - | - | - | - | 1329.34 | -
321033-03-0261-0280 | Перевозка железнодорожным транспортом ресурсов группы "Рельсы металлические новые Р-75 [тип вагона - полувагон]" на расстояние в интервале от 261 км до 280 км | 1т груза | - | - | - | - | 1368.13 | -
321033-03-0281-0300 | Перевозка железнодорожным транспортом ресурсов группы "Рельсы металлические новые Р-75 [тип вагона - полувагон]" на расстояние в интервале от 281 км до 300 км | 1т груза | - | - | - | - | 1406.41 | -
321033-03-0301-0330 | Перевозка железнодорожным транспортом ресурсов группы "Рельсы металлические новые Р-75 [тип вагона - полувагон]" на расстояние в интервале от 301 км до 330 км | 1т груза | - | - | - | - | 1454.39 | -
321033-03-0331-0360 | Перевозка железнодорожным транспортом ресурсов группы "Рельсы металлические новые Р-75 [тип вагона - полувагон]" на расстояние в интервале от 331 км до 360 км | 1т груза | - | - | - | - | 1512.06 | -
321033-03-0361-0390 | Перевозка железнодорожным транспортом ресурсов группы "Рельсы металлические новые Р-75 [тип вагона - полувагон]" на расстояние в интервале от 361 км до 390 км | 1т груза | - | - | - | - | 1568.73 | -
321033-03-0391-0420 | Перевозка железнодорожным транспортом ресурсов группы "Рельсы металлические новые Р-75 [тип вагона - полувагон]" на расстояние в интервале от 391 км до 420 км | 1т груза | - | - | - | - | 1624.38 | -
321033-03-0421-0450 | Перевозка железнодорожным транспортом ресурсов группы "Рельсы металлические новые Р-75 [тип вагона - полувагон]" на расстояние в интервале от 421 км до 450 км | 1т груза | - | - | - | - | 1686.61 | -
321033-03-0451-0480 | Перевозка железнодорожным транспортом ресурсов группы "Рельсы металлические новые Р-75 [тип вагона - полувагон]" на расстояние в интервале от 451 км до 480 км | 1т груза | - | - | - | - | 1740.74 | -
321033-03-0481-0510 | Перевозка железнодорожным транспортом ресурсов группы "Рельсы металлические новые Р-75 [тип вагона - полувагон]" на расстояние в интервале от 481 км до 510 км | 1т груза | - | - | - | - | 1793.61 | -
321033-03-0511-0540 | Перевозка железнодорожным транспортом ресурсов группы "Рельсы металлические новые Р-75 [тип вагона - полувагон]" на расстояние в интервале от 511 км до 540 км | 1т груза | - | - | - | - | 1854.83 | -
321033-03-0541-0570 | Перевозка железнодорожным транспортом ресурсов группы "Рельсы металлические новые Р-75 [тип вагона - полувагон]" на расстояние в интервале от 541 км до 570 км | 1т груза | - | - | - | - | 1906.18 | -
321033-03-0571-0600 | Перевозка железнодорожным транспортом ресурсов группы "Рельсы металлические новые Р-75 [тип вагона - полувагон]" на расстояние в интервале от 571 км до 600 км | 1т груза | - | - | - | - | 1966.64 | -
321033-03-0601-0640 | Перевозка железнодорожным транспортом ресурсов группы "Рельсы металлические новые Р-75 [тип вагона - полувагон]" на расстояние в интервале от 601 км до 640 км | 1т груза | - | - | - | - | 2026.42 | -
321033-03-0641-0680 | Перевозка железнодорожным транспортом ресурсов группы "Рельсы металлические новые Р-75 [тип вагона - полувагон]" на расстояние в интервале от 641 км до 680 км | 1т груза | - | - | - | - | 2106.78 | -
321033-03-0681-0720 | Перевозка железнодорожным транспортом ресурсов группы "Рельсы металлические новые Р-75 [тип вагона - полувагон]" на расстояние в интервале от 681 км до 720 км | 1т груза | - | - | - | - | 2174.24 | -
321033-03-0721-0760 | Перевозка железнодорожным транспортом ресурсов группы "Рельсы металлические новые Р-75 [тип вагона - полувагон]" на расстояние в интервале от 721 км до 760 км | 1т груза | - | - | - | - | 2253.84 | -
321033-03-0761-0800 | Перевозка железнодорожным транспортом ресурсов группы "Рельсы металлические новые Р-75 [тип вагона - полувагон]" на расстояние в интервале от 761 км до 800 км | 1т груза | - | - | - | - | 2319.27 | -
321033-03-0801-0840 | Перевозка железнодорожным транспортом ресурсов группы "Рельсы металлические новые Р-75 [тип вагона - полувагон]" на расстояние в интервале от 801 км до 840 км | 1т груза | - | - | - | - | 2398.11 | -
321033-03-0841-0880 | Перевозка железнодорожным транспортом ресурсов группы "Рельсы металлические новые Р-75 [тип вагона - полувагон]" на расстояние в интервале от 841 км до 880 км | 1т груза | - | - | - | - | 2476.95 | -
321033-03-0881-0920 | Перевозка железнодорожным транспортом ресурсов группы "Рельсы металлические новые Р-75 [тип вагона - полувагон]" на расстояние в интервале от 881 км до 920 км | 1т груза | - | - | - | - | 2539.35 | -
321033-03-0921-0960 | Перевозка железнодорожным транспортом ресурсов группы "Рельсы металлические новые Р-75 [тип вагона - полувагон]" на расстояние в интервале от 921 км до 960 км | 1т груза | - | - | - | - | 2617.43 | -
321033-03-0961-1000 | Перевозка железнодорожным транспортом ресурсов группы "Рельсы металлические новые Р-75 [тип вагона - полувагон]" на расстояние в интервале от 961 км до 1000 км | 1т груза | - | - | - | - | 2678.06 | -
321033-03-1001-1050 | Перевозка железнодорожным транспортом ресурсов группы "Рельсы металлические новые Р-75 [тип вагона - полувагон]" на расстояние в интервале от 1001 км до 1050 км | 1т груза | - | - | - | - | 2765.08 | -
321033-03-1051-1100 | Перевозка железнодорожным транспортом ресурсов группы "Рельсы металлические новые Р-75 [тип вагона - полувагон]" на расстояние в интервале от 1051 км до 1100 км | 1т груза | - | - | - | - | 2861.54 | -
321033-03-1101-1150 | Перевозка железнодорожным транспортом ресурсов группы "Рельсы металлические новые Р-75 [тип вагона - полувагон]" на расстояние в интервале от 1101 км до 1150 км | 1т груза | - | - | - | - | 2938.03 | -
321033-03-1151-1200 | Перевозка железнодорожным транспортом ресурсов группы "Рельсы металлические новые Р-75 [тип вагона - полувагон]" на расстояние в интервале от 1151 км до 1200 км | 1т груза | - | - | - | - | 3033.98 | -
321033-03-1201-1250 | Перевозка железнодорожным транспортом ресурсов группы "Рельсы металлические новые Р-75 [тип вагона - полувагон]" на расстояние в интервале от 1201 км до 1250 км | 1т груза | - | - | - | - | 3107.69 | -
321033-03-1251-1300 | Перевозка железнодорожным транспортом ресурсов группы "Рельсы металлические новые Р-75 [тип вагона - полувагон]" на расстояние в интервале от 1251 км до 1300 км | 1т груза | - | - | - | - | 3202.63 | -
321033-03-1301-1350 | Перевозка железнодорожным транспортом ресурсов группы "Рельсы металлические новые Р-75 [тип вагона - полувагон]" на расстояние в интервале от 1301 км до 1350 км | 1т груза | - | - | - | - | 3273.55 | -
321033-03-1351-1400 | Перевозка железнодорожным транспортом ресурсов группы "Рельсы металлические новые Р-75 [тип вагона - полувагон]" на расстояние в интервале от 1351 км до 1400 км | 1т груза | - | - | - | - | 3367.49 | -
321033-03-1401-1450 | Перевозка железнодорожным транспортом ресурсов группы "Рельсы металлические новые Р-75 [тип вагона - полувагон]" на расстояние в интервале от 1401 км до 1450 км | 1т груза | - | - | - | - | 3461.67 | -
321033-03-1451-1500 | Перевозка железнодорожным транспортом ресурсов группы "Рельсы металлические новые Р-75 [тип вагона - полувагон]" на расстояние в интервале от 1451 км до 1500 км | 1т груза | - | - | - | - | 3529.06 | -
321033-03-1501-1600 | Перевозка железнодорожным транспортом ресурсов группы "Рельсы металлические новые Р-75 [тип вагона - полувагон]" на расстояние в интервале от 1501 км до 1600 км | 1т груза | - | - | - | - | 3668.69 | -
321033-03-1601-1700 | Перевозка железнодорожным транспортом ресурсов группы "Рельсы металлические новые Р-75 [тип вагона - полувагон]" на расстояние в интервале от 1601 км до 1700 км | 1т груза | - | - | - | - | 3825.2 | -
321033-03-1701-1800 | Перевозка железнодорожным транспортом ресурсов группы "Рельсы металлические новые Р-75 [тип вагона - полувагон]" на расстояние в интервале от 1701 км до 1800 км | 1т груза | - | - | - | - | 3978.17 | -
321033-03-1801-1900 | Перевозка железнодорожным транспортом ресурсов группы "Рельсы металлические новые Р-75 [тип вагона - полувагон]" на расстояние в интервале от 1801 км до 1900 км | 1т груза | - | - | - | - | 4160.73 | -
321033-03-1901-2000 | Перевозка железнодорожным транспортом ресурсов группы "Рельсы металлические новые Р-75 [тип вагона - полувагон]" на расстояние в интервале от 1901 км до 2000 км | 1т груза | - | - | - | - | 4308.14 | -
321033-03-2001-2100 | Перевозка железнодорожным транспортом ресурсов группы "Рельсы металлические новые Р-75 [тип вагона - полувагон]" на расстояние в интервале от 2001 км до 2100 км | 1т груза | - | - | - | - | 4452.26 | -
321033-03-2101-2200 | Перевозка железнодорожным транспортом ресурсов группы "Рельсы металлические новые Р-75 [тип вагона - полувагон]" на расстояние в интервале от 2101 км до 2200 км | 1т груза | - | - | - | - | 4631.27 | -
321033-03-2201-2300 | Перевозка железнодорожным транспортом ресурсов группы "Рельсы металлические новые Р-75 [тип вагона - полувагон]" на расстояние в интервале от 2201 км до 2300 км | 1т груза | - | - | - | - | 4769.83 | -
321033-03-2301-2400 | Перевозка железнодорожным транспортом ресурсов группы "Рельсы металлические новые Р-75 [тип вагона - полувагон]" на расстояние в интервале от 2301 км до 2400 км | 1т груза | - | - | - | - | 4904.59 | -
321033-03-2401-2500 | Перевозка железнодорожным транспортом ресурсов группы "Рельсы металлические новые Р-75 [тип вагона - полувагон]" на расстояние в интервале от 2401 км до 2500 км | 1т груза | - | - | - | - | 5080.07 | -
321033-03-2501-2600 | Перевозка железнодорожным транспортом ресурсов группы "Рельсы металлические новые Р-75 [тип вагона - полувагон]" на расстояние в интервале от 2501 км до 2600 км | 1т груза | - | - | - | - | 5209.52 | -
321033-03-2601-2700 | Перевозка железнодорожным транспортом ресурсов группы "Рельсы металлические новые Р-75 [тип вагона - полувагон]" на расстояние в интервале от 2601 км до 2700 км | 1т груза | - | - | - | - | 5335.69 | -
321033-03-2701-2800 | Перевозка железнодорожным транспортом ресурсов группы "Рельсы металлические новые Р-75 [тип вагона - полувагон]" на расстояние в интервале от 2701 км до 2800 км | 1т груза | - | - | - | - | 5507.37 | -
321033-03-2801-2900 | Перевозка железнодорожным транспортом ресурсов группы "Рельсы металлические новые Р-75 [тип вагона - полувагон]" на расстояние в интервале от 2801 км до 2900 км | 1т груза | - | - | - | - | 5627.97 | -
321033-03-2901-3000 | Перевозка железнодорожным транспортом ресурсов группы "Рельсы металлические новые Р-75 [тип вагона - полувагон]" на расстояние в интервале от 2901 км до 3000 км | 1т груза | - | - | - | - | 5745.03 | -
321033-03-3001-3100 | Перевозка железнодорожным транспортом ресурсов группы "Рельсы металлические новые Р-75 [тип вагона - полувагон]" на расстояние в интервале от 3001 км до 3100 км | 1т груза | - | - | - | - | 5646.82 | -
321033-03-3101-3200 | Перевозка железнодорожным транспортом ресурсов группы "Рельсы металлические новые Р-75 [тип вагона - полувагон]" на расстояние в интервале от 3101 км до 3200 км | 1т груза | - | - | - | - | 5807.38 | -
321033-03-3201-3300 | Перевозка железнодорожным транспортом ресурсов группы "Рельсы металлические новые Р-75 [тип вагона - полувагон]" на расстояние в интервале от 3201 км до 3300 км | 1т груза | - | - | - | - | 5967.95 | -
321033-03-3301-3400 | Перевозка железнодорожным транспортом ресурсов группы "Рельсы металлические новые Р-75 [тип вагона - полувагон]" на расстояние в интервале от 3301 км до 3400 км | 1т груза | - | - | - | - | 6128.76 | -
321033-03-3401-3500 | Перевозка железнодорожным транспортом ресурсов группы "Рельсы металлические новые Р-75 [тип вагона - полувагон]" на расстояние в интервале от 3401 км до 3500 км | 1т груза | - | - | - | - | 6289.33 | -
321033-03-3501-3600 | Перевозка железнодорожным транспортом ресурсов группы "Рельсы металлические новые Р-75 [тип вагона - полувагон]" на расстояние в интервале от 3501 км до 3600 км | 1т груза | - | - | - | - | 6449.9 | -
321033-03-3601-3700 | Перевозка железнодорожным транспортом ресурсов группы "Рельсы металлические новые Р-75 [тип вагона - полувагон]" на расстояние в интервале от 3601 км до 3700 км | 1т груза | - | - | - | - | 6610.47 | -
321033-03-3701-3800 | Перевозка железнодорожным транспортом ресурсов группы "Рельсы металлические новые Р-75 [тип вагона - полувагон]" на расстояние в интервале от 3701 км до 3800 км | 1т груза | - | - | - | - | 6771.28 | -
321033-03-3801-3900 | Перевозка железнодорожным транспортом ресурсов группы "Рельсы металлические новые Р-75 [тип вагона - полувагон]" на расстояние в интервале от 3801 км до 3900 км | 1т груза | - | - | - | - | 6931.85 | -
321033-03-3901-4000 | Перевозка железнодорожным транспортом ресурсов группы "Рельсы металлические новые Р-75 [тип вагона - полувагон]" на расстояние в интервале от 3901 км до 4000 км | 1т груза | - | - | - | - | 7092.42 | -
321033-03-4001-4100 | Перевозка железнодорожным транспортом ресурсов группы "Рельсы металлические новые Р-75 [тип вагона - полувагон]" на расстояние в интервале от 4001 км до 4100 км | 1т груза | - | - | - | - | 7252.99 | -
321033-03-4101-4200 | Перевозка железнодорожным транспортом ресурсов группы "Рельсы металлические новые Р-75 [тип вагона - полувагон]" на расстояние в интервале от 4101 км до 4200 км | 1т груза | - | - | - | - | 7413.8 | -
321033-03-4201-4300 | Перевозка железнодорожным транспортом ресурсов группы "Рельсы металлические новые Р-75 [тип вагона - полувагон]" на расстояние в интервале от 4201 км до 4300 км | 1т груза | - | - | - | - | 7574.36 | -
321033-03-4301-4400 | Перевозка железнодорожным транспортом ресурсов группы "Рельсы металлические новые Р-75 [тип вагона - полувагон]" на расстояние в интервале от 4301 км до 4400 км | 1т груза | - | - | - | - | 7734.93 | -
321033-03-4401-4500 | Перевозка железнодорожным транспортом ресурсов группы "Рельсы металлические новые Р-75 [тип вагона - полувагон]" на расстояние в интервале от 4401 км до 4500 км | 1т груза | - | - | - | - | 7895.5 | -
321033-03-4501-4600 | Перевозка железнодорожным транспортом ресурсов группы "Рельсы металлические новые Р-75 [тип вагона - полувагон]" на расстояние в интервале от 4501 км до 4600 км | 1т груза | - | - | - | - | 8056.07 | -
321033-03-4601-4700 | Перевозка железнодорожным транспортом ресурсов группы "Рельсы металлические новые Р-75 [тип вагона - полувагон]" на расстояние в интервале от 4601 км до 4700 км | 1т груза | - | - | - | - | 8216.88 | -
321033-03-4701-4800 | Перевозка железнодорожным транспортом ресурсов группы "Рельсы металлические новые Р-75 [тип вагона - полувагон]" на расстояние в интервале от 4701 км до 4800 км | 1т груза | - | - | - | - | 8377.45 | -
321033-03-4801-4900 | Перевозка железнодорожным транспортом ресурсов группы "Рельсы металлические новые Р-75 [тип вагона - полувагон]" на расстояние в интервале от 4801 км до 4900 км | 1т груза | - | - | - | - | 8538.02 | -
321033-03-4901-5000 | Перевозка железнодорожным транспортом ресурсов группы "Рельсы металлические новые Р-75 [тип вагона - полувагон]" на расстояние в интервале от 4901 км до 5000 км | 1т груза | - | - | - | - | 8698.59 | -
321033-03-5001-5100 | Перевозка железнодорожным транспортом ресурсов группы "Рельсы металлические новые Р-75 [тип вагона - полувагон]" на расстояние в интервале от 5001 км до 5100 км | 1т груза | - | - | - | - | 8859.4 | -
321033-03-5101-5200 | Перевозка железнодорожным транспортом ресурсов группы "Рельсы металлические новые Р-75 [тип вагона - полувагон]" на расстояние в интервале от 5101 км до 5200 км | 1т груза | - | - | - | - | 9019.97 | -
321033-03-5201-5300 | Перевозка железнодорожным транспортом ресурсов группы "Рельсы металлические новые Р-75 [тип вагона - полувагон]" на расстояние в интервале от 5201 км до 5300 км | 1т груза | - | - | - | - | 9180.53 | -
321033-03-5301-5400 | Перевозка железнодорожным транспортом ресурсов группы "Рельсы металлические новые Р-75 [тип вагона - полувагон]" на расстояние в интервале от 5301 км до 5400 км | 1т груза | - | - | - | - | 9341.1 | -
321033-03-5401-5500 | Перевозка железнодорожным транспортом ресурсов группы "Рельсы металлические новые Р-75 [тип вагона - полувагон]" на расстояние в интервале от 5401 км до 5500 км | 1т груза | - | - | - | - | 9501.91 | -
321033-03-5501-5700 | Перевозка железнодорожным транспортом ресурсов группы "Рельсы металлические новые Р-75 [тип вагона - полувагон]" на расстояние в интервале от 5501 км до 5700 км | 1т груза | - | - | - | - | 9742.77 | -
321033-03-5701-5900 | Перевозка железнодорожным транспортом ресурсов группы "Рельсы металлические новые Р-75 [тип вагона - полувагон]" на расстояние в интервале от 5701 км до 5900 км | 1т груза | - | - | - | - | 10063.9 | -
321033-03-5901-6100 | Перевозка железнодорожным транспортом ресурсов группы "Рельсы металлические новые Р-75 [тип вагона - полувагон]" на расстояние в интервале от 5901 км до 6100 км | 1т груза | - | - | - | - | 10385.28 | -
321033-03-6101-6300 | Перевозка железнодорожным транспортом ресурсов группы "Рельсы металлические новые Р-75 [тип вагона - полувагон]" на расстояние в интервале от 6101 км до 6300 км | 1т груза | - | - | - | - | 10706.42 | -
321033-03-6301-6500 | Перевозка железнодорожным транспортом ресурсов группы "Рельсы металлические новые Р-75 [тип вагона - полувагон]" на расстояние в интервале от 6301 км до 6500 км | 1т груза | - | - | - | - | 11027.8 | -
321033-03-6501-6700 | Перевозка железнодорожным транспортом ресурсов группы "Рельсы металлические новые Р-75 [тип вагона - полувагон]" на расстояние в интервале от 6501 км до 6700 км | 1т груза | - | - | - | - | 11348.94 | -
321033-03-6701-6900 | Перевозка железнодорожным транспортом ресурсов группы "Рельсы металлические новые Р-75 [тип вагона - полувагон]" на расстояние в интервале от 6701 км до 6900 км | 1т груза | - | - | - | - | 11670.31 | -
321033-03-6901-7100 | Перевозка железнодорожным транспортом ресурсов группы "Рельсы металлические новые Р-75 [тип вагона - полувагон]" на расстояние в интервале от 6901 км до 7100 км | 1т груза | - | - | - | - | 11991.45 | -
321033-03-7101-7300 | Перевозка железнодорожным транспортом ресурсов группы "Рельсы металлические новые Р-75 [тип вагона - полувагон]" на расстояние в интервале от 7101 км до 7300 км | 1т груза | - | - | - | - | 12312.83 | -
321033-03-7301-7500 | Перевозка железнодорожным транспортом ресурсов группы "Рельсы металлические новые Р-75 [тип вагона - полувагон]" на расстояние в интервале от 7301 км до 7500 км | 1т груза | - | - | - | - | 12633.97 | -
321033-03-7501-7700 | Перевозка железнодорожным транспортом ресурсов группы "Рельсы металлические новые Р-75 [тип вагона - полувагон]" на расстояние в интервале от 7501 км до 7700 км | 1т груза | - | - | - | - | 12955.35 | -
321033-03-7701-7900 | Перевозка железнодорожным транспортом ресурсов группы "Рельсы металлические новые Р-75 [тип вагона - полувагон]" на расстояние в интервале от 7701 км до 7900 км | 1т груза | - | - | - | - | 13276.48 | -
321033-03-7901-8100 | Перевозка железнодорожным транспортом ресурсов группы "Рельсы металлические новые Р-75 [тип вагона - полувагон]" на расстояние в интервале от 7901 км до 8100 км | 1т груза | - | - | - | - | 13597.62 | -
321033-03-8101-8300 | Перевозка железнодорожным транспортом ресурсов группы "Рельсы металлические новые Р-75 [тип вагона - полувагон]" на расстояние в интервале от 8101 км до 8300 км | 1т груза | - | - | - | - | 13919 | -
321033-03-8301-8500 | Перевозка железнодорожным транспортом ресурсов группы "Рельсы металлические новые Р-75 [тип вагона - полувагон]" на расстояние в интервале от 8301 км до 8500 км | 1т груза | - | - | - | - | 14240.14 | -
321033-03-8501-8700 | Перевозка железнодорожным транспортом ресурсов группы "Рельсы металлические новые Р-75 [тип вагона - полувагон]" на расстояние в интервале от 8501 км до 8700 км | 1т груза | - | - | - | - | 14561.52 | -
321033-03-8701-8900 | Перевозка железнодорожным транспортом ресурсов группы "Рельсы металлические новые Р-75 [тип вагона - полувагон]" на расстояние в интервале от 8701 км до 8900 км | 1т груза | - | - | - | - | 14882.65 | -
321033-03-8901-9100 | Перевозка железнодорожным транспортом ресурсов группы "Рельсы металлические новые Р-75 [тип вагона - полувагон]" на расстояние в интервале от 8901 км до 9100 км | 1т груза | - | - | - | - | 15204.03 | -
321033-03-9101-9300 | Перевозка железнодорожным транспортом ресурсов группы "Рельсы металлические новые Р-75 [тип вагона - полувагон]" на расстояние в интервале от 9101 км до 9300 км | 1т груза | - | - | - | - | 15525.17 | -
321033-03-9301-9500 | Перевозка железнодорожным транспортом ресурсов группы "Рельсы металлические новые Р-75 [тип вагона - полувагон]" на расстояние в интервале от 9301 км до 9500 км | 1т груза | - | - | - | - | 15846.55 | -
321033-03-9501-9700 | Перевозка железнодорожным транспортом ресурсов группы "Рельсы металлические новые Р-75 [тип вагона - полувагон]" на расстояние в интервале от 9501 км до 9700 км | 1т груза | - | - | - | - | 16167.69 | -
321033-03-9701-9900 | Перевозка железнодорожным транспортом ресурсов группы "Рельсы металлические новые Р-75 [тип вагона - полувагон]" на расстояние в интервале от 9701 км до 9900 км | 1т груза | - | - | - | - | 16489.07 | -
321052-00-0001-0005 | Перевозка железнодорожным транспортом ресурсов группы "Рельсы металлические старые" на расстояние в интервале от 1 км до 5 км | 1т груза | - | - | - | - | 787.65 | -
321052-00-0006-0010 | Перевозка железнодорожным транспортом ресурсов группы "Рельсы металлические старые" на расстояние в интервале от 6 км до 10 км | 1т груза | - | - | - | - | 801.65 | -
321052-00-0011-0015 | Перевозка железнодорожным транспортом ресурсов группы "Рельсы металлические старые" на расстояние в интервале от 11 км до 15 км | 1т груза | - | - | - | - | 813.37 | -
321052-00-0016-0020 | Перевозка железнодорожным транспортом ресурсов группы "Рельсы металлические старые" на расстояние в интервале от 16 км до 20 км | 1т груза | - | - | - | - | 824.83 | -
321052-00-0021-0025 | Перевозка железнодорожным транспортом ресурсов группы "Рельсы металлические старые" на расстояние в интервале от 21 км до 25 км | 1т груза | - | - | - | - | 836.55 | -
321052-00-0026-0030 | Перевозка железнодорожным транспортом ресурсов группы "Рельсы металлические старые" на расстояние в интервале от 26 км до 30 км | 1т груза | - | - | - | - | 848.27 | -
321052-00-0031-0035 | Перевозка железнодорожным транспортом ресурсов группы "Рельсы металлические старые" на расстояние в интервале от 31 км до 35 км | 1т груза | - | - | - | - | 859.74 | -
321052-00-0036-0040 | Перевозка железнодорожным транспортом ресурсов группы "Рельсы металлические старые" на расстояние в интервале от 36 км до 40 км | 1т груза | - | - | - | - | 871.46 | -
321052-00-0041-0045 | Перевозка железнодорожным транспортом ресурсов группы "Рельсы металлические старые" на расстояние в интервале от 41 км до 45 км | 1т груза | - | - | - | - | 883.18 | -
321052-00-0046-0050 | Перевозка железнодорожным транспортом ресурсов группы "Рельсы металлические старые" на расстояние в интервале от 46 км до 50 км | 1т груза | - | - | - | - | 894.9 | -
321052-00-0051-0060 | Перевозка железнодорожным транспортом ресурсов группы "Рельсы металлические старые" на расстояние в интервале от 51 км до 60 км | 1т груза | - | - | - | - | 911.21 | -
321052-00-0061-0070 | Перевозка железнодорожным транспортом ресурсов группы "Рельсы металлические старые" на расстояние в интервале от 61 км до 70 км | 1т груза | - | - | - | - | 934.4 | -
321052-00-0071-0080 | Перевозка железнодорожным транспортом ресурсов группы "Рельсы металлические старые" на расстояние в интервале от 71 км до 80 км | 1т груза | - | - | - | - | 957.84 | -
321052-00-0081-0090 | Перевозка железнодорожным транспортом ресурсов группы "Рельсы металлические старые" на расстояние в интервале от 81 км до 90 км | 1т груза | - | - | - | - | 981.03 | -
321052-00-0091-0100 | Перевозка железнодорожным транспортом ресурсов группы "Рельсы металлические старые" на расстояние в интервале от 91 км до 100 км | 1т груза | - | - | - | - | 1004.21 | -
321052-00-0101-0120 | Перевозка железнодорожным транспортом ресурсов группы "Рельсы металлические старые" на расстояние в интервале от 101 км до 120 км | 1т груза | - | - | - | - | 1039.12 | -
321052-00-0121-0140 | Перевозка железнодорожным транспортом ресурсов группы "Рельсы металлические старые" на расстояние в интервале от 121 км до 140 км | 1т груза | - | - | - | - | 1085.75 | -
321052-00-0141-0160 | Перевозка железнодорожным транспортом ресурсов группы "Рельсы металлические старые" на расстояние в интервале от 141 км до 160 км | 1т груза | - | - | - | - | 1132.37 | -
321052-00-0161-0180 | Перевозка железнодорожным транспортом ресурсов группы "Рельсы металлические старые" на расстояние в интервале от 161 км до 180 км | 1т груза | - | - | - | - | 1172.93 | -
321052-00-0181-0200 | Перевозка железнодорожным транспортом ресурсов группы "Рельсы металлические старые" на расстояние в интервале от 181 км до 200 км | 1т груза | - | - | - | - | 1211.97 | -
321052-00-0201-0220 | Перевозка железнодорожным транспортом ресурсов группы "Рельсы металлические старые" на расстояние в интервале от 201 км до 220 км | 1т груза | - | - | - | - | 1253.29 | -
321052-00-0221-0240 | Перевозка железнодорожным транспортом ресурсов группы "Рельсы металлические старые" на расстояние в интервале от 221 км до 240 км | 1т груза | - | - | - | - | 1289.8 | -
321052-00-0241-0260 | Перевозка железнодорожным транспортом ресурсов группы "Рельсы металлические старые" на расстояние в интервале от 241 км до 260 км | 1т груза | - | - | - | - | 1329.34 | -
321052-00-0261-0280 | Перевозка железнодорожным транспортом ресурсов группы "Рельсы металлические старые" на расстояние в интервале от 261 км до 280 км | 1т груза | - | - | - | - | 1368.13 | -
321052-00-0281-0300 | Перевозка железнодорожным транспортом ресурсов группы "Рельсы металлические старые" на расстояние в интервале от 281 км до 300 км | 1т груза | - | - | - | - | 1406.41 | -
321052-00-0301-0330 | Перевозка железнодорожным транспортом ресурсов группы "Рельсы металлические старые" на расстояние в интервале от 301 км до 330 км | 1т груза | - | - | - | - | 1454.39 | -
321052-00-0331-0360 | Перевозка железнодорожным транспортом ресурсов группы "Рельсы металлические старые" на расстояние в интервале от 331 км до 360 км | 1т груза | - | - | - | - | 1512.06 | -
321052-00-0361-0390 | Перевозка железнодорожным транспортом ресурсов группы "Рельсы металлические старые" на расстояние в интервале от 361 км до 390 км | 1т груза | - | - | - | - | 1568.73 | -
321052-00-0391-0420 | Перевозка железнодорожным транспортом ресурсов группы "Рельсы металлические старые" на расстояние в интервале от 391 км до 420 км | 1т груза | - | - | - | - | 1624.38 | -
321052-00-0421-0450 | Перевозка железнодорожным транспортом ресурсов группы "Рельсы металлические старые" на расстояние в интервале от 421 км до 450 км | 1т груза | - | - | - | - | 1686.61 | -
321052-00-0451-0480 | Перевозка железнодорожным транспортом ресурсов группы "Рельсы металлические старые" на расстояние в интервале от 451 км до 480 км | 1т груза | - | - | - | - | 1740.74 | -
321052-00-0481-0510 | Перевозка железнодорожным транспортом ресурсов группы "Рельсы металлические старые" на расстояние в интервале от 481 км до 510 км | 1т груза | - | - | - | - | 1793.61 | -
321052-00-0511-0540 | Перевозка железнодорожным транспортом ресурсов группы "Рельсы металлические старые" на расстояние в интервале от 511 км до 540 км | 1т груза | - | - | - | - | 1854.83 | -
321052-00-0541-0570 | Перевозка железнодорожным транспортом ресурсов группы "Рельсы металлические старые" на расстояние в интервале от 541 км до 570 км | 1т груза | - | - | - | - | 1906.18 | -
321052-00-0571-0600 | Перевозка железнодорожным транспортом ресурсов группы "Рельсы металлические старые" на расстояние в интервале от 571 км до 600 км | 1т груза | - | - | - | - | 1966.64 | -
321052-00-0601-0640 | Перевозка железнодорожным транспортом ресурсов группы "Рельсы металлические старые" на расстояние в интервале от 601 км до 640 км | 1т груза | - | - | - | - | 2026.42 | -
321052-00-0641-0680 | Перевозка железнодорожным транспортом ресурсов группы "Рельсы металлические старые" на расстояние в интервале от 641 км до 680 км | 1т груза | - | - | - | - | 2106.78 | -
321052-00-0681-0720 | Перевозка железнодорожным транспортом ресурсов группы "Рельсы металлические старые" на расстояние в интервале от 681 км до 720 км | 1т груза | - | - | - | - | 2174.24 | -
321052-00-0721-0760 | Перевозка железнодорожным транспортом ресурсов группы "Рельсы металлические старые" на расстояние в интервале от 721 км до 760 км | 1т груза | - | - | - | - | 2253.84 | -
321052-00-0761-0800 | Перевозка железнодорожным транспортом ресурсов группы "Рельсы металлические старые" на расстояние в интервале от 761 км до 800 км | 1т груза | - | - | - | - | 2319.27 | -
321052-00-0801-0840 | Перевозка железнодорожным транспортом ресурсов группы "Рельсы металлические старые" на расстояние в интервале от 801 км до 840 км | 1т груза | - | - | - | - | 2398.11 | -
321052-00-0841-0880 | Перевозка железнодорожным транспортом ресурсов группы "Рельсы металлические старые" на расстояние в интервале от 841 км до 880 км | 1т груза | - | - | - | - | 2476.95 | -
321052-00-0881-0920 | Перевозка железнодорожным транспортом ресурсов группы "Рельсы металлические старые" на расстояние в интервале от 881 км до 920 км | 1т груза | - | - | - | - | 2539.35 | -
321052-00-0921-0960 | Перевозка железнодорожным транспортом ресурсов группы "Рельсы металлические старые" на расстояние в интервале от 921 км до 960 км | 1т груза | - | - | - | - | 2617.43 | -
321052-00-0961-1000 | Перевозка железнодорожным транспортом ресурсов группы "Рельсы металлические старые" на расстояние в интервале от 961 км до 1000 км | 1т груза | - | - | - | - | 2678.06 | -
321052-00-1001-1050 | Перевозка железнодорожным транспортом ресурсов группы "Рельсы металлические старые" на расстояние в интервале от 1001 км до 1050 км | 1т груза | - | - | - | - | 2765.08 | -
321052-00-1051-1100 | Перевозка железнодорожным транспортом ресурсов группы "Рельсы металлические старые" на расстояние в интервале от 1051 км до 1100 км | 1т груза | - | - | - | - | 2861.54 | -
321052-00-1101-1150 | Перевозка железнодорожным транспортом ресурсов группы "Рельсы металлические старые" на расстояние в интервале от 1101 км до 1150 км | 1т груза | - | - | - | - | 2938.03 | -
321052-00-1151-1200 | Перевозка железнодорожным транспортом ресурсов группы "Рельсы металлические старые" на расстояние в интервале от 1151 км до 1200 км | 1т груза | - | - | - | - | 3033.98 | -
321052-00-1201-1250 | Перевозка железнодорожным транспортом ресурсов группы "Рельсы металлические старые" на расстояние в интервале от 1201 км до 1250 км | 1т груза | - | - | - | - | 3107.69 | -
321052-00-1251-1300 | Перевозка железнодорожным транспортом ресурсов группы "Рельсы металлические старые" на расстояние в интервале от 1251 км до 1300 км | 1т груза | - | - | - | - | 3202.63 | -
321052-00-1301-1350 | Перевозка железнодорожным транспортом ресурсов группы "Рельсы металлические старые" на расстояние в интервале от 1301 км до 1350 км | 1т груза | - | - | - | - | 3273.55 | -
321052-00-1351-1400 | Перевозка железнодорожным транспортом ресурсов группы "Рельсы металлические старые" на расстояние в интервале от 1351 км до 1400 км | 1т груза | - | - | - | - | 3367.49 | -
321052-00-1401-1450 | Перевозка железнодорожным транспортом ресурсов группы "Рельсы металлические старые" на расстояние в интервале от 1401 км до 1450 км | 1т груза | - | - | - | - | 3461.67 | -
321052-00-1451-1500 | Перевозка железнодорожным транспортом ресурсов группы "Рельсы металлические старые" на расстояние в интервале от 1451 км до 1500 км | 1т груза | - | - | - | - | 3529.06 | -
321052-00-1501-1600 | Перевозка железнодорожным транспортом ресурсов группы "Рельсы металлические старые" на расстояние в интервале от 1501 км до 1600 км | 1т груза | - | - | - | - | 3668.69 | -
321052-00-1601-1700 | Перевозка железнодорожным транспортом ресурсов группы "Рельсы металлические старые" на расстояние в интервале от 1601 км до 1700 км | 1т груза | - | - | - | - | 3825.2 | -
321052-00-1701-1800 | Перевозка железнодорожным транспортом ресурсов группы "Рельсы металлические старые" на расстояние в интервале от 1701 км до 1800 км | 1т груза | - | - | - | - | 3978.17 | -
321052-00-1801-1900 | Перевозка железнодорожным транспортом ресурсов группы "Рельсы металлические старые" на расстояние в интервале от 1801 км до 1900 км | 1т груза | - | - | - | - | 4160.73 | -
321052-00-1901-2000 | Перевозка железнодорожным транспортом ресурсов группы "Рельсы металлические старые" на расстояние в интервале от 1901 км до 2000 км | 1т груза | - | - | - | - | 4308.14 | -
321052-00-2001-2100 | Перевозка железнодорожным транспортом ресурсов группы "Рельсы металлические старые" на расстояние в интервале от 2001 км до 2100 км | 1т груза | - | - | - | - | 4452.26 | -
321052-00-2101-2200 | Перевозка железнодорожным транспортом ресурсов группы "Рельсы металлические старые" на расстояние в интервале от 2101 км до 2200 км | 1т груза | - | - | - | - | 4631.27 | -
321052-00-2201-2300 | Перевозка железнодорожным транспортом ресурсов группы "Рельсы металлические старые" на расстояние в интервале от 2201 км до 2300 км | 1т груза | - | - | - | - | 4769.83 | -
321052-00-2301-2400 | Перевозка железнодорожным транспортом ресурсов группы "Рельсы металлические старые" на расстояние в интервале от 2301 км до 2400 км | 1т груза | - | - | - | - | 4904.59 | -
321052-00-2401-2500 | Перевозка железнодорожным транспортом ресурсов группы "Рельсы металлические старые" на расстояние в интервале от 2401 км до 2500 км | 1т груза | - | - | - | - | 5080.07 | -
321052-00-2501-2600 | Перевозка железнодорожным транспортом ресурсов группы "Рельсы металлические старые" на расстояние в интервале от 2501 км до 2600 км | 1т груза | - | - | - | - | 5209.52 | -
321052-00-2601-2700 | Перевозка железнодорожным транспортом ресурсов группы "Рельсы металлические старые" на расстояние в интервале от 2601 км до 2700 км | 1т груза | - | - | - | - | 5335.69 | -
321052-00-2701-2800 | Перевозка железнодорожным транспортом ресурсов группы "Рельсы металлические старые" на расстояние в интервале от 2701 км до 2800 км | 1т груза | - | - | - | - | 5507.37 | -
321052-00-2801-2900 | Перевозка железнодорожным транспортом ресурсов группы "Рельсы металлические старые" на расстояние в интервале от 2801 км до 2900 км | 1т груза | - | - | - | - | 5627.97 | -
321052-00-2901-3000 | Перевозка железнодорожным транспортом ресурсов группы "Рельсы металлические старые" на расстояние в интервале от 2901 км до 3000 км | 1т груза | - | - | - | - | 5745.03 | -
321052-00-3001-3100 | Перевозка железнодорожным транспортом ресурсов группы "Рельсы металлические старые" на расстояние в интервале от 3001 км до 3100 км | 1т груза | - | - | - | - | 5646.82 | -
321052-00-3101-3200 | Перевозка железнодорожным транспортом ресурсов группы "Рельсы металлические старые" на расстояние в интервале от 3101 км до 3200 км | 1т груза | - | - | - | - | 5807.38 | -
321052-00-3201-3300 | Перевозка железнодорожным транспортом ресурсов группы "Рельсы металлические старые" на расстояние в интервале от 3201 км до 3300 км | 1т груза | - | - | - | - | 5967.95 | -
321052-00-3301-3400 | Перевозка железнодорожным транспортом ресурсов группы "Рельсы металлические старые" на расстояние в интервале от 3301 км до 3400 км | 1т груза | - | - | - | - | 6128.76 | -
321052-00-3401-3500 | Перевозка железнодорожным транспортом ресурсов группы "Рельсы металлические старые" на расстояние в интервале от 3401 км до 3500 км | 1т груза | - | - | - | - | 6289.33 | -
321052-00-3501-3600 | Перевозка железнодорожным транспортом ресурсов группы "Рельсы металлические старые" на расстояние в интервале от 3501 км до 3600 км | 1т груза | - | - | - | - | 6449.9 | -
321052-00-3601-3700 | Перевозка железнодорожным транспортом ресурсов группы "Рельсы металлические старые" на расстояние в интервале от 3601 км до 3700 км | 1т груза | - | - | - | - | 6610.47 | -
321052-00-3701-3800 | Перевозка железнодорожным транспортом ресурсов группы "Рельсы металлические старые" на расстояние в интервале от 3701 км до 3800 км | 1т груза | - | - | - | - | 6771.28 | -
321052-00-3801-3900 | Перевозка железнодорожным транспортом ресурсов группы "Рельсы металлические старые" на расстояние в интервале от 3801 км до 3900 км | 1т груза | - | - | - | - | 6931.85 | -
321052-00-3901-4000 | Перевозка железнодорожным транспортом ресурсов группы "Рельсы металлические старые" на расстояние в интервале от 3901 км до 4000 км | 1т груза | - | - | - | - | 7092.42 | -
321052-00-4001-4100 | Перевозка железнодорожным транспортом ресурсов группы "Рельсы металлические старые" на расстояние в интервале от 4001 км до 4100 км | 1т груза | - | - | - | - | 7252.99 | -
321052-00-4101-4200 | Перевозка железнодорожным транспортом ресурсов группы "Рельсы металлические старые" на расстояние в интервале от 4101 км до 4200 км | 1т груза | - | - | - | - | 7413.8 | -
321052-00-4201-4300 | Перевозка железнодорожным транспортом ресурсов группы "Рельсы металлические старые" на расстояние в интервале от 4201 км до 4300 км | 1т груза | - | - | - | - | 7574.36 | -
321052-00-4301-4400 | Перевозка железнодорожным транспортом ресурсов группы "Рельсы металлические старые" на расстояние в интервале от 4301 км до 4400 км | 1т груза | - | - | - | - | 7734.93 | -
321052-00-4401-4500 | Перевозка железнодорожным транспортом ресурсов группы "Рельсы металлические старые" на расстояние в интервале от 4401 км до 4500 км | 1т груза | - | - | - | - | 7895.5 | -
321052-00-4501-4600 | Перевозка железнодорожным транспортом ресурсов группы "Рельсы металлические старые" на расстояние в интервале от 4501 км до 4600 км | 1т груза | - | - | - | - | 8056.07 | -
321052-00-4601-4700 | Перевозка железнодорожным транспортом ресурсов группы "Рельсы металлические старые" на расстояние в интервале от 4601 км до 4700 км | 1т груза | - | - | - | - | 8216.88 | -
321052-00-4701-4800 | Перевозка железнодорожным транспортом ресурсов группы "Рельсы металлические старые" на расстояние в интервале от 4701 км до 4800 км | 1т груза | - | - | - | - | 8377.45 | -
321052-00-4801-4900 | Перевозка железнодорожным транспортом ресурсов группы "Рельсы металлические старые" на расстояние в интервале от 4801 км до 4900 км | 1т груза | - | - | - | - | 8538.02 | -
321052-00-4901-5000 | Перевозка железнодорожным транспортом ресурсов группы "Рельсы металлические старые" на расстояние в интервале от 4901 км до 5000 км | 1т груза | - | - | - | - | 8698.59 | -
321052-00-5001-5100 | Перевозка железнодорожным транспортом ресурсов группы "Рельсы металлические старые" на расстояние в интервале от 5001 км до 5100 км | 1т груза | - | - | - | - | 8859.4 | -
321052-00-5101-5200 | Перевозка железнодорожным транспортом ресурсов группы "Рельсы металлические старые" на расстояние в интервале от 5101 км до 5200 км | 1т груза | - | - | - | - | 9019.97 | -
321052-00-5201-5300 | Перевозка железнодорожным транспортом ресурсов группы "Рельсы металлические старые" на расстояние в интервале от 5201 км до 5300 км | 1т груза | - | - | - | - | 9180.53 | -
321052-00-5301-5400 | Перевозка железнодорожным транспортом ресурсов группы "Рельсы металлические старые" на расстояние в интервале от 5301 км до 5400 км | 1т груза | - | - | - | - | 9341.1 | -
321052-00-5401-5500 | Перевозка железнодорожным транспортом ресурсов группы "Рельсы металлические старые" на расстояние в интервале от 5401 км до 5500 км | 1т груза | - | - | - | - | 9501.91 | -
321052-00-5501-5700 | Перевозка железнодорожным транспортом ресурсов группы "Рельсы металлические старые" на расстояние в интервале от 5501 км до 5700 км | 1т груза | - | - | - | - | 9742.77 | -
321052-00-5701-5900 | Перевозка железнодорожным транспортом ресурсов группы "Рельсы металлические старые" на расстояние в интервале от 5701 км до 5900 км | 1т груза | - | - | - | - | 10063.9 | -
321052-00-5901-6100 | Перевозка железнодорожным транспортом ресурсов группы "Рельсы металлические старые" на расстояние в интервале от 5901 км до 6100 км | 1т груза | - | - | - | - | 10385.28 | -
321052-00-6101-6300 | Перевозка железнодорожным транспортом ресурсов группы "Рельсы металлические старые" на расстояние в интервале от 6101 км до 6300 км | 1т груза | - | - | - | - | 10706.42 | -
321052-00-6301-6500 | Перевозка железнодорожным транспортом ресурсов группы "Рельсы металлические старые" на расстояние в интервале от 6301 км до 6500 км | 1т груза | - | - | - | - | 11027.8 | -
321052-00-6501-6700 | Перевозка железнодорожным транспортом ресурсов группы "Рельсы металлические старые" на расстояние в интервале от 6501 км до 6700 км | 1т груза | - | - | - | - | 11348.94 | -
321052-00-6701-6900 | Перевозка железнодорожным транспортом ресурсов группы "Рельсы металлические старые" на расстояние в интервале от 6701 км до 6900 км | 1т груза | - | - | - | - | 11670.31 | -
321052-00-6901-7100 | Перевозка железнодорожным транспортом ресурсов группы "Рельсы металлические старые" на расстояние в интервале от 6901 км до 7100 км | 1т груза | - | - | - | - | 11991.45 | -
321052-00-7101-7300 | Перевозка железнодорожным транспортом ресурсов группы "Рельсы металлические старые" на расстояние в интервале от 7101 км до 7300 км | 1т груза | - | - | - | - | 12312.83 | -
321052-00-7301-7500 | Перевозка железнодорожным транспортом ресурсов группы "Рельсы металлические старые" на расстояние в интервале от 7301 км до 7500 км | 1т груза | - | - | - | - | 12633.97 | -
321052-00-7501-7700 | Перевозка железнодорожным транспортом ресурсов группы "Рельсы металлические старые" на расстояние в интервале от 7501 км до 7700 км | 1т груза | - | - | - | - | 12955.35 | -
321052-00-7701-7900 | Перевозка железнодорожным транспортом ресурсов группы "Рельсы металлические старые" на расстояние в интервале от 7701 км до 7900 км | 1т груза | - | - | - | - | 13276.48 | -
321052-00-7901-8100 | Перевозка железнодорожным транспортом ресурсов группы "Рельсы металлические старые" на расстояние в интервале от 7901 км до 8100 км | 1т груза | - | - | - | - | 13597.62 | -
321052-00-8101-8300 | Перевозка железнодорожным транспортом ресурсов группы "Рельсы металлические старые" на расстояние в интервале от 8101 км до 8300 км | 1т груза | - | - | - | - | 13919 | -
321052-00-8301-8500 | Перевозка железнодорожным транспортом ресурсов группы "Рельсы металлические старые" на расстояние в интервале от 8301 км до 8500 км | 1т груза | - | - | - | - | 14240.14 | -
321052-00-8501-8700 | Перевозка железнодорожным транспортом ресурсов группы "Рельсы металлические старые" на расстояние в интервале от 8501 км до 8700 км | 1т груза | - | - | - | - | 14561.52 | -
321052-00-8701-8900 | Перевозка железнодорожным транспортом ресурсов группы "Рельсы металлические старые" на расстояние в интервале от 8701 км до 8900 км | 1т груза | - | - | - | - | 14882.65 | -
321052-00-8901-9100 | Перевозка железнодорожным транспортом ресурсов группы "Рельсы металлические старые" на расстояние в интервале от 8901 км до 9100 км | 1т груза | - | - | - | - | 15204.03 | -
321052-00-9101-9300 | Перевозка железнодорожным транспортом ресурсов группы "Рельсы металлические старые" на расстояние в интервале от 9101 км до 9300 км | 1т груза | - | - | - | - | 15525.17 | -
321052-00-9301-9500 | Перевозка железнодорожным транспортом ресурсов группы "Рельсы металлические старые" на расстояние в интервале от 9301 км до 9500 км | 1т груза | - | - | - | - | 15846.55 | -
321052-00-9501-9700 | Перевозка железнодорожным транспортом ресурсов группы "Рельсы металлические старые" на расстояние в интервале от 9501 км до 9700 км | 1т груза | - | - | - | - | 16167.69 | -
321052-00-9701-9900 | Перевозка железнодорожным транспортом ресурсов группы "Рельсы металлические старые" на расстояние в интервале от 9701 км до 9900 км | 1т груза | - | - | - | - | 16489.07 | -
411507-00-0001-0005 | Перевозка железнодорожным транспортом ресурсов группы "Решетки из черных металлов" на расстояние в интервале от 1 км до 5 км | 1т груза | - | - | - | - | 1124.59 | -
411507-00-0006-0010 | Перевозка железнодорожным транспортом ресурсов группы "Решетки из черных металлов" на расстояние в интервале от 6 км до 10 км | 1т груза | - | - | - | - | 1141.84 | -
411507-00-0011-0015 | Перевозка железнодорожным транспортом ресурсов группы "Решетки из черных металлов" на расстояние в интервале от 11 км до 15 км | 1т груза | - | - | - | - | 1156.31 | -
411507-00-0016-0020 | Перевозка железнодорожным транспортом ресурсов группы "Решетки из черных металлов" на расстояние в интервале от 16 км до 20 км | 1т груза | - | - | - | - | 1171.14 | -
411507-00-0021-0025 | Перевозка железнодорожным транспортом ресурсов группы "Решетки из черных металлов" на расстояние в интервале от 21 км до 25 км | 1т груза | - | - | - | - | 1185.62 | -
411507-00-0026-0030 | Перевозка железнодорожным транспортом ресурсов группы "Решетки из черных металлов" на расстояние в интервале от 26 км до 30 км | 1т груза | - | - | - | - | 1200.1 | -
411507-00-0031-0035 | Перевозка железнодорожным транспортом ресурсов группы "Решетки из черных металлов" на расстояние в интервале от 31 км до 35 км | 1т груза | - | - | - | - | 1214.92 | -
411507-00-0036-0040 | Перевозка железнодорожным транспортом ресурсов группы "Решетки из черных металлов" на расстояние в интервале от 36 км до 40 км | 1т груза | - | - | - | - | 1229.4 | -
411507-00-0041-0045 | Перевозка железнодорожным транспортом ресурсов группы "Решетки из черных металлов" на расстояние в интервале от 41 км до 45 км | 1т груза | - | - | - | - | 1243.88 | -
411507-00-0046-0050 | Перевозка железнодорожным транспортом ресурсов группы "Решетки из черных металлов" на расстояние в интервале от 46 км до 50 км | 1т груза | - | - | - | - | 1258.7 | -
411507-00-0051-0060 | Перевозка железнодорожным транспортом ресурсов группы "Решетки из черных металлов" на расстояние в интервале от 51 км до 60 км | 1т груза | - | - | - | - | 1279.21 | -
411507-00-0061-0070 | Перевозка железнодорожным транспортом ресурсов группы "Решетки из черных металлов" на расстояние в интервале от 61 км до 70 км | 1т груза | - | - | - | - | 1308.16 | -
411507-00-0071-0080 | Перевозка железнодорожным транспортом ресурсов группы "Решетки из черных металлов" на расстояние в интервале от 71 км до 80 км | 1т груза | - | - | - | - | 1337.47 | -
411507-00-0081-0090 | Перевозка железнодорожным транспортом ресурсов группы "Решетки из черных металлов" на расстояние в интервале от 81 км до 90 км | 1т груза | - | - | - | - | 1366.77 | -
411507-00-0091-0100 | Перевозка железнодорожным транспортом ресурсов группы "Решетки из черных металлов" на расстояние в интервале от 91 км до 100 км | 1т груза | - | - | - | - | 1395.73 | -
411507-00-0101-0120 | Перевозка железнодорожным транспортом ресурсов группы "Решетки из черных металлов" на расстояние в интервале от 101 км до 120 км | 1т груза | - | - | - | - | 1439.51 | -
411507-00-0121-0140 | Перевозка железнодорожным транспортом ресурсов группы "Решетки из черных металлов" на расстояние в интервале от 121 км до 140 км | 1т груза | - | - | - | - | 1497.76 | -
411507-00-0141-0160 | Перевозка железнодорожным транспортом ресурсов группы "Решетки из черных металлов" на расстояние в интервале от 141 км до 160 км | 1т груза | - | - | - | - | 1556.37 | -
411507-00-0161-0180 | Перевозка железнодорожным транспортом ресурсов группы "Решетки из черных металлов" на расстояние в интервале от 161 км до 180 км | 1т груза | - | - | - | - | 1607.02 | -
411507-00-0181-0200 | Перевозка железнодорожным транспортом ресурсов группы "Решетки из черных металлов" на расстояние в интервале от 181 км до 200 км | 1т груза | - | - | - | - | 1656.29 | -
411507-00-0201-0220 | Перевозка железнодорожным транспортом ресурсов группы "Решетки из черных металлов" на расстояние в интервале от 201 км до 220 км | 1т груза | - | - | - | - | 1707.98 | -
411507-00-0221-0240 | Перевозка железнодорожным транспортом ресурсов группы "Решетки из черных металлов" на расстояние в интервале от 221 км до 240 км | 1т груза | - | - | - | - | 1754.13 | -
411507-00-0241-0260 | Перевозка железнодорожным транспортом ресурсов группы "Решетки из черных металлов" на расстояние в интервале от 241 км до 260 км | 1т груза | - | - | - | - | 1803.75 | -
411507-00-0261-0280 | Перевозка железнодорожным транспортом ресурсов группы "Решетки из черных металлов" на расстояние в интервале от 261 км до 280 км | 1т груза | - | - | - | - | 1852.67 | -
411507-00-0281-0300 | Перевозка железнодорожным транспортом ресурсов группы "Решетки из черных металлов" на расстояние в интервале от 281 км до 300 км | 1т груза | - | - | - | - | 1900.56 | -
411507-00-0301-0330 | Перевозка железнодорожным транспортом ресурсов группы "Решетки из черных металлов" на расстояние в интервале от 301 км до 330 км | 1т груза | - | - | - | - | 1961.19 | -
411507-00-0331-0360 | Перевозка железнодорожным транспортом ресурсов группы "Решетки из черных металлов" на расстояние в интервале от 331 км до 360 км | 1т груза | - | - | - | - | 2033.88 | -
411507-00-0361-0390 | Перевозка железнодорожным транспортом ресурсов группы "Решетки из черных металлов" на расстояние в интервале от 361 км до 390 км | 1т груза | - | - | - | - | 2105.19 | -
411507-00-0391-0420 | Перевозка железнодорожным транспортом ресурсов группы "Решетки из черных металлов" на расстояние в интервале от 391 км до 420 км | 1т груза | - | - | - | - | 2175.12 | -
411507-00-0421-0450 | Перевозка железнодорожным транспортом ресурсов группы "Решетки из черных металлов" на расстояние в интервале от 421 км до 450 км | 1т груза | - | - | - | - | 2253.34 | -
411507-00-0451-0480 | Перевозка железнодорожным транспортом ресурсов группы "Решетки из черных металлов" на расстояние в интервале от 451 км до 480 км | 1т груза | - | - | - | - | 2321.19 | -
411507-00-0481-0510 | Перевозка железнодорожным транспортом ресурсов группы "Решетки из черных металлов" на расстояние в интервале от 481 км до 510 км | 1т груза | - | - | - | - | 2388.01 | -
411507-00-0511-0540 | Перевозка железнодорожным транспортом ресурсов группы "Решетки из черных металлов" на расстояние в интервале от 511 км до 540 км | 1т груза | - | - | - | - | 2464.85 | -
411507-00-0541-0570 | Перевозка железнодорожным транспортом ресурсов группы "Решетки из черных металлов" на расстояние в интервале от 541 км до 570 км | 1т груза | - | - | - | - | 2529.59 | -
411507-00-0571-0600 | Перевозка железнодорожным транспортом ресурсов группы "Решетки из черных металлов" на расстояние в интервале от 571 км до 600 км | 1т груза | - | - | - | - | 2605.74 | -
411507-00-0601-0640 | Перевозка железнодорожным транспортом ресурсов группы "Решетки из черных металлов" на расстояние в интервале от 601 км до 640 км | 1т груза | - | - | - | - | 2681.15 | -
411507-00-0641-0680 | Перевозка железнодорожным транспортом ресурсов группы "Решетки из черных металлов" на расстояние в интервале от 641 км до 680 км | 1т груза | - | - | - | - | 2781.76 | -
411507-00-0681-0720 | Перевозка железнодорожным транспортом ресурсов группы "Решетки из черных металлов" на расстояние в интервале от 681 км до 720 км | 1т груза | - | - | - | - | 2867.16 | -
411507-00-0721-0760 | Перевозка железнодорожным транспортом ресурсов группы "Решетки из черных металлов" на расстояние в интервале от 721 км до 760 км | 1т груза | - | - | - | - | 2967.08 | -
411507-00-0761-0800 | Перевозка железнодорожным транспортом ресурсов группы "Решетки из черных металлов" на расстояние в интервале от 761 км до 800 км | 1т груза | - | - | - | - | 3049.71 | -
411507-00-0801-0840 | Перевозка железнодорожным транспортом ресурсов группы "Решетки из черных металлов" на расстояние в интервале от 801 км до 840 км | 1т груза | - | - | - | - | 3148.93 | -
411507-00-0841-0880 | Перевозка железнодорожным транспортом ресурсов группы "Решетки из черных металлов" на расстояние в интервале от 841 км до 880 км | 1т груза | - | - | - | - | 3247.82 | -
411507-00-0881-0920 | Перевозка железнодорожным транспортом ресурсов группы "Решетки из черных металлов" на расстояние в интервале от 881 км до 920 км | 1т груза | - | - | - | - | 3326.99 | -
411507-00-0921-0960 | Перевозка железнодорожным транспортом ресурсов группы "Решетки из черных металлов" на расстояние в интервале от 921 км до 960 км | 1т груза | - | - | - | - | 3425.18 | -
411507-00-0961-1000 | Перевозка железнодорожным транспортом ресурсов группы "Решетки из черных металлов" на расстояние в интервале от 961 км до 1000 км | 1т груза | - | - | - | - | 3501.59 | -
411507-00-1001-1050 | Перевозка железнодорожным транспортом ресурсов группы "Решетки из черных металлов" на расстояние в интервале от 1001 км до 1050 км | 1т груза | - | - | - | - | 3611.14 | -
411507-00-1051-1100 | Перевозка железнодорожным транспортом ресурсов группы "Решетки из черных металлов" на расстояние в интервале от 1051 км до 1100 км | 1т груза | - | - | - | - | 3732.76 | -
411507-00-1101-1150 | Перевозка железнодорожным транспортом ресурсов группы "Решетки из черных металлов" на расстояние в интервале от 1101 км до 1150 км | 1т груза | - | - | - | - | 3829.13 | -
411507-00-1151-1200 | Перевозка железнодорожным транспортом ресурсов группы "Решетки из черных металлов" на расстояние в интервале от 1151 км до 1200 км | 1т груза | - | - | - | - | 3949.71 | -
411507-00-1201-1250 | Перевозка железнодорожным транспортом ресурсов группы "Решетки из черных металлов" на расстояние в интервале от 1201 км до 1250 км | 1т груза | - | - | - | - | 4043.31 | -
411507-00-1251-1300 | Перевозка железнодорожным транспортом ресурсов группы "Решетки из черных металлов" на расстояние в интервале от 1251 км до 1300 км | 1т груза | - | - | - | - | 4162.5 | -
411507-00-1301-1350 | Перевозка железнодорожным транспортом ресурсов группы "Решетки из черных металлов" на расстояние в интервале от 1301 км до 1350 км | 1т груза | - | - | - | - | 4252.65 | -
411507-00-1351-1400 | Перевозка железнодорожным транспортом ресурсов группы "Решетки из черных металлов" на расстояние в интервале от 1351 км до 1400 км | 1т груза | - | - | - | - | 4370.81 | -
411507-00-1401-1450 | Перевозка железнодорожным транспортом ресурсов группы "Решетки из черных металлов" на расстояние в интервале от 1401 км до 1450 км | 1т груза | - | - | - | - | 4489.31 | -
411507-00-1451-1500 | Перевозка железнодорожным транспортом ресурсов группы "Решетки из черных металлов" на расстояние в интервале от 1451 км до 1500 км | 1т груза | - | - | - | - | 4574.96 | -
411507-00-1501-1600 | Перевозка железнодорожным транспортом ресурсов группы "Решетки из черных металлов" на расстояние в интервале от 1501 км до 1600 км | 1т груза | - | - | - | - | 4750.64 | -
411507-00-1601-1700 | Перевозка железнодорожным транспортом ресурсов группы "Решетки из черных металлов" на расстояние в интервале от 1601 км до 1700 км | 1т груза | - | - | - | - | 4948.23 | -
411507-00-1701-1800 | Перевозка железнодорожным транспортом ресурсов группы "Решетки из черных металлов" на расстояние в интервале от 1701 км до 1800 км | 1т груза | - | - | - | - | 5141.66 | -
411507-00-1801-1900 | Перевозка железнодорожным транспортом ресурсов группы "Решетки из черных металлов" на расстояние в интервале от 1801 км до 1900 км | 1т груза | - | - | - | - | 5371.75 | -
411507-00-1901-2000 | Перевозка железнодорожным транспортом ресурсов группы "Решетки из черных металлов" на расстояние в интервале от 1901 км до 2000 км | 1т груза | - | - | - | - | 5558.61 | -
411507-00-2001-2100 | Перевозка железнодорожным транспортом ресурсов группы "Решетки из черных металлов" на расстояние в интервале от 2001 км до 2100 км | 1т груза | - | - | - | - | 5740.98 | -
411507-00-2101-2200 | Перевозка железнодорожным транспортом ресурсов группы "Решетки из черных металлов" на расстояние в интервале от 2101 км до 2200 км | 1т груза | - | - | - | - | 5966.23 | -
411507-00-2201-2300 | Перевозка железнодорожным транспортом ресурсов группы "Решетки из черных металлов" на расстояние в интервале от 2201 км до 2300 км | 1т груза | - | - | - | - | 6142.03 | -
411507-00-2301-2400 | Перевозка железнодорожным транспортом ресурсов группы "Решетки из черных металлов" на расстояние в интервале от 2301 км до 2400 км | 1т груза | - | - | - | - | 6313.33 | -
411507-00-2401-2500 | Перевозка железнодорожным транспортом ресурсов группы "Решетки из черных металлов" на расстояние в интервале от 2401 км до 2500 км | 1т груза | - | - | - | - | 6534.43 | -
411507-00-2501-2600 | Перевозка железнодорожным транспортом ресурсов группы "Решетки из черных металлов" на расстояние в интервале от 2501 км до 2600 км | 1т груза | - | - | - | - | 6699.16 | -
411507-00-2601-2700 | Перевозка железнодорожным транспортом ресурсов группы "Решетки из черных металлов" на расстояние в интервале от 2601 км до 2700 км | 1т груза | - | - | - | - | 6859.4 | -
411507-00-2701-2800 | Перевозка железнодорожным транспортом ресурсов группы "Решетки из черных металлов" на расстояние в интервале от 2701 км до 2800 км | 1т груза | - | - | - | - | 7076.01 | -
411507-00-2801-2900 | Перевозка железнодорожным транспортом ресурсов группы "Решетки из черных металлов" на расстояние в интервале от 2801 км до 2900 км | 1т груза | - | - | - | - | 7229.67 | -
411507-00-2901-3000 | Перевозка железнодорожным транспортом ресурсов группы "Решетки из черных металлов" на расстояние в интервале от 2901 км до 3000 км | 1т груза | - | - | - | - | 7378.85 | -
411507-00-3001-3100 | Перевозка железнодорожным транспортом ресурсов группы "Решетки из черных металлов" на расстояние в интервале от 3001 км до 3100 км | 1т груза | - | - | - | - | 7446.37 | -
411507-00-3101-3200 | Перевозка железнодорожным транспортом ресурсов группы "Решетки из черных металлов" на расстояние в интервале от 3101 км до 3200 км | 1т груза | - | - | - | - | 7654.43 | -
411507-00-3201-3300 | Перевозка железнодорожным транспортом ресурсов группы "Решетки из черных металлов" на расстояние в интервале от 3201 км до 3300 км | 1т груза | - | - | - | - | 7862.84 | -
411507-00-3301-3400 | Перевозка железнодорожным транспортом ресурсов группы "Решетки из черных металлов" на расстояние в интервале от 3301 км до 3400 км | 1т груза | - | - | - | - | 8070.91 | -
411507-00-3401-3500 | Перевозка железнодорожным транспортом ресурсов группы "Решетки из черных металлов" на расстояние в интервале от 3401 км до 3500 км | 1т груза | - | - | - | - | 8278.97 | -
411507-00-3501-3600 | Перевозка железнодорожным транспортом ресурсов группы "Решетки из черных металлов" на расстояние в интервале от 3501 км до 3600 км | 1т груза | - | - | - | - | 8487.04 | -
411507-00-3601-3700 | Перевозка железнодорожным транспортом ресурсов группы "Решетки из черных металлов" на расстояние в интервале от 3601 км до 3700 км | 1т груза | - | - | - | - | 8695.45 | -
411507-00-3701-3800 | Перевозка железнодорожным транспортом ресурсов группы "Решетки из черных металлов" на расстояние в интервале от 3701 км до 3800 км | 1т груза | - | - | - | - | 8903.52 | -
411507-00-3801-3900 | Перевозка железнодорожным транспортом ресурсов группы "Решетки из черных металлов" на расстояние в интервале от 3801 км до 3900 км | 1т груза | - | - | - | - | 9111.58 | -
411507-00-3901-4000 | Перевозка железнодорожным транспортом ресурсов группы "Решетки из черных металлов" на расстояние в интервале от 3901 км до 4000 км | 1т груза | - | - | - | - | 9319.99 | -
411507-00-4001-4100 | Перевозка железнодорожным транспортом ресурсов группы "Решетки из черных металлов" на расстояние в интервале от 4001 км до 4100 км | 1т груза | - | - | - | - | 9528.06 | -
411507-00-4101-4200 | Перевозка железнодорожным транспортом ресурсов группы "Решетки из черных металлов" на расстояние в интервале от 4101 км до 4200 км | 1т груза | - | - | - | - | 9736.12 | -
411507-00-4201-4300 | Перевозка железнодорожным транспортом ресурсов группы "Решетки из черных металлов" на расстояние в интервале от 4201 км до 4300 км | 1т груза | - | - | - | - | 9944.53 | -
411507-00-4301-4400 | Перевозка железнодорожным транспортом ресурсов группы "Решетки из черных металлов" на расстояние в интервале от 4301 км до 4400 км | 1т груза | - | - | - | - | 10152.6 | -
411507-00-4401-4500 | Перевозка железнодорожным транспортом ресурсов группы "Решетки из черных металлов" на расстояние в интервале от 4401 км до 4500 км | 1т груза | - | - | - | - | 10360.67 | -
411507-00-4501-4600 | Перевозка железнодорожным транспортом ресурсов группы "Решетки из черных металлов" на расстояние в интервале от 4501 км до 4600 км | 1т груза | - | - | - | - | 10568.73 | -
411507-00-4601-4700 | Перевозка железнодорожным транспортом ресурсов группы "Решетки из черных металлов" на расстояние в интервале от 4601 км до 4700 км | 1т груза | - | - | - | - | 10777.14 | -
411507-00-4701-4800 | Перевозка железнодорожным транспортом ресурсов группы "Решетки из черных металлов" на расстояние в интервале от 4701 км до 4800 км | 1т груза | - | - | - | - | 10985.21 | -
411507-00-4801-4900 | Перевозка железнодорожным транспортом ресурсов группы "Решетки из черных металлов" на расстояние в интервале от 4801 км до 4900 км | 1т груза | - | - | - | - | 11193.27 | -
411507-00-4901-5000 | Перевозка железнодорожным транспортом ресурсов группы "Решетки из черных металлов" на расстояние в интервале от 4901 км до 5000 км | 1т груза | - | - | - | - | 11401.68 | -
411507-00-5001-5100 | Перевозка железнодорожным транспортом ресурсов группы "Решетки из черных металлов" на расстояние в интервале от 5001 км до 5100 км | 1т груза | - | - | - | - | 11609.75 | -
411507-00-5101-5200 | Перевозка железнодорожным транспортом ресурсов группы "Решетки из черных металлов" на расстояние в интервале от 5101 км до 5200 км | 1т груза | - | - | - | - | 11817.82 | -
411507-00-5201-5300 | Перевозка железнодорожным транспортом ресурсов группы "Решетки из черных металлов" на расстояние в интервале от 5201 км до 5300 км | 1т груза | - | - | - | - | 12026.22 | -
411507-00-5301-5400 | Перевозка железнодорожным транспортом ресурсов группы "Решетки из черных металлов" на расстояние в интервале от 5301 км до 5400 км | 1т груза | - | - | - | - | 12234.29 | -
411507-00-5401-5500 | Перевозка железнодорожным транспортом ресурсов группы "Решетки из черных металлов" на расстояние в интервале от 5401 км до 5500 км | 1т груза | - | - | - | - | 12442.36 | -
411507-00-5501-5700 | Перевозка железнодорожным транспортом ресурсов группы "Решетки из черных металлов" на расстояние в интервале от 5501 км до 5700 км | 1т груза | - | - | - | - | 12754.8 | -
411507-00-5701-5900 | Перевозка железнодорожным транспортом ресурсов группы "Решетки из черных металлов" на расстояние в интервале от 5701 км до 5900 км | 1т груза | - | - | - | - | 13170.93 | -
411507-00-5901-6100 | Перевозка железнодорожным транспортом ресурсов группы "Решетки из черных металлов" на расстояние в интервале от 5901 км до 6100 км | 1т груза | - | - | - | - | 13587.41 | -
411507-00-6101-6300 | Перевозка железнодорожным транспортом ресурсов группы "Решетки из черных металлов" на расстояние в интервале от 6101 км до 6300 км | 1т груза | - | - | - | - | 14003.54 | -
411507-00-6301-6500 | Перевозка железнодорожным транспортом ресурсов группы "Решетки из черных металлов" на расстояние в интервале от 6301 км до 6500 км | 1т груза | - | - | - | - | 14420.01 | -
411507-00-6501-6700 | Перевозка железнодорожным транспортом ресурсов группы "Решетки из черных металлов" на расстояние в интервале от 6501 км до 6700 км | 1т груза | - | - | - | - | 14836.15 | -
411507-00-6701-6900 | Перевозка железнодорожным транспортом ресурсов группы "Решетки из черных металлов" на расстояние в интервале от 6701 км до 6900 км | 1т груза | - | - | - | - | 15252.62 | -
411507-00-6901-7100 | Перевозка железнодорожным транспортом ресурсов группы "Решетки из черных металлов" на расстояние в интервале от 6901 км до 7100 км | 1т груза | - | - | - | - | 15669.1 | -
411507-00-7101-7300 | Перевозка железнодорожным транспортом ресурсов группы "Решетки из черных металлов" на расстояние в интервале от 7101 км до 7300 км | 1т груза | - | - | - | - | 16085.23 | -
411507-00-7301-7500 | Перевозка железнодорожным транспортом ресурсов группы "Решетки из черных металлов" на расстояние в интервале от 7301 км до 7500 км | 1т груза | - | - | - | - | 16501.71 | -
411507-00-7501-7700 | Перевозка железнодорожным транспортом ресурсов группы "Решетки из черных металлов" на расстояние в интервале от 7501 км до 7700 км | 1т груза | - | - | - | - | 16917.84 | -
411507-00-7701-7900 | Перевозка железнодорожным транспортом ресурсов группы "Решетки из черных металлов" на расстояние в интервале от 7701 км до 7900 км | 1т груза | - | - | - | - | 17334.31 | -
411507-00-7901-8100 | Перевозка железнодорожным транспортом ресурсов группы "Решетки из черных металлов" на расстояние в интервале от 7901 км до 8100 км | 1т груза | - | - | - | - | 17750.79 | -
411507-00-8101-8300 | Перевозка железнодорожным транспортом ресурсов группы "Решетки из черных металлов" на расстояние в интервале от 8101 км до 8300 км | 1т груза | - | - | - | - | 18166.92 | -
411507-00-8301-8500 | Перевозка железнодорожным транспортом ресурсов группы "Решетки из черных металлов" на расстояние в интервале от 8301 км до 8500 км | 1т груза | - | - | - | - | 18583.4 | -
411507-00-8501-8700 | Перевозка железнодорожным транспортом ресурсов группы "Решетки из черных металлов" на расстояние в интервале от 8501 км до 8700 км | 1т груза | - | - | - | - | 18999.53 | -
411507-00-8701-8900 | Перевозка железнодорожным транспортом ресурсов группы "Решетки из черных металлов" на расстояние в интервале от 8701 км до 8900 км | 1т груза | - | - | - | - | 19416.01 | -
411507-00-8901-9100 | Перевозка железнодорожным транспортом ресурсов группы "Решетки из черных металлов" на расстояние в интервале от 8901 км до 9100 км | 1т груза | - | - | - | - | 19832.48 | -
411507-00-9101-9300 | Перевозка железнодорожным транспортом ресурсов группы "Решетки из черных металлов" на расстояние в интервале от 9101 км до 9300 км | 1т груза | - | - | - | - | 20248.61 | -
411507-00-9301-9500 | Перевозка железнодорожным транспортом ресурсов группы "Решетки из черных металлов" на расстояние в интервале от 9301 км до 9500 км | 1т груза | - | - | - | - | 20665.09 | -
411507-00-9501-9700 | Перевозка железнодорожным транспортом ресурсов группы "Решетки из черных металлов" на расстояние в интервале от 9501 км до 9700 км | 1т груза | - | - | - | - | 21081.22 | -
411507-00-9701-9900 | Перевозка железнодорожным транспортом ресурсов группы "Решетки из черных металлов" на расстояние в интервале от 9701 км до 9900 км | 1т груза | - | - | - | - | 21497.7 | -
252121-00-0001-0005 | Перевозка железнодорожным транспортом ресурсов группы "Рубероид" на расстояние в интервале от 1 км до 5 км | 1т груза | - | - | - | - | 908.38 | -
252121-00-0006-0010 | Перевозка железнодорожным транспортом ресурсов группы "Рубероид" на расстояние в интервале от 6 км до 10 км | 1т груза | - | - | - | - | 921.7 | -
252121-00-0011-0015 | Перевозка железнодорожным транспортом ресурсов группы "Рубероид" на расстояние в интервале от 11 км до 15 км | 1т груза | - | - | - | - | 933.08 | -
252121-00-0016-0020 | Перевозка железнодорожным транспортом ресурсов группы "Рубероид" на расстояние в интервале от 16 км до 20 км | 1т груза | - | - | - | - | 944.47 | -
252121-00-0021-0025 | Перевозка железнодорожным транспортом ресурсов группы "Рубероид" на расстояние в интервале от 21 км до 25 км | 1т груза | - | - | - | - | 955.61 | -
252121-00-0026-0030 | Перевозка железнодорожным транспортом ресурсов группы "Рубероид" на расстояние в интервале от 26 км до 30 км | 1т груза | - | - | - | - | 966.99 | -
252121-00-0031-0035 | Перевозка железнодорожным транспортом ресурсов группы "Рубероид" на расстояние в интервале от 31 км до 35 км | 1т груза | - | - | - | - | 978.37 | -
252121-00-0036-0040 | Перевозка железнодорожным транспортом ресурсов группы "Рубероид" на расстояние в интервале от 36 км до 40 км | 1т груза | - | - | - | - | 989.76 | -
252121-00-0041-0045 | Перевозка железнодорожным транспортом ресурсов группы "Рубероид" на расстояние в интервале от 41 км до 45 км | 1т груза | - | - | - | - | 1001.14 | -
252121-00-0046-0050 | Перевозка железнодорожным транспортом ресурсов группы "Рубероид" на расстояние в интервале от 46 км до 50 км | 1т груза | - | - | - | - | 1012.52 | -
252121-00-0051-0060 | Перевозка железнодорожным транспортом ресурсов группы "Рубероид" на расстояние в интервале от 51 км до 60 км | 1т груза | - | - | - | - | 1028.39 | -
252121-00-0061-0070 | Перевозка железнодорожным транспортом ресурсов группы "Рубероид" на расстояние в интервале от 61 км до 70 км | 1т груза | - | - | - | - | 1051.15 | -
252121-00-0071-0080 | Перевозка железнодорожным транспортом ресурсов группы "Рубероид" на расстояние в интервале от 71 км до 80 км | 1т груза | - | - | - | - | 1073.68 | -
252121-00-0081-0090 | Перевозка железнодорожным транспортом ресурсов группы "Рубероид" на расстояние в интервале от 81 км до 90 км | 1т груза | - | - | - | - | 1096.44 | -
252121-00-0091-0100 | Перевозка железнодорожным транспортом ресурсов группы "Рубероид" на расстояние в интервале от 91 км до 100 км | 1т груза | - | - | - | - | 1119.21 | -
252121-00-0101-0120 | Перевозка железнодорожным транспортом ресурсов группы "Рубероид" на расстояние в интервале от 101 км до 120 км | 1т груза | - | - | - | - | 1153.11 | -
252121-00-0121-0140 | Перевозка железнодорожным транспортом ресурсов группы "Рубероид" на расстояние в интервале от 121 км до 140 км | 1т груза | - | - | - | - | 1198.4 | -
252121-00-0141-0160 | Перевозка железнодорожным транспортом ресурсов группы "Рубероид" на расстояние в интервале от 141 км до 160 км | 1т груза | - | - | - | - | 1243.94 | -
252121-00-0161-0180 | Перевозка железнодорожным транспортом ресурсов группы "Рубероид" на расстояние в интервале от 161 км до 180 км | 1т груза | - | - | - | - | 1283.66 | -
252121-00-0181-0200 | Перевозка железнодорожным транспортом ресурсов группы "Рубероид" на расстояние в интервале от 181 км до 200 км | 1т груза | - | - | - | - | 1322.18 | -
252121-00-0201-0220 | Перевозка железнодорожным транспортом ресурсов группы "Рубероид" на расстояние в интервале от 201 км до 220 км | 1т груза | - | - | - | - | 1362.63 | -
252121-00-0221-0240 | Перевозка железнодорожным транспортом ресурсов группы "Рубероид" на расстояние в интервале от 221 км до 240 км | 1т груза | - | - | - | - | 1398.98 | -
252121-00-0241-0260 | Перевозка железнодорожным транспортом ресурсов группы "Рубероид" на расстояние в интервале от 241 км до 260 км | 1т груза | - | - | - | - | 1437.74 | -
252121-00-0261-0280 | Перевозка железнодорожным транспортом ресурсов группы "Рубероид" на расстояние в интервале от 261 км до 280 км | 1т груза | - | - | - | - | 1476.01 | -
252121-00-0281-0300 | Перевозка железнодорожным транспортом ресурсов группы "Рубероид" на расстояние в интервале от 281 км до 300 км | 1т груза | - | - | - | - | 1513.8 | -
252121-00-0301-0330 | Перевозка железнодорожным транспортом ресурсов группы "Рубероид" на расстояние в интервале от 301 км до 330 км | 1т груза | - | - | - | - | 1561.04 | -
252121-00-0331-0360 | Перевозка железнодорожным транспортом ресурсов группы "Рубероид" на расстояние в интервале от 331 км до 360 км | 1т груза | - | - | - | - | 1617.97 | -
252121-00-0361-0390 | Перевозка железнодорожным транспортом ресурсов группы "Рубероид" на расстояние в интервале от 361 км до 390 км | 1т груза | - | - | - | - | 1673.94 | -
252121-00-0391-0420 | Перевозка железнодорожным транспортом ресурсов группы "Рубероид" на расстояние в интервале от 391 км до 420 км | 1т груза | - | - | - | - | 1728.93 | -
252121-00-0421-0450 | Перевозка железнодорожным транспортом ресурсов группы "Рубероид" на расстояние в интервале от 421 км до 450 км | 1т груза | - | - | - | - | 1790.22 | -
252121-00-0451-0480 | Перевозка железнодорожным транспортом ресурсов группы "Рубероид" на расстояние в интервале от 451 км до 480 км | 1т груза | - | - | - | - | 1843.52 | -
252121-00-0481-0510 | Перевозка железнодорожным транспортом ресурсов группы "Рубероид" на расстояние в интервале от 481 км до 510 км | 1т груза | - | - | - | - | 1896.1 | -
252121-00-0511-0540 | Перевозка железнодорожным транспортом ресурсов группы "Рубероид" на расстояние в интервале от 511 км до 540 км | 1т груза | - | - | - | - | 1956.17 | -
252121-00-0541-0570 | Перевозка железнодорожным транспортом ресурсов группы "Рубероид" на расстояние в интервале от 541 км до 570 км | 1т груза | - | - | - | - | 2007.3 | -
252121-00-0571-0600 | Перевозка железнодорожным транспортом ресурсов группы "Рубероид" на расстояние в интервале от 571 км до 600 км | 1т груза | - | - | - | - | 2066.89 | -
252121-00-0601-0640 | Перевозка железнодорожным транспортом ресурсов группы "Рубероид" на расстояние в интервале от 601 км до 640 км | 1т груза | - | - | - | - | 2126.25 | -
252121-00-0641-0680 | Перевозка железнодорожным транспортом ресурсов группы "Рубероид" на расстояние в интервале от 641 км до 680 км | 1т груза | - | - | - | - | 2205.22 | -
252121-00-0681-0720 | Перевозка железнодорожным транспортом ресурсов группы "Рубероид" на расстояние в интервале от 681 км до 720 км | 1т груза | - | - | - | - | 2272.58 | -
252121-00-0721-0760 | Перевозка железнодорожным транспортом ресурсов группы "Рубероид" на расстояние в интервале от 721 км до 760 км | 1т груза | - | - | - | - | 2350.83 | -
252121-00-0761-0800 | Перевозка железнодорожным транспортом ресурсов группы "Рубероид" на расстояние в интервале от 761 км до 800 км | 1т груза | - | - | - | - | 2416.26 | -
252121-00-0801-0840 | Перевозка железнодорожным транспортом ресурсов группы "Рубероид" на расстояние в интервале от 801 км до 840 км | 1т груза | - | - | - | - | 2493.78 | -
252121-00-0841-0880 | Перевозка железнодорожным транспортом ресурсов группы "Рубероид" на расстояние в интервале от 841 км до 880 км | 1т груза | - | - | - | - | 2571.29 | -
252121-00-0881-0920 | Перевозка железнодорожным транспортом ресурсов группы "Рубероид" на расстояние в интервале от 881 км до 920 км | 1т груза | - | - | - | - | 2634.06 | -
252121-00-0921-0960 | Перевозка железнодорожным транспортом ресурсов группы "Рубероид" на расстояние в интервале от 921 км до 960 км | 1т груза | - | - | - | - | 2711.1 | -
252121-00-0961-1000 | Перевозка железнодорожным транспортом ресурсов группы "Рубероид" на расстояние в интервале от 961 км до 1000 км | 1т груза | - | - | - | - | 2771.93 | -
252121-00-1001-1050 | Перевозка железнодорожным транспортом ресурсов группы "Рубероид" на расстояние в интервале от 1001 км до 1050 км | 1т груза | - | - | - | - | 2857.69 | -
252121-00-1051-1100 | Перевозка железнодорожным транспортом ресурсов группы "Рубероид" на расстояние в интервале от 1051 км до 1100 км | 1т груза | - | - | - | - | 2952.89 | -
252121-00-1101-1150 | Перевозка железнодорожным транспортом ресурсов группы "Рубероид" на расстояние в интервале от 1101 км до 1150 км | 1т груза | - | - | - | - | 3029.72 | -
252121-00-1151-1200 | Перевозка железнодорожным транспортом ресурсов группы "Рубероид" на расстояние в интервале от 1151 км до 1200 км | 1т груза | - | - | - | - | 3124.2 | -
252121-00-1201-1250 | Перевозка железнодорожным транспортом ресурсов группы "Рубероид" на расстояние в интервале от 1201 км до 1250 км | 1т груза | - | - | - | - | 3198.61 | -
252121-00-1251-1300 | Перевозка железнодорожным транспортом ресурсов группы "Рубероид" на расстояние в интервале от 1251 км до 1300 км | 1т груза | - | - | - | - | 3292.36 | -
252121-00-1301-1350 | Перевозка железнодорожным транспортом ресурсов группы "Рубероид" на расстояние в интервале от 1301 км до 1350 км | 1т груза | - | - | - | - | 3364.11 | -
252121-00-1351-1400 | Перевозка железнодорожным транспортом ресурсов группы "Рубероид" на расстояние в интервале от 1351 км до 1400 км | 1т груза | - | - | - | - | 3456.9 | -
252121-00-1401-1450 | Перевозка железнодорожным транспортом ресурсов группы "Рубероид" на расстояние в интервале от 1401 км до 1450 км | 1т груза | - | - | - | - | 3549.93 | -
252121-00-1451-1500 | Перевозка железнодорожным транспортом ресурсов группы "Рубероид" на расстояние в интервале от 1451 км до 1500 км | 1т груза | - | - | - | - | 3618.53 | -
252121-00-1501-1600 | Перевозка железнодорожным транспортом ресурсов группы "Рубероид" на расстояние в интервале от 1501 км до 1600 км | 1т груза | - | - | - | - | 3756.38 | -
252121-00-1601-1700 | Перевозка железнодорожным транспортом ресурсов группы "Рубероид" на расстояние в интервале от 1601 км до 1700 км | 1т груза | - | - | - | - | 3913.42 | -
252121-00-1701-1800 | Перевозка железнодорожным транспортом ресурсов группы "Рубероид" на расстояние в интервале от 1701 км до 1800 км | 1т груза | - | - | - | - | 4067.07 | -
252121-00-1801-1900 | Перевозка железнодорожным транспортом ресурсов группы "Рубероид" на расстояние в интервале от 1801 км до 1900 км | 1т груза | - | - | - | - | 4247.81 | -
252121-00-1901-2000 | Перевозка железнодорожным транспортом ресурсов группы "Рубероид" на расстояние в интервале от 1901 км до 2000 км | 1т груза | - | - | - | - | 4396.38 | -
252121-00-2001-2100 | Перевозка железнодорожным транспортом ресурсов группы "Рубероид" на расстояние в интервале от 2001 км до 2100 км | 1т груза | - | - | - | - | 4541.81 | -
252121-00-2101-2200 | Перевозка железнодорожным транспортом ресурсов группы "Рубероид" на расстояние в интервале от 2101 км до 2200 км | 1т груза | - | - | - | - | 4719.4 | -
252121-00-2201-2300 | Перевозка железнодорожным транспортом ресурсов группы "Рубероид" на расстояние в интервале от 2201 км до 2300 км | 1т груза | - | - | - | - | 4859.75 | -
252121-00-2301-2400 | Перевозка железнодорожным транспортом ресурсов группы "Рубероид" на расстояние в интервале от 2301 км до 2400 км | 1т груза | - | - | - | - | 4996.95 | -
252121-00-2401-2500 | Перевозка железнодорожным транспортом ресурсов группы "Рубероид" на расстояние в интервале от 2401 км до 2500 км | 1т груза | - | - | - | - | 5171.16 | -
252121-00-2501-2600 | Перевозка железнодорожным транспортом ресурсов группы "Рубероид" на расстояние в интервале от 2501 км до 2600 км | 1т груза | - | - | - | - | 5303.29 | -
252121-00-2601-2700 | Перевозка железнодорожным транспортом ресурсов группы "Рубероид" на расстояние в интервале от 2601 км до 2700 км | 1т груза | - | - | - | - | 5432.27 | -
252121-00-2701-2800 | Перевозка железнодорожным транспортом ресурсов группы "Рубероид" на расстояние в интервале от 2701 км до 2800 км | 1т груза | - | - | - | - | 5603.09 | -
252121-00-2801-2900 | Перевозка железнодорожным транспортом ресурсов группы "Рубероид" на расстояние в интервале от 2801 км до 2900 км | 1т груза | - | - | - | - | 5727.24 | -
252121-00-2901-3000 | Перевозка железнодорожным транспортом ресурсов группы "Рубероид" на расстояние в интервале от 2901 км до 3000 км | 1т груза | - | - | - | - | 5848 | -
252121-00-3001-3100 | Перевозка железнодорожным транспортом ресурсов группы "Рубероид" на расстояние в интервале от 3001 км до 3100 км | 1т груза | - | - | - | - | 5744.47 | -
252121-00-3101-3200 | Перевозка железнодорожным транспортом ресурсов группы "Рубероид" на расстояние в интервале от 3101 км до 3200 км | 1т груза | - | - | - | - | 5904.59 | -
252121-00-3201-3300 | Перевозка железнодорожным транспортом ресурсов группы "Рубероид" на расстояние в интервале от 3201 км до 3300 км | 1т груза | - | - | - | - | 6064.72 | -
252121-00-3301-3400 | Перевозка железнодорожным транспортом ресурсов группы "Рубероид" на расстояние в интервале от 3301 км до 3400 км | 1т груза | - | - | - | - | 6224.84 | -
252121-00-3401-3500 | Перевозка железнодорожным транспортом ресурсов группы "Рубероид" на расстояние в интервале от 3401 км до 3500 км | 1т груза | - | - | - | - | 6384.74 | -
252121-00-3501-3600 | Перевозка железнодорожным транспортом ресурсов группы "Рубероид" на расстояние в интервале от 3501 км до 3600 км | 1т груза | - | - | - | - | 6544.86 | -
252121-00-3601-3700 | Перевозка железнодорожным транспортом ресурсов группы "Рубероид" на расстояние в интервале от 3601 км до 3700 км | 1т груза | - | - | - | - | 6704.99 | -
252121-00-3701-3800 | Перевозка железнодорожным транспортом ресурсов группы "Рубероид" на расстояние в интервале от 3701 км до 3800 км | 1т груза | - | - | - | - | 6864.88 | -
252121-00-3801-3900 | Перевозка железнодорожным транспортом ресурсов группы "Рубероид" на расстояние в интервале от 3801 км до 3900 км | 1т груза | - | - | - | - | 7025.01 | -
252121-00-3901-4000 | Перевозка железнодорожным транспортом ресурсов группы "Рубероид" на расстояние в интервале от 3901 км до 4000 км | 1т груза | - | - | - | - | 7185.13 | -
252121-00-4001-4100 | Перевозка железнодорожным транспортом ресурсов группы "Рубероид" на расстояние в интервале от 4001 км до 4100 км | 1т груза | - | - | - | - | 7345.03 | -
252121-00-4101-4200 | Перевозка железнодорожным транспортом ресурсов группы "Рубероид" на расстояние в интервале от 4101 км до 4200 км | 1т груза | - | - | - | - | 7505.15 | -
252121-00-4201-4300 | Перевозка железнодорожным транспортом ресурсов группы "Рубероид" на расстояние в интервале от 4201 км до 4300 км | 1т груза | - | - | - | - | 7665.28 | -
252121-00-4301-4400 | Перевозка железнодорожным транспортом ресурсов группы "Рубероид" на расстояние в интервале от 4301 км до 4400 км | 1т груза | - | - | - | - | 7825.17 | -
252121-00-4401-4500 | Перевозка железнодорожным транспортом ресурсов группы "Рубероид" на расстояние в интервале от 4401 км до 4500 км | 1т груза | - | - | - | - | 7985.3 | -
252121-00-4501-4600 | Перевозка железнодорожным транспортом ресурсов группы "Рубероид" на расстояние в интервале от 4501 км до 4600 км | 1т груза | - | - | - | - | 8145.42 | -
252121-00-4601-4700 | Перевозка железнодорожным транспортом ресурсов группы "Рубероид" на расстояние в интервале от 4601 км до 4700 км | 1т груза | - | - | - | - | 8305.32 | -
252121-00-4701-4800 | Перевозка железнодорожным транспортом ресурсов группы "Рубероид" на расстояние в интервале от 4701 км до 4800 км | 1т груза | - | - | - | - | 8465.44 | -
252121-00-4801-4900 | Перевозка железнодорожным транспортом ресурсов группы "Рубероид" на расстояние в интервале от 4801 км до 4900 км | 1т груза | - | - | - | - | 8625.57 | -
252121-00-4901-5000 | Перевозка железнодорожным транспортом ресурсов группы "Рубероид" на расстояние в интервале от 4901 км до 5000 км | 1т груза | - | - | - | - | 8785.69 | -
252121-00-5001-5100 | Перевозка железнодорожным транспортом ресурсов группы "Рубероид" на расстояние в интервале от 5001 км до 5100 км | 1т груза | - | - | - | - | 8945.59 | -
252121-00-5101-5200 | Перевозка железнодорожным транспортом ресурсов группы "Рубероид" на расстояние в интервале от 5101 км до 5200 км | 1т груза | - | - | - | - | 9105.71 | -
252121-00-5201-5300 | Перевозка железнодорожным транспортом ресурсов группы "Рубероид" на расстояние в интервале от 5201 км до 5300 км | 1т груза | - | - | - | - | 9265.84 | -
252121-00-5301-5400 | Перевозка железнодорожным транспортом ресурсов группы "Рубероид" на расстояние в интервале от 5301 км до 5400 км | 1т груза | - | - | - | - | 9425.73 | -
252121-00-5401-5500 | Перевозка железнодорожным транспортом ресурсов группы "Рубероид" на расстояние в интервале от 5401 км до 5500 км | 1т груза | - | - | - | - | 9585.86 | -
252121-00-5501-5700 | Перевозка железнодорожным транспортом ресурсов группы "Рубероид" на расстояние в интервале от 5501 км до 5700 км | 1т груза | - | - | - | - | 9825.82 | -
252121-00-5701-5900 | Перевозка железнодорожным транспортом ресурсов группы "Рубероид" на расстояние в интервале от 5701 км до 5900 км | 1т груза | - | - | - | - | 10146.07 | -
252121-00-5901-6100 | Перевозка железнодорожным транспортом ресурсов группы "Рубероид" на расстояние в интервале от 5901 км до 6100 км | 1т груза | - | - | - | - | 10466.09 | -
252121-00-6101-6300 | Перевозка железнодорожным транспортом ресурсов группы "Рубероид" на расстояние в интервале от 6101 км до 6300 км | 1т груза | - | - | - | - | 10786.34 | -
252121-00-6301-6500 | Перевозка железнодорожным транспортом ресурсов группы "Рубероид" на расстояние в интервале от 6301 км до 6500 км | 1т груза | - | - | - | - | 11106.36 | -
252121-00-6501-6700 | Перевозка железнодорожным транспортом ресурсов группы "Рубероид" на расстояние в интервале от 6501 км до 6700 км | 1т груза | - | - | - | - | 11426.38 | -
252121-00-6701-6900 | Перевозка железнодорожным транспортом ресурсов группы "Рубероид" на расстояние в интервале от 6701 км до 6900 км | 1т груза | - | - | - | - | 11746.63 | -
252121-00-6901-7100 | Перевозка железнодорожным транспортом ресурсов группы "Рубероид" на расстояние в интервале от 6901 км до 7100 км | 1т груза | - | - | - | - | 12066.65 | -
252121-00-7101-7300 | Перевозка железнодорожным транспортом ресурсов группы "Рубероид" на расстояние в интервале от 7101 км до 7300 км | 1т груза | - | - | - | - | 12386.67 | -
252121-00-7301-7500 | Перевозка железнодорожным транспортом ресурсов группы "Рубероид" на расстояние в интервале от 7301 км до 7500 км | 1т груза | - | - | - | - | 12706.92 | -
252121-00-7501-7700 | Перевозка железнодорожным транспортом ресурсов группы "Рубероид" на расстояние в интервале от 7501 км до 7700 км | 1т груза | - | - | - | - | 13026.94 | -
252121-00-7701-7900 | Перевозка железнодорожным транспортом ресурсов группы "Рубероид" на расстояние в интервале от 7701 км до 7900 км | 1т груза | - | - | - | - | 13347.19 | -
252121-00-7901-8100 | Перевозка железнодорожным транспортом ресурсов группы "Рубероид" на расстояние в интервале от 7901 км до 8100 км | 1т груза | - | - | - | - | 13667.21 | -
252121-00-8101-8300 | Перевозка железнодорожным транспортом ресурсов группы "Рубероид" на расстояние в интервале от 8101 км до 8300 км | 1т груза | - | - | - | - | 13987.23 | -
252121-00-8301-8500 | Перевозка железнодорожным транспортом ресурсов группы "Рубероид" на расстояние в интервале от 8301 км до 8500 км | 1т груза | - | - | - | - | 14307.48 | -
252121-00-8501-8700 | Перевозка железнодорожным транспортом ресурсов группы "Рубероид" на расстояние в интервале от 8501 км до 8700 км | 1т груза | - | - | - | - | 14627.5 | -
252121-00-8701-8900 | Перевозка железнодорожным транспортом ресурсов группы "Рубероид" на расстояние в интервале от 8701 км до 8900 км | 1т груза | - | - | - | - | 14947.52 | -
252121-00-8901-9100 | Перевозка железнодорожным транспортом ресурсов группы "Рубероид" на расстояние в интервале от 8901 км до 9100 км | 1т груза | - | - | - | - | 15267.77 | -
252121-00-9101-9300 | Перевозка железнодорожным транспортом ресурсов группы "Рубероид" на расстояние в интервале от 9101 км до 9300 км | 1т груза | - | - | - | - | 15587.79 | -
252121-00-9301-9500 | Перевозка железнодорожным транспортом ресурсов группы "Рубероид" на расстояние в интервале от 9301 км до 9500 км | 1т груза | - | - | - | - | 15908.04 | -
252121-00-9501-9700 | Перевозка железнодорожным транспортом ресурсов группы "Рубероид" на расстояние в интервале от 9501 км до 9700 км | 1т груза | - | - | - | - | 16228.06 | -
252121-00-9701-9900 | Перевозка железнодорожным транспортом ресурсов группы "Рубероид" на расстояние в интервале от 9701 км до 9900 км | 1т груза | - | - | - | - | 16548.08 | -
632257-00-0001-0005 | Перевозка железнодорожным транспортом ресурсов группы "Рукава брезентовые" на расстояние в интервале от 1 км до 5 км | 1т груза | - | - | - | - | 2048.46 | -
632257-00-0006-0010 | Перевозка железнодорожным транспортом ресурсов группы "Рукава брезентовые" на расстояние в интервале от 6 км до 10 км | 1т груза | - | - | - | - | 2071.79 | -
632257-00-0011-0015 | Перевозка железнодорожным транспортом ресурсов группы "Рукава брезентовые" на расстояние в интервале от 11 км до 15 км | 1т груза | - | - | - | - | 2091.76 | -
632257-00-0016-0020 | Перевозка железнодорожным транспортом ресурсов группы "Рукава брезентовые" на расстояние в интервале от 16 км до 20 км | 1т груза | - | - | - | - | 2112.21 | -
632257-00-0021-0025 | Перевозка железнодорожным транспортом ресурсов группы "Рукава брезентовые" на расстояние в интервале от 21 км до 25 км | 1т груза | - | - | - | - | 2132.19 | -
632257-00-0026-0030 | Перевозка железнодорожным транспортом ресурсов группы "Рукава брезентовые" на расстояние в интервале от 26 км до 30 км | 1т груза | - | - | - | - | 2152.16 | -
632257-00-0031-0035 | Перевозка железнодорожным транспортом ресурсов группы "Рукава брезентовые" на расстояние в интервале от 31 км до 35 км | 1т груза | - | - | - | - | 2172.13 | -
632257-00-0036-0040 | Перевозка железнодорожным транспортом ресурсов группы "Рукава брезентовые" на расстояние в интервале от 36 км до 40 км | 1т груза | - | - | - | - | 2192.1 | -
632257-00-0041-0045 | Перевозка железнодорожным транспортом ресурсов группы "Рукава брезентовые" на расстояние в интервале от 41 км до 45 км | 1т груза | - | - | - | - | 2212.08 | -
632257-00-0046-0050 | Перевозка железнодорожным транспортом ресурсов группы "Рукава брезентовые" на расстояние в интервале от 46 км до 50 км | 1т груза | - | - | - | - | 2232.05 | -
632257-00-0051-0060 | Перевозка железнодорожным транспортом ресурсов группы "Рукава брезентовые" на расстояние в интервале от 51 км до 60 км | 1т груза | - | - | - | - | 2260.81 | -
632257-00-0061-0070 | Перевозка железнодорожным транспортом ресурсов группы "Рукава брезентовые" на расстояние в интервале от 61 км до 70 км | 1т груза | - | - | - | - | 2300.76 | -
632257-00-0071-0080 | Перевозка железнодорожным транспортом ресурсов группы "Рукава брезентовые" на расстояние в интервале от 71 км до 80 км | 1т груза | - | - | - | - | 2340.71 | -
632257-00-0081-0090 | Перевозка железнодорожным транспортом ресурсов группы "Рукава брезентовые" на расстояние в интервале от 81 км до 90 км | 1т груза | - | - | - | - | 2381.13 | -
632257-00-0091-0100 | Перевозка железнодорожным транспортом ресурсов группы "Рукава брезентовые" на расстояние в интервале от 91 км до 100 км | 1т груза | - | - | - | - | 2421.08 | -
632257-00-0101-0120 | Перевозка железнодорожным транспортом ресурсов группы "Рукава брезентовые" на расстояние в интервале от 101 км до 120 км | 1т груза | - | - | - | - | 2481 | -
632257-00-0121-0140 | Перевозка железнодорожным транспортом ресурсов группы "Рукава брезентовые" на расстояние в интервале от 121 км до 140 км | 1т груза | - | - | - | - | 2561.37 | -
632257-00-0141-0160 | Перевозка железнодорожным транспортом ресурсов группы "Рукава брезентовые" на расстояние в интервале от 141 км до 160 км | 1т груза | - | - | - | - | 2641.74 | -
632257-00-0161-0180 | Перевозка железнодорожным транспортом ресурсов группы "Рукава брезентовые" на расстояние в интервале от 161 км до 180 км | 1т груза | - | - | - | - | 2712.54 | -
632257-00-0181-0200 | Перевозка железнодорожным транспортом ресурсов группы "Рукава брезентовые" на расстояние в интервале от 181 км до 200 км | 1т груза | - | - | - | - | 2780.94 | -
632257-00-0201-0220 | Перевозка железнодорожным транспортом ресурсов группы "Рукава брезентовые" на расстояние в интервале от 201 км до 220 км | 1т груза | - | - | - | - | 2853.17 | -
632257-00-0221-0240 | Перевозка железнодорожным транспортом ресурсов группы "Рукава брезентовые" на расстояние в интервале от 221 км до 240 км | 1т груза | - | - | - | - | 2918.23 | -
632257-00-0241-0260 | Перевозка железнодорожным транспортом ресурсов группы "Рукава брезентовые" на расстояние в интервале от 241 км до 260 км | 1т груза | - | - | - | - | 2987.59 | -
632257-00-0261-0280 | Перевозка железнодорожным транспортом ресурсов группы "Рукава брезентовые" на расстояние в интервале от 261 км до 280 км | 1т груза | - | - | - | - | 3055.99 | -
632257-00-0281-0300 | Перевозка железнодорожным транспортом ресурсов группы "Рукава брезентовые" на расстояние в интервале от 281 км до 300 км | 1т груза | - | - | - | - | 3123.44 | -
632257-00-0301-0330 | Перевозка железнодорожным транспортом ресурсов группы "Рукава брезентовые" на расстояние в интервале от 301 км до 330 км | 1т груза | - | - | - | - | 3208.46 | -
632257-00-0331-0360 | Перевозка железнодорожным транспортом ресурсов группы "Рукава брезентовые" на расстояние в интервале от 331 км до 360 км | 1т груза | - | - | - | - | 3310.11 | -
632257-00-0361-0390 | Перевозка железнодорожным транспортом ресурсов группы "Рукава брезентовые" на расстояние в интервале от 361 км до 390 км | 1т груза | - | - | - | - | 3410.32 | -
632257-00-0391-0420 | Перевозка железнодорожным транспортом ресурсов группы "Рукава брезентовые" на расстояние в интервале от 391 км до 420 км | 1т груза | - | - | - | - | 3508.62 | -
632257-00-0421-0450 | Перевозка железнодорожным транспортом ресурсов группы "Рукава брезентовые" на расстояние в интервале от 421 км до 450 км | 1т груза | - | - | - | - | 3617.45 | -
632257-00-0451-0480 | Перевозка железнодорожным транспортом ресурсов группы "Рукава брезентовые" на расстояние в интервале от 451 км до 480 км | 1т груза | - | - | - | - | 3713.83 | -
632257-00-0481-0510 | Перевозка железнодорожным транспортом ресурсов группы "Рукава брезентовые" на расстояние в интервале от 481 км до 510 км | 1т груза | - | - | - | - | 3808.3 | -
632257-00-0511-0540 | Перевозка железнодорожным транспортом ресурсов группы "Рукава брезентовые" на расстояние в интервале от 511 км до 540 км | 1т груза | - | - | - | - | 3915.22 | -
632257-00-0541-0570 | Перевозка железнодорожным транспортом ресурсов группы "Рукава брезентовые" на расстояние в интервале от 541 км до 570 км | 1т груза | - | - | - | - | 4007.29 | -
632257-00-0571-0600 | Перевозка железнодорожным транспортом ресурсов группы "Рукава брезентовые" на расстояние в интервале от 571 км до 600 км | 1т груза | - | - | - | - | 4113.73 | -
632257-00-0601-0640 | Перевозка железнодорожным транспортом ресурсов группы "Рукава брезентовые" на расстояние в интервале от 601 км до 640 км | 1т груза | - | - | - | - | 4220.51 | -
632257-00-0641-0680 | Перевозка железнодорожным транспортом ресурсов группы "Рукава брезентовые" на расстояние в интервале от 641 км до 680 км | 1т груза | - | - | - | - | 4361.14 | -
632257-00-0681-0720 | Перевозка железнодорожным транспортом ресурсов группы "Рукава брезентовые" на расстояние в интервале от 681 км до 720 км | 1т груза | - | - | - | - | 4482.63 | -
632257-00-0721-0760 | Перевозка железнодорожным транспортом ресурсов группы "Рукава брезентовые" на расстояние в интервале от 721 км до 760 км | 1т груза | - | - | - | - | 4622.31 | -
632257-00-0761-0800 | Перевозка железнодорожным транспортом ресурсов группы "Рукава брезентовые" на расстояние в интервале от 761 км до 800 км | 1т груза | - | - | - | - | 4740.45 | -
632257-00-0801-0840 | Перевозка железнодорожным транспортом ресурсов группы "Рукава брезентовые" на расстояние в интервале от 801 км до 840 км | 1т груза | - | - | - | - | 4879.18 | -
632257-00-0841-0880 | Перевозка железнодорожным транспортом ресурсов группы "Рукава брезентовые" на расстояние в интервале от 841 км до 880 км | 1т груза | - | - | - | - | 5017.42 | -
632257-00-0881-0920 | Перевозка железнодорожным транспортом ресурсов группы "Рукава брезентовые" на расстояние в интервале от 881 км до 920 км | 1т груза | - | - | - | - | 5131.25 | -
632257-00-0921-0960 | Перевозка железнодорожным транспортом ресурсов группы "Рукава брезентовые" на расстояние в интервале от 921 км до 960 км | 1т груза | - | - | - | - | 5269.01 | -
632257-00-0961-1000 | Перевозка железнодорожным транспортом ресурсов группы "Рукава брезентовые" на расстояние в интервале от 961 км до 1000 км | 1т груза | - | - | - | - | 5379.49 | -
632257-00-1001-1050 | Перевозка железнодорожным транспортом ресурсов группы "Рукава брезентовые" на расстояние в интервале от 1001 км до 1050 км | 1т груза | - | - | - | - | 5532.92 | -
632257-00-1051-1100 | Перевозка железнодорожным транспортом ресурсов группы "Рукава брезентовые" на расстояние в интервале от 1051 км до 1100 км | 1т груза | - | - | - | - | 5702.98 | -
632257-00-1101-1150 | Перевозка железнодорожным транспортом ресурсов группы "Рукава брезентовые" на расстояние в интервале от 1101 км до 1150 км | 1т груза | - | - | - | - | 5842.87 | -
632257-00-1151-1200 | Перевозка железнодорожным транспортом ресурсов группы "Рукава брезентовые" на расстояние в интервале от 1151 км до 1200 км | 1т груза | - | - | - | - | 6011.97 | -
632257-00-1201-1250 | Перевозка железнодорожным транспортом ресурсов группы "Рукава брезентовые" на расстояние в интервале от 1201 км до 1250 км | 1т груза | - | - | - | - | 6147.07 | -
632257-00-1251-1300 | Перевозка железнодорожным транспортом ресурсов группы "Рукава брезентовые" на расстояние в интервале от 1251 км до 1300 км | 1т груза | - | - | - | - | 6314.73 | -
632257-00-1301-1350 | Перевозка железнодорожным транспортом ресурсов группы "Рукава брезентовые" на расстояние в интервале от 1301 км до 1350 км | 1т груза | - | - | - | - | 6446.01 | -
632257-00-1351-1400 | Перевозка железнодорожным транспортом ресурсов группы "Рукава брезентовые" на расстояние в интервале от 1351 км до 1400 км | 1т груза | - | - | - | - | 6612.71 | -
632257-00-1401-1450 | Перевозка железнодорожным транспортом ресурсов группы "Рукава брезентовые" на расстояние в интервале от 1401 км до 1450 км | 1т груза | - | - | - | - | 6778.93 | -
632257-00-1451-1500 | Перевозка железнодорожным транспортом ресурсов группы "Рукава брезентовые" на расстояние в интервале от 1451 км до 1500 км | 1т груза | - | - | - | - | 6904.47 | -
632257-00-1501-1600 | Перевозка железнодорожным транспортом ресурсов группы "Рукава брезентовые" на расстояние в интервале от 1501 км до 1600 км | 1т груза | - | - | - | - | 7151.89 | -
632257-00-1601-1700 | Перевозка железнодорожным транспортом ресурсов группы "Рукава брезентовые" на расстояние в интервале от 1601 км до 1700 км | 1т груза | - | - | - | - | 7436.46 | -
632257-00-1701-1800 | Перевозка железнодорожным транспортом ресурсов группы "Рукава брезентовые" на расстояние в интервале от 1701 км до 1800 км | 1т груза | - | - | - | - | 7715.77 | -
632257-00-1801-1900 | Перевозка железнодорожным транспортом ресурсов группы "Рукава брезентовые" на расстояние в интервале от 1801 км до 1900 км | 1т груза | - | - | - | - | 8040.08 | -
632257-00-1901-2000 | Перевозка железнодорожным транспортом ресурсов группы "Рукава брезентовые" на расстояние в интервале от 1901 км до 2000 км | 1т груза | - | - | - | - | 8311.26 | -
632257-00-2001-2100 | Перевозка железнодорожным транспортом ресурсов группы "Рукава брезентовые" на расстояние в интервале от 2001 км до 2100 км | 1т груза | - | - | - | - | 8576.68 | -
632257-00-2101-2200 | Перевозка железнодорожным транспортом ресурсов группы "Рукава брезентовые" на расстояние в интервале от 2101 км до 2200 км | 1т груза | - | - | - | - | 8895.73 | -
632257-00-2201-2300 | Перевозка железнодорожным транспортом ресурсов группы "Рукава брезентовые" на расстояние в интервале от 2201 км до 2300 км | 1т груза | - | - | - | - | 9153.02 | -
632257-00-2301-2400 | Перевозка железнодорожным транспортом ресурсов группы "Рукава брезентовые" на расстояние в интервале от 2301 км до 2400 км | 1т груза | - | - | - | - | 9404.56 | -
632257-00-2401-2500 | Перевозка железнодорожным транспортом ресурсов группы "Рукава брезентовые" на расстояние в интервале от 2401 км до 2500 км | 1т груза | - | - | - | - | 9717.86 | -
632257-00-2501-2600 | Перевозка железнодорожным транспортом ресурсов группы "Рукава брезентовые" на расстояние в интервале от 2501 км до 2600 км | 1т груза | - | - | - | - | 9961.75 | -
632257-00-2601-2700 | Перевозка железнодорожным транспортом ресурсов группы "Рукава брезентовые" на расстояние в интервале от 2601 км до 2700 км | 1т груза | - | - | - | - | 10199.89 | -
632257-00-2701-2800 | Перевозка железнодорожным транспортом ресурсов группы "Рукава брезентовые" на расстояние в интервале от 2701 км до 2800 км | 1т груза | - | - | - | - | 10507.44 | -
632257-00-2801-2900 | Перевозка железнодорожным транспортом ресурсов группы "Рукава брезентовые" на расстояние в интервале от 2801 км до 2900 км | 1т груза | - | - | - | - | 10737.45 | -
632257-00-2901-3000 | Перевозка железнодорожным транспортом ресурсов группы "Рукава брезентовые" на расстояние в интервале от 2901 км до 3000 км | 1т груза | - | - | - | - | 10962.19 | -
632257-00-3001-3100 | Перевозка железнодорожным транспортом ресурсов группы "Рукава брезентовые" на расстояние в интервале от 3001 км до 3100 км | 1т груза | - | - | - | - | 11049.92 | -
632257-00-3101-3200 | Перевозка железнодорожным транспортом ресурсов группы "Рукава брезентовые" на расстояние в интервале от 3101 км до 3200 км | 1т груза | - | - | - | - | 11346.45 | -
632257-00-3201-3300 | Перевозка железнодорожным транспортом ресурсов группы "Рукава брезентовые" на расстояние в интервале от 3201 км до 3300 км | 1т груза | - | - | - | - | 11643.45 | -
632257-00-3301-3400 | Перевозка железнодорожным транспортом ресурсов группы "Рукава брезентовые" на расстояние в интервале от 3301 км до 3400 км | 1т груза | - | - | - | - | 11939.98 | -
632257-00-3401-3500 | Перевозка железнодорожным транспортом ресурсов группы "Рукава брезентовые" на расстояние в интервале от 3401 км до 3500 км | 1т груза | - | - | - | - | 12236.51 | -
632257-00-3501-3600 | Перевозка железнодорожным транспортом ресурсов группы "Рукава брезентовые" на расстояние в интервале от 3501 км до 3600 км | 1т груза | - | - | - | - | 12533.04 | -
632257-00-3601-3700 | Перевозка железнодорожным транспортом ресурсов группы "Рукава брезентовые" на расстояние в интервале от 3601 км до 3700 км | 1т груза | - | - | - | - | 12830.04 | -
632257-00-3701-3800 | Перевозка железнодорожным транспортом ресурсов группы "Рукава брезентовые" на расстояние в интервале от 3701 км до 3800 км | 1т груза | - | - | - | - | 13126.57 | -
632257-00-3801-3900 | Перевозка железнодорожным транспортом ресурсов группы "Рукава брезентовые" на расстояние в интервале от 3801 км до 3900 км | 1т груза | - | - | - | - | 13423.1 | -
632257-00-3901-4000 | Перевозка железнодорожным транспортом ресурсов группы "Рукава брезентовые" на расстояние в интервале от 3901 км до 4000 км | 1т груза | - | - | - | - | 13720.09 | -
632257-00-4001-4100 | Перевозка железнодорожным транспортом ресурсов группы "Рукава брезентовые" на расстояние в интервале от 4001 км до 4100 км | 1т груза | - | - | - | - | 14016.62 | -
632257-00-4101-4200 | Перевозка железнодорожным транспортом ресурсов группы "Рукава брезентовые" на расстояние в интервале от 4101 км до 4200 км | 1т груза | - | - | - | - | 14313.15 | -
632257-00-4201-4300 | Перевозка железнодорожным транспортом ресурсов группы "Рукава брезентовые" на расстояние в интервале от 4201 км до 4300 км | 1т груза | - | - | - | - | 14610.15 | -
632257-00-4301-4400 | Перевозка железнодорожным транспортом ресурсов группы "Рукава брезентовые" на расстояние в интервале от 4301 км до 4400 км | 1т груза | - | - | - | - | 14906.68 | -
632257-00-4401-4500 | Перевозка железнодорожным транспортом ресурсов группы "Рукава брезентовые" на расстояние в интервале от 4401 км до 4500 км | 1т груза | - | - | - | - | 15203.21 | -
632257-00-4501-4600 | Перевозка железнодорожным транспортом ресурсов группы "Рукава брезентовые" на расстояние в интервале от 4501 км до 4600 км | 1т груза | - | - | - | - | 15500.21 | -
632257-00-4601-4700 | Перевозка железнодорожным транспортом ресурсов группы "Рукава брезентовые" на расстояние в интервале от 4601 км до 4700 км | 1т груза | - | - | - | - | 15796.74 | -
632257-00-4701-4800 | Перевозка железнодорожным транспортом ресурсов группы "Рукава брезентовые" на расстояние в интервале от 4701 км до 4800 км | 1т груза | - | - | - | - | 16093.27 | -
632257-00-4801-4900 | Перевозка железнодорожным транспортом ресурсов группы "Рукава брезентовые" на расстояние в интервале от 4801 км до 4900 км | 1т груза | - | - | - | - | 16390.27 | -
632257-00-4901-5000 | Перевозка железнодорожным транспортом ресурсов группы "Рукава брезентовые" на расстояние в интервале от 4901 км до 5000 км | 1т груза | - | - | - | - | 16686.8 | -
632257-00-5001-5100 | Перевозка железнодорожным транспортом ресурсов группы "Рукава брезентовые" на расстояние в интервале от 5001 км до 5100 км | 1т груза | - | - | - | - | 16983.33 | -
632257-00-5101-5200 | Перевозка железнодорожным транспортом ресурсов группы "Рукава брезентовые" на расстояние в интервале от 5101 км до 5200 км | 1т груза | - | - | - | - | 17279.86 | -
632257-00-5201-5300 | Перевозка железнодорожным транспортом ресурсов группы "Рукава брезентовые" на расстояние в интервале от 5201 км до 5300 км | 1т груза | - | - | - | - | 17576.86 | -
632257-00-5301-5400 | Перевозка железнодорожным транспортом ресурсов группы "Рукава брезентовые" на расстояние в интервале от 5301 км до 5400 км | 1т груза | - | - | - | - | 17873.39 | -
632257-00-5401-5500 | Перевозка железнодорожным транспортом ресурсов группы "Рукава брезентовые" на расстояние в интервале от 5401 км до 5500 км | 1т груза | - | - | - | - | 18169.92 | -
632257-00-5501-5700 | Перевозка железнодорожным транспортом ресурсов группы "Рукава брезентовые" на расстояние в интервале от 5501 км до 5700 км | 1т груза | - | - | - | - | 18614.95 | -
632257-00-5701-5900 | Перевозка железнодорожным транспортом ресурсов группы "Рукава брезентовые" на расстояние в интервале от 5701 км до 5900 км | 1т груза | - | - | - | - | 19208.48 | -
632257-00-5901-6100 | Перевозка железнодорожным транспортом ресурсов группы "Рукава брезентовые" на расстояние в интервале от 5901 км до 6100 км | 1т груза | - | - | - | - | 19802.01 | -
632257-00-6101-6300 | Перевозка железнодорожным транспортом ресурсов группы "Рукава брезентовые" на расстояние в интервале от 6101 км до 6300 км | 1т груза | - | - | - | - | 20395.07 | -
632257-00-6301-6500 | Перевозка железнодорожным транспортом ресурсов группы "Рукава брезентовые" на расстояние в интервале от 6301 км до 6500 км | 1т груза | - | - | - | - | 20988.6 | -
632257-00-6501-6700 | Перевозка железнодорожным транспортом ресурсов группы "Рукава брезентовые" на расстояние в интервале от 6501 км до 6700 км | 1т груза | - | - | - | - | 21581.66 | -
632257-00-6701-6900 | Перевозка железнодорожным транспортом ресурсов группы "Рукава брезентовые" на расстояние в интервале от 6701 км до 6900 км | 1т груза | - | - | - | - | 22175.19 | -
632257-00-6901-7100 | Перевозка железнодорожным транспортом ресурсов группы "Рукава брезентовые" на расстояние в интервале от 6901 км до 7100 км | 1т груза | - | - | - | - | 22768.72 | -
632257-00-7101-7300 | Перевозка железнодорожным транспортом ресурсов группы "Рукава брезентовые" на расстояние в интервале от 7101 км до 7300 км | 1т груза | - | - | - | - | 23361.78 | -
632257-00-7301-7500 | Перевозка железнодорожным транспортом ресурсов группы "Рукава брезентовые" на расстояние в интервале от 7301 км до 7500 км | 1т груза | - | - | - | - | 23955.31 | -
632257-00-7501-7700 | Перевозка железнодорожным транспортом ресурсов группы "Рукава брезентовые" на расстояние в интервале от 7501 км до 7700 км | 1т груза | - | - | - | - | 24548.84 | -
632257-00-7701-7900 | Перевозка железнодорожным транспортом ресурсов группы "Рукава брезентовые" на расстояние в интервале от 7701 км до 7900 км | 1т груза | - | - | - | - | 25141.9 | -
632257-00-7901-8100 | Перевозка железнодорожным транспортом ресурсов группы "Рукава брезентовые" на расстояние в интервале от 7901 км до 8100 км | 1т груза | - | - | - | - | 25735.43 | -
632257-00-8101-8300 | Перевозка железнодорожным транспортом ресурсов группы "Рукава брезентовые" на расстояние в интервале от 8101 км до 8300 км | 1т груза | - | - | - | - | 26328.49 | -
632257-00-8301-8500 | Перевозка железнодорожным транспортом ресурсов группы "Рукава брезентовые" на расстояние в интервале от 8301 км до 8500 км | 1т груза | - | - | - | - | 26922.02 | -
632257-00-8501-8700 | Перевозка железнодорожным транспортом ресурсов группы "Рукава брезентовые" на расстояние в интервале от 8501 км до 8700 км | 1т груза | - | - | - | - | 27515.55 | -
632257-00-8701-8900 | Перевозка железнодорожным транспортом ресурсов группы "Рукава брезентовые" на расстояние в интервале от 8701 км до 8900 км | 1т груза | - | - | - | - | 28108.61 | -
632257-00-8901-9100 | Перевозка железнодорожным транспортом ресурсов группы "Рукава брезентовые" на расстояние в интервале от 8901 км до 9100 км | 1т груза | - | - | - | - | 28702.14 | -
632257-00-9101-9300 | Перевозка железнодорожным транспортом ресурсов группы "Рукава брезентовые" на расстояние в интервале от 9101 км до 9300 км | 1т груза | - | - | - | - | 29295.2 | -
632257-00-9301-9500 | Перевозка железнодорожным транспортом ресурсов группы "Рукава брезентовые" на расстояние в интервале от 9301 км до 9500 км | 1т груза | - | - | - | - | 29888.72 | -
632257-00-9501-9700 | Перевозка железнодорожным транспортом ресурсов группы "Рукава брезентовые" на расстояние в интервале от 9501 км до 9700 км | 1т груза | - | - | - | - | 30482.25 | -
632257-00-9701-9900 | Перевозка железнодорожным транспортом ресурсов группы "Рукава брезентовые" на расстояние в интервале от 9701 км до 9900 км | 1т груза | - | - | - | - | 31075.31 | -
452305-00-0001-0005 | Перевозка железнодорожным транспортом ресурсов группы "Рукава резиновые и прорезиненные" на расстояние в интервале от 1 км до 5 км | 1т груза | - | - | - | - | 2146.48 | -
452305-00-0006-0010 | Перевозка железнодорожным транспортом ресурсов группы "Рукава резиновые и прорезиненные" на расстояние в интервале от 6 км до 10 км | 1т груза | - | - | - | - | 2173.98 | -
452305-00-0011-0015 | Перевозка железнодорожным транспортом ресурсов группы "Рукава резиновые и прорезиненные" на расстояние в интервале от 11 км до 15 км | 1т груза | - | - | - | - | 2196.89 | -
452305-00-0016-0020 | Перевозка железнодорожным транспортом ресурсов группы "Рукава резиновые и прорезиненные" на расстояние в интервале от 16 км до 20 км | 1т груза | - | - | - | - | 2220.38 | -
452305-00-0021-0025 | Перевозка железнодорожным транспортом ресурсов группы "Рукава резиновые и прорезиненные" на расстояние в интервале от 21 км до 25 км | 1т груза | - | - | - | - | 2243.87 | -
452305-00-0026-0030 | Перевозка железнодорожным транспортом ресурсов группы "Рукава резиновые и прорезиненные" на расстояние в интервале от 26 км до 30 км | 1т груза | - | - | - | - | 2266.78 | -
452305-00-0031-0035 | Перевозка железнодорожным транспортом ресурсов группы "Рукава резиновые и прорезиненные" на расстояние в интервале от 31 км до 35 км | 1т груза | - | - | - | - | 2290.27 | -
452305-00-0036-0040 | Перевозка железнодорожным транспортом ресурсов группы "Рукава резиновые и прорезиненные" на расстояние в интервале от 36 км до 40 км | 1т груза | - | - | - | - | 2313.18 | -
452305-00-0041-0045 | Перевозка железнодорожным транспортом ресурсов группы "Рукава резиновые и прорезиненные" на расстояние в интервале от 41 км до 45 км | 1т груза | - | - | - | - | 2336.67 | -
452305-00-0046-0050 | Перевозка железнодорожным транспортом ресурсов группы "Рукава резиновые и прорезиненные" на расстояние в интервале от 46 км до 50 км | 1т груза | - | - | - | - | 2359.59 | -
452305-00-0051-0060 | Перевозка железнодорожным транспортом ресурсов группы "Рукава резиновые и прорезиненные" на расстояние в интервале от 51 км до 60 км | 1т груза | - | - | - | - | 2392.53 | -
452305-00-0061-0070 | Перевозка железнодорожным транспортом ресурсов группы "Рукава резиновые и прорезиненные" на расстояние в интервале от 61 км до 70 км | 1т груза | - | - | - | - | 2438.93 | -
452305-00-0071-0080 | Перевозка железнодорожным транспортом ресурсов группы "Рукава резиновые и прорезиненные" на расстояние в интервале от 71 км до 80 км | 1т груза | - | - | - | - | 2485.91 | -
452305-00-0081-0090 | Перевозка железнодорожным транспортом ресурсов группы "Рукава резиновые и прорезиненные" на расстояние в интервале от 81 км до 90 км | 1т груза | - | - | - | - | 2532.31 | -
452305-00-0091-0100 | Перевозка железнодорожным транспортом ресурсов группы "Рукава резиновые и прорезиненные" на расстояние в интервале от 91 км до 100 км | 1т груза | - | - | - | - | 2578.71 | -
452305-00-0101-0120 | Перевозка железнодорожным транспортом ресурсов группы "Рукава резиновые и прорезиненные" на расстояние в интервале от 101 км до 120 км | 1т груза | - | - | - | - | 2648.6 | -
452305-00-0121-0140 | Перевозка железнодорожным транспортом ресурсов группы "Рукава резиновые и прорезиненные" на расстояние в интервале от 121 км до 140 км | 1т груза | - | - | - | - | 2741.41 | -
452305-00-0141-0160 | Перевозка железнодорожным транспортом ресурсов группы "Рукава резиновые и прорезиненные" на расстояние в интервале от 141 км до 160 км | 1т груза | - | - | - | - | 2834.21 | -
452305-00-0161-0180 | Перевозка железнодорожным транспортом ресурсов группы "Рукава резиновые и прорезиненные" на расстояние в интервале от 161 км до 180 км | 1т груза | - | - | - | - | 2916.15 | -
452305-00-0181-0200 | Перевозка железнодорожным транспортом ресурсов группы "Рукава резиновые и прорезиненные" на расстояние в интервале от 181 км до 200 км | 1т груза | - | - | - | - | 2995.23 | -
452305-00-0201-0220 | Перевозка железнодорожным транспортом ресурсов группы "Рукава резиновые и прорезиненные" на расстояние в интервале от 201 км до 220 км | 1т груза | - | - | - | - | 3078.31 | -
452305-00-0221-0240 | Перевозка железнодорожным транспортом ресурсов группы "Рукава резиновые и прорезиненные" на расстояние в интервале от 221 км до 240 км | 1т груза | - | - | - | - | 3152.82 | -
452305-00-0241-0260 | Перевозка железнодорожным транспортом ресурсов группы "Рукава резиновые и прорезиненные" на расстояние в интервале от 241 км до 260 км | 1т груза | - | - | - | - | 3233.04 | -
452305-00-0261-0280 | Перевозка железнодорожным транспортом ресурсов группы "Рукава резиновые и прорезиненные" на расстояние в интервале от 261 км до 280 км | 1т груза | - | - | - | - | 3311.55 | -
452305-00-0281-0300 | Перевозка железнодорожным транспортом ресурсов группы "Рукава резиновые и прорезиненные" на расстояние в интервале от 281 км до 300 км | 1т груза | - | - | - | - | 3388.91 | -
452305-00-0301-0330 | Перевозка железнодорожным транспортом ресурсов группы "Рукава резиновые и прорезиненные" на расстояние в интервале от 301 км до 330 км | 1т груза | - | - | - | - | 3486.9 | -
452305-00-0331-0360 | Перевозка железнодорожным транспортом ресурсов группы "Рукава резиновые и прорезиненные" на расстояние в интервале от 331 км до 360 км | 1т груза | - | - | - | - | 3603.8 | -
452305-00-0361-0390 | Перевозка железнодорожным транспортом ресурсов группы "Рукава резиновые и прорезиненные" на расстояние в интервале от 361 км до 390 км | 1т груза | - | - | - | - | 3718.99 | -
452305-00-0391-0420 | Перевозка железнодорожным транспортом ресурсов группы "Рукава резиновые и прорезиненные" на расстояние в интервале от 391 км до 420 км | 1т груза | - | - | - | - | 3831.89 | -
452305-00-0421-0450 | Перевозка железнодорожным транспортом ресурсов группы "Рукава резиновые и прорезиненные" на расстояние в интервале от 421 км до 450 км | 1т груза | - | - | - | - | 3957.37 | -
452305-00-0451-0480 | Перевозка железнодорожным транспортом ресурсов группы "Рукава резиновые и прорезиненные" на расстояние в интервале от 451 км до 480 км | 1т груза | - | - | - | - | 4067.98 | -
452305-00-0481-0510 | Перевозка железнодорожным транспортом ресурсов группы "Рукава резиновые и прорезиненные" на расстояние в интервале от 481 км до 510 км | 1т груза | - | - | - | - | 4175.73 | -
452305-00-0511-0540 | Перевозка железнодорожным транспортом ресурсов группы "Рукава резиновые и прорезиненные" на расстояние в интервале от 511 км до 540 км | 1т груза | - | - | - | - | 4299.49 | -
452305-00-0541-0570 | Перевозка железнодорожным транспортом ресурсов группы "Рукава резиновые и прорезиненные" на расстояние в интервале от 541 км до 570 км | 1т груза | - | - | - | - | 4404.96 | -
452305-00-0571-0600 | Перевозка железнодорожным транспортом ресурсов группы "Рукава резиновые и прорезиненные" на расстояние в интервале от 571 км до 600 км | 1т груза | - | - | - | - | 4527.58 | -
452305-00-0601-0640 | Перевозка железнодорожным транспортом ресурсов группы "Рукава резиновые и прорезиненные" на расстояние в интервале от 601 км до 640 км | 1т груза | - | - | - | - | 4649.66 | -
452305-00-0641-0680 | Перевозка железнодорожным транспортом ресурсов группы "Рукава резиновые и прорезиненные" на расстояние в интервале от 641 км до 680 км | 1т груза | - | - | - | - | 4811.83 | -
452305-00-0681-0720 | Перевозка железнодорожным транспортом ресурсов группы "Рукава резиновые и прорезиненные" на расстояние в интервале от 681 км до 720 км | 1т груза | - | - | - | - | 4951.11 | -
452305-00-0721-0760 | Перевозка железнодорожным транспортом ресурсов группы "Рукава резиновые и прорезиненные" на расстояние в интервале от 721 км до 760 км | 1т груза | - | - | - | - | 5111.55 | -
452305-00-0761-0800 | Перевозка железнодорожным транспортом ресурсов группы "Рукава резиновые и прорезиненные" на расстояние в интервале от 761 км до 800 км | 1т груза | - | - | - | - | 5246.83 | -
452305-00-0801-0840 | Перевозка железнодорожным транспортом ресурсов группы "Рукава резиновые и прорезиненные" на расстояние в интервале от 801 км до 840 км | 1т груза | - | - | - | - | 5406.13 | -
452305-00-0841-0880 | Перевозка железнодорожным транспортом ресурсов группы "Рукава резиновые и прорезиненные" на расстояние в интервале от 841 км до 880 км | 1т груза | - | - | - | - | 5565.43 | -
452305-00-0881-0920 | Перевозка железнодорожным транспортом ресурсов группы "Рукава резиновые и прорезиненные" на расстояние в интервале от 881 км до 920 км | 1т груза | - | - | - | - | 5695.57 | -
452305-00-0921-0960 | Перевозка железнодорожным транспортом ресурсов группы "Рукава резиновые и прорезиненные" на расстояние в интервале от 921 км до 960 км | 1т груза | - | - | - | - | 5853.72 | -
452305-00-0961-1000 | Перевозка железнодорожным транспортом ресурсов группы "Рукава резиновые и прорезиненные" на расстояние в интервале от 961 км до 1000 км | 1т груза | - | - | - | - | 5979.28 | -
452305-00-1001-1050 | Перевозка железнодорожным транспортом ресурсов группы "Рукава резиновые и прорезиненные" на расстояние в интервале от 1001 км до 1050 км | 1т груза | - | - | - | - | 6155.78 | -
452305-00-1051-1100 | Перевозка железнодорожным транспортом ресурсов группы "Рукава резиновые и прорезиненные" на расстояние в интервале от 1051 км до 1100 км | 1т груза | - | - | - | - | 6351.76 | -
452305-00-1101-1150 | Перевозка железнодорожным транспортом ресурсов группы "Рукава резиновые и прорезиненные" на расстояние в интервале от 1101 км до 1150 км | 1т груза | - | - | - | - | 6510.56 | -
452305-00-1151-1200 | Перевозка железнодорожным транспортом ресурсов группы "Рукава резиновые и прорезиненные" на расстояние в интервале от 1151 км до 1200 км | 1т груза | - | - | - | - | 6704.83 | -
452305-00-1201-1250 | Перевозка железнодорожным транспортом ресурсов группы "Рукава резиновые и прорезиненные" на расстояние в интервале от 1201 км до 1250 км | 1т груза | - | - | - | - | 6859.05 | -
452305-00-1251-1300 | Перевозка железнодорожным транспортом ресурсов группы "Рукава резиновые и прорезиненные" на расстояние в интервале от 1251 км до 1300 км | 1т груза | - | - | - | - | 7051.6 | -
452305-00-1301-1350 | Перевозка железнодорожным транспортом ресурсов группы "Рукава резиновые и прорезиненные" на расстояние в интервале от 1301 км до 1350 км | 1т груза | - | - | - | - | 7200.68 | -
452305-00-1351-1400 | Перевозка железнодорожным транспортом ресурсов группы "Рукава резиновые и прорезиненные" на расстояние в интервале от 1351 км до 1400 км | 1т груза | - | - | - | - | 7391.52 | -
452305-00-1401-1450 | Перевозка железнодорожным транспортом ресурсов группы "Рукава резиновые и прорезиненные" на расстояние в интервале от 1401 км до 1450 км | 1т груза | - | - | - | - | 7582.35 | -
452305-00-1451-1500 | Перевозка железнодорожным транспортом ресурсов группы "Рукава резиновые и прорезиненные" на расстояние в интервале от 1451 км до 1500 км | 1т груза | - | - | - | - | 7724.57 | -
452305-00-1501-1600 | Перевозка железнодорожным транспортом ресурсов группы "Рукава резиновые и прорезиненные" на расстояние в интервале от 1501 км до 1600 км | 1т груза | - | - | - | - | 8008.81 | -
452305-00-1601-1700 | Перевозка железнодорожным транспортом ресурсов группы "Рукава резиновые и прорезиненные" на расстояние в интервале от 1601 км до 1700 км | 1т груза | - | - | - | - | 8333.28 | -
452305-00-1701-1800 | Перевозка железнодорожным транспортом ресурсов группы "Рукава резиновые и прорезиненные" на расстояние в интервале от 1701 км до 1800 км | 1т груза | - | - | - | - | 8650.89 | -
452305-00-1801-1900 | Перевозка железнодорожным транспортом ресурсов группы "Рукава резиновые и прорезиненные" на расстояние в интервале от 1801 км до 1900 км | 1т груза | - | - | - | - | 9022.83 | -
452305-00-1901-2000 | Перевозка железнодорожным транспортом ресурсов группы "Рукава резиновые и прорезиненные" на расстояние в интервале от 1901 км до 2000 км | 1т груза | - | - | - | - | 9330.72 | -
452305-00-2001-2100 | Перевозка железнодорожным транспортом ресурсов группы "Рукава резиновые и прорезиненные" на расстояние в интервале от 2001 км до 2100 км | 1т груза | - | - | - | - | 9631.74 | -
452305-00-2101-2200 | Перевозка железнодорожным транспортом ресурсов группы "Рукава резиновые и прорезиненные" на расстояние в интервале от 2101 км до 2200 км | 1т груза | - | - | - | - | 9997.39 | -
452305-00-2201-2300 | Перевозка железнодорожным транспортом ресурсов группы "Рукава резиновые и прорезиненные" на расстояние в интервале от 2201 км до 2300 км | 1т груза | - | - | - | - | 10288.69 | -
452305-00-2301-2400 | Перевозка железнодорожным транспортом ресурсов группы "Рукава резиновые и прорезиненные" на расстояние в интервале от 2301 км до 2400 км | 1т груза | - | - | - | - | 10573.12 | -
452305-00-2401-2500 | Перевозка железнодорожным транспортом ресурсов группы "Рукава резиновые и прорезиненные" на расстояние в интервале от 2401 км до 2500 км | 1т груза | - | - | - | - | 10931.91 | -
452305-00-2501-2600 | Перевозка железнодорожным транспортом ресурсов группы "Рукава резиновые и прорезиненные" на расстояние в интервале от 2501 км до 2600 км | 1т груза | - | - | - | - | 11206.62 | -
452305-00-2601-2700 | Перевозка железнодорожным транспортом ресурсов группы "Рукава резиновые и прорезиненные" на расстояние в интервале от 2601 км до 2700 км | 1т груза | - | - | - | - | 11475.04 | -
452305-00-2701-2800 | Перевозка железнодорожным транспортом ресурсов группы "Рукава резиновые и прорезиненные" на расстояние в интервале от 2701 км до 2800 км | 1т груза | - | - | - | - | 11826.97 | -
452305-00-2801-2900 | Перевозка железнодорожным транспортом ресурсов группы "Рукава резиновые и прорезиненные" на расстояние в интервале от 2801 км до 2900 км | 1т груза | - | - | - | - | 12085.09 | -
452305-00-2901-3000 | Перевозка железнодорожным транспортом ресурсов группы "Рукава резиновые и прорезиненные" на расстояние в интервале от 2901 км до 3000 км | 1т груза | - | - | - | - | 12336.92 | -
452305-00-3001-3100 | Перевозка железнодорожным транспортом ресурсов группы "Рукава резиновые и прорезиненные" на расстояние в интервале от 3001 км до 3100 км | 1т груза | - | - | - | - | 12440.98 | -
452305-00-3101-3200 | Перевозка железнодорожным транспортом ресурсов группы "Рукава резиновые и прорезиненные" на расстояние в интервале от 3101 км до 3200 км | 1т груза | - | - | - | - | 12780.03 | -
452305-00-3201-3300 | Перевозка железнодорожным транспортом ресурсов группы "Рукава резиновые и прорезиненные" на расстояние в интервале от 3201 км до 3300 км | 1т груза | - | - | - | - | 13119.08 | -
452305-00-3301-3400 | Перевозка железнодорожным транспортом ресурсов группы "Рукава резиновые и прорезиненные" на расстояние в интервале от 3301 км до 3400 км | 1т груза | - | - | - | - | 13458.13 | -
452305-00-3401-3500 | Перевозка железнодорожным транспортом ресурсов группы "Рукава резиновые и прорезиненные" на расстояние в интервале от 3401 км до 3500 км | 1т груза | - | - | - | - | 13797.74 | -
452305-00-3501-3600 | Перевозка железнодорожным транспортом ресурсов группы "Рукава резиновые и прорезиненные" на расстояние в интервале от 3501 км до 3600 км | 1т груза | - | - | - | - | 14136.79 | -
452305-00-3601-3700 | Перевозка железнодорожным транспортом ресурсов группы "Рукава резиновые и прорезиненные" на расстояние в интервале от 3601 км до 3700 км | 1т груза | - | - | - | - | 14475.84 | -
452305-00-3701-3800 | Перевозка железнодорожным транспортом ресурсов группы "Рукава резиновые и прорезиненные" на расстояние в интервале от 3701 км до 3800 км | 1т груза | - | - | - | - | 14814.89 | -
452305-00-3801-3900 | Перевозка железнодорожным транспортом ресурсов группы "Рукава резиновые и прорезиненные" на расстояние в интервале от 3801 км до 3900 км | 1т груза | - | - | - | - | 15154.5 | -
452305-00-3901-4000 | Перевозка железнодорожным транспортом ресурсов группы "Рукава резиновые и прорезиненные" на расстояние в интервале от 3901 км до 4000 км | 1т груза | - | - | - | - | 15493.55 | -
452305-00-4001-4100 | Перевозка железнодорожным транспортом ресурсов группы "Рукава резиновые и прорезиненные" на расстояние в интервале от 4001 км до 4100 км | 1т груза | - | - | - | - | 15832.6 | -
452305-00-4101-4200 | Перевозка железнодорожным транспортом ресурсов группы "Рукава резиновые и прорезиненные" на расстояние в интервале от 4101 км до 4200 км | 1т груза | - | - | - | - | 16171.65 | -
452305-00-4201-4300 | Перевозка железнодорожным транспортом ресурсов группы "Рукава резиновые и прорезиненные" на расстояние в интервале от 4201 км до 4300 км | 1т груза | - | - | - | - | 16510.7 | -
452305-00-4301-4400 | Перевозка железнодорожным транспортом ресурсов группы "Рукава резиновые и прорезиненные" на расстояние в интервале от 4301 км до 4400 км | 1т груза | - | - | - | - | 16850.31 | -
452305-00-4401-4500 | Перевозка железнодорожным транспортом ресурсов группы "Рукава резиновые и прорезиненные" на расстояние в интервале от 4401 км до 4500 км | 1т груза | - | - | - | - | 17189.36 | -
452305-00-4501-4600 | Перевозка железнодорожным транспортом ресурсов группы "Рукава резиновые и прорезиненные" на расстояние в интервале от 4501 км до 4600 км | 1т груза | - | - | - | - | 17528.41 | -
452305-00-4601-4700 | Перевозка железнодорожным транспортом ресурсов группы "Рукава резиновые и прорезиненные" на расстояние в интервале от 4601 км до 4700 км | 1т груза | - | - | - | - | 17867.46 | -
452305-00-4701-4800 | Перевозка железнодорожным транспортом ресурсов группы "Рукава резиновые и прорезиненные" на расстояние в интервале от 4701 км до 4800 км | 1т груза | - | - | - | - | 18206.51 | -
452305-00-4801-4900 | Перевозка железнодорожным транспортом ресурсов группы "Рукава резиновые и прорезиненные" на расстояние в интервале от 4801 км до 4900 км | 1т груза | - | - | - | - | 18546.12 | -
452305-00-4901-5000 | Перевозка железнодорожным транспортом ресурсов группы "Рукава резиновые и прорезиненные" на расстояние в интервале от 4901 км до 5000 км | 1т груза | - | - | - | - | 18885.17 | -
452305-00-5001-5100 | Перевозка железнодорожным транспортом ресурсов группы "Рукава резиновые и прорезиненные" на расстояние в интервале от 5001 км до 5100 км | 1т груза | - | - | - | - | 19224.22 | -
452305-00-5101-5200 | Перевозка железнодорожным транспортом ресурсов группы "Рукава резиновые и прорезиненные" на расстояние в интервале от 5101 км до 5200 км | 1т груза | - | - | - | - | 19563.27 | -
452305-00-5201-5300 | Перевозка железнодорожным транспортом ресурсов группы "Рукава резиновые и прорезиненные" на расстояние в интервале от 5201 км до 5300 км | 1т груза | - | - | - | - | 19902.32 | -
452305-00-5301-5400 | Перевозка железнодорожным транспортом ресурсов группы "Рукава резиновые и прорезиненные" на расстояние в интервале от 5301 км до 5400 км | 1т груза | - | - | - | - | 20241.93 | -
452305-00-5401-5500 | Перевозка железнодорожным транспортом ресурсов группы "Рукава резиновые и прорезиненные" на расстояние в интервале от 5401 км до 5500 км | 1т груза | - | - | - | - | 20580.98 | -
452305-00-5501-5700 | Перевозка железнодорожным транспортом ресурсов группы "Рукава резиновые и прорезиненные" на расстояние в интервале от 5501 км до 5700 км | 1т груза | - | - | - | - | 21089.83 | -
452305-00-5701-5900 | Перевозка железнодорожным транспортом ресурсов группы "Рукава резиновые и прорезиненные" на расстояние в интервале от 5701 км до 5900 км | 1т груза | - | - | - | - | 21767.93 | -
452305-00-5901-6100 | Перевозка железнодорожным транспортом ресурсов группы "Рукава резиновые и прорезиненные" на расстояние в интервале от 5901 км до 6100 км | 1т груза | - | - | - | - | 22446.03 | -
452305-00-6101-6300 | Перевозка железнодорожным транспортом ресурсов группы "Рукава резиновые и прорезиненные" на расстояние в интервале от 6101 км до 6300 км | 1т груза | - | - | - | - | 23124.69 | -
452305-00-6301-6500 | Перевозка железнодорожным транспортом ресурсов группы "Рукава резиновые и прорезиненные" на расстояние в интервале от 6301 км до 6500 км | 1т груза | - | - | - | - | 23802.79 | -
452305-00-6501-6700 | Перевозка железнодорожным транспортом ресурсов группы "Рукава резиновые и прорезиненные" на расстояние в интервале от 6501 км до 6700 км | 1т груза | - | - | - | - | 24481.45 | -
452305-00-6701-6900 | Перевозка железнодорожным транспортом ресурсов группы "Рукава резиновые и прорезиненные" на расстояние в интервале от 6701 км до 6900 км | 1т груза | - | - | - | - | 25159.55 | -
452305-00-6901-7100 | Перевозка железнодорожным транспортом ресурсов группы "Рукава резиновые и прорезиненные" на расстояние в интервале от 6901 км до 7100 км | 1т груза | - | - | - | - | 25838.21 | -
452305-00-7101-7300 | Перевозка железнодорожным транспортом ресурсов группы "Рукава резиновые и прорезиненные" на расстояние в интервале от 7101 км до 7300 км | 1т груза | - | - | - | - | 26516.31 | -
452305-00-7301-7500 | Перевозка железнодорожным транспортом ресурсов группы "Рукава резиновые и прорезиненные" на расстояние в интервале от 7301 км до 7500 км | 1т груза | - | - | - | - | 27194.41 | -
452305-00-7501-7700 | Перевозка железнодорожным транспортом ресурсов группы "Рукава резиновые и прорезиненные" на расстояние в интервале от 7501 км до 7700 км | 1т груза | - | - | - | - | 27873.07 | -
452305-00-7701-7900 | Перевозка железнодорожным транспортом ресурсов группы "Рукава резиновые и прорезиненные" на расстояние в интервале от 7701 км до 7900 км | 1т груза | - | - | - | - | 28551.17 | -
452305-00-7901-8100 | Перевозка железнодорожным транспортом ресурсов группы "Рукава резиновые и прорезиненные" на расстояние в интервале от 7901 км до 8100 км | 1т груза | - | - | - | - | 29229.83 | -
452305-00-8101-8300 | Перевозка железнодорожным транспортом ресурсов группы "Рукава резиновые и прорезиненные" на расстояние в интервале от 8101 км до 8300 км | 1т груза | - | - | - | - | 29907.93 | -
452305-00-8301-8500 | Перевозка железнодорожным транспортом ресурсов группы "Рукава резиновые и прорезиненные" на расстояние в интервале от 8301 км до 8500 км | 1т груза | - | - | - | - | 30586.03 | -
452305-00-8501-8700 | Перевозка железнодорожным транспортом ресурсов группы "Рукава резиновые и прорезиненные" на расстояние в интервале от 8501 км до 8700 км | 1т груза | - | - | - | - | 31264.69 | -
452305-00-8701-8900 | Перевозка железнодорожным транспортом ресурсов группы "Рукава резиновые и прорезиненные" на расстояние в интервале от 8701 км до 8900 км | 1т груза | - | - | - | - | 31942.78 | -
452305-00-8901-9100 | Перевозка железнодорожным транспортом ресурсов группы "Рукава резиновые и прорезиненные" на расстояние в интервале от 8901 км до 9100 км | 1т груза | - | - | - | - | 32621.44 | -
452305-00-9101-9300 | Перевозка железнодорожным транспортом ресурсов группы "Рукава резиновые и прорезиненные" на расстояние в интервале от 9101 км до 9300 км | 1т груза | - | - | - | - | 33299.54 | -
452305-00-9301-9500 | Перевозка железнодорожным транспортом ресурсов группы "Рукава резиновые и прорезиненные" на расстояние в интервале от 9301 км до 9500 км | 1т груза | - | - | - | - | 33978.2 | -
452305-00-9501-9700 | Перевозка железнодорожным транспортом ресурсов группы "Рукава резиновые и прорезиненные" на расстояние в интервале от 9501 км до 9700 км | 1т груза | - | - | - | - | 34656.3 | -
452305-00-9701-9900 | Перевозка железнодорожным транспортом ресурсов группы "Рукава резиновые и прорезиненные" на расстояние в интервале от 9701 км до 9900 км | 1т груза | - | - | - | - | 35334.4 | -
632223-00-0001-0005 | Перевозка железнодорожным транспортом ресурсов группы "Рукава тканевые" на расстояние в интервале от 1 км до 5 км | 1т груза | - | - | - | - | 2048.46 | -
632223-00-0006-0010 | Перевозка железнодорожным транспортом ресурсов группы "Рукава тканевые" на расстояние в интервале от 6 км до 10 км | 1т груза | - | - | - | - | 2071.79 | -
632223-00-0011-0015 | Перевозка железнодорожным транспортом ресурсов группы "Рукава тканевые" на расстояние в интервале от 11 км до 15 км | 1т груза | - | - | - | - | 2091.76 | -
632223-00-0016-0020 | Перевозка железнодорожным транспортом ресурсов группы "Рукава тканевые" на расстояние в интервале от 16 км до 20 км | 1т груза | - | - | - | - | 2112.21 | -
632223-00-0021-0025 | Перевозка железнодорожным транспортом ресурсов группы "Рукава тканевые" на расстояние в интервале от 21 км до 25 км | 1т груза | - | - | - | - | 2132.19 | -
632223-00-0026-0030 | Перевозка железнодорожным транспортом ресурсов группы "Рукава тканевые" на расстояние в интервале от 26 км до 30 км | 1т груза | - | - | - | - | 2152.16 | -
632223-00-0031-0035 | Перевозка железнодорожным транспортом ресурсов группы "Рукава тканевые" на расстояние в интервале от 31 км до 35 км | 1т груза | - | - | - | - | 2172.13 | -
632223-00-0036-0040 | Перевозка железнодорожным транспортом ресурсов группы "Рукава тканевые" на расстояние в интервале от 36 км до 40 км | 1т груза | - | - | - | - | 2192.1 | -
632223-00-0041-0045 | Перевозка железнодорожным транспортом ресурсов группы "Рукава тканевые" на расстояние в интервале от 41 км до 45 км | 1т груза | - | - | - | - | 2212.08 | -
632223-00-0046-0050 | Перевозка железнодорожным транспортом ресурсов группы "Рукава тканевые" на расстояние в интервале от 46 км до 50 км | 1т груза | - | - | - | - | 2232.05 | -
632223-00-0051-0060 | Перевозка железнодорожным транспортом ресурсов группы "Рукава тканевые" на расстояние в интервале от 51 км до 60 км | 1т груза | - | - | - | - | 2260.81 | -
632223-00-0061-0070 | Перевозка железнодорожным транспортом ресурсов группы "Рукава тканевые" на расстояние в интервале от 61 км до 70 км | 1т груза | - | - | - | - | 2300.76 | -
632223-00-0071-0080 | Перевозка железнодорожным транспортом ресурсов группы "Рукава тканевые" на расстояние в интервале от 71 км до 80 км | 1т груза | - | - | - | - | 2340.71 | -
632223-00-0081-0090 | Перевозка железнодорожным транспортом ресурсов группы "Рукава тканевые" на расстояние в интервале от 81 км до 90 км | 1т груза | - | - | - | - | 2381.13 | -
632223-00-0091-0100 | Перевозка железнодорожным транспортом ресурсов группы "Рукава тканевые" на расстояние в интервале от 91 км до 100 км | 1т груза | - | - | - | - | 2421.08 | -
632223-00-0101-0120 | Перевозка железнодорожным транспортом ресурсов группы "Рукава тканевые" на расстояние в интервале от 101 км до 120 км | 1т груза | - | - | - | - | 2481 | -
632223-00-0121-0140 | Перевозка железнодорожным транспортом ресурсов группы "Рукава тканевые" на расстояние в интервале от 121 км до 140 км | 1т груза | - | - | - | - | 2561.37 | -
632223-00-0141-0160 | Перевозка железнодорожным транспортом ресурсов группы "Рукава тканевые" на расстояние в интервале от 141 км до 160 км | 1т груза | - | - | - | - | 2641.74 | -
632223-00-0161-0180 | Перевозка железнодорожным транспортом ресурсов группы "Рукава тканевые" на расстояние в интервале от 161 км до 180 км | 1т груза | - | - | - | - | 2712.54 | -
632223-00-0181-0200 | Перевозка железнодорожным транспортом ресурсов группы "Рукава тканевые" на расстояние в интервале от 181 км до 200 км | 1т груза | - | - | - | - | 2780.94 | -
632223-00-0201-0220 | Перевозка железнодорожным транспортом ресурсов группы "Рукава тканевые" на расстояние в интервале от 201 км до 220 км | 1т груза | - | - | - | - | 2853.17 | -
632223-00-0221-0240 | Перевозка железнодорожным транспортом ресурсов группы "Рукава тканевые" на расстояние в интервале от 221 км до 240 км | 1т груза | - | - | - | - | 2918.23 | -
632223-00-0241-0260 | Перевозка железнодорожным транспортом ресурсов группы "Рукава тканевые" на расстояние в интервале от 241 км до 260 км | 1т груза | - | - | - | - | 2987.59 | -
632223-00-0261-0280 | Перевозка железнодорожным транспортом ресурсов группы "Рукава тканевые" на расстояние в интервале от 261 км до 280 км | 1т груза | - | - | - | - | 3055.99 | -
632223-00-0281-0300 | Перевозка железнодорожным транспортом ресурсов группы "Рукава тканевые" на расстояние в интервале от 281 км до 300 км | 1т груза | - | - | - | - | 3123.44 | -
632223-00-0301-0330 | Перевозка железнодорожным транспортом ресурсов группы "Рукава тканевые" на расстояние в интервале от 301 км до 330 км | 1т груза | - | - | - | - | 3208.46 | -
632223-00-0331-0360 | Перевозка железнодорожным транспортом ресурсов группы "Рукава тканевые" на расстояние в интервале от 331 км до 360 км | 1т груза | - | - | - | - | 3310.11 | -
632223-00-0361-0390 | Перевозка железнодорожным транспортом ресурсов группы "Рукава тканевые" на расстояние в интервале от 361 км до 390 км | 1т груза | - | - | - | - | 3410.32 | -
632223-00-0391-0420 | Перевозка железнодорожным транспортом ресурсов группы "Рукава тканевые" на расстояние в интервале от 391 км до 420 км | 1т груза | - | - | - | - | 3508.62 | -
632223-00-0421-0450 | Перевозка железнодорожным транспортом ресурсов группы "Рукава тканевые" на расстояние в интервале от 421 км до 450 км | 1т груза | - | - | - | - | 3617.45 | -
632223-00-0451-0480 | Перевозка железнодорожным транспортом ресурсов группы "Рукава тканевые" на расстояние в интервале от 451 км до 480 км | 1т груза | - | - | - | - | 3713.83 | -
632223-00-0481-0510 | Перевозка железнодорожным транспортом ресурсов группы "Рукава тканевые" на расстояние в интервале от 481 км до 510 км | 1т груза | - | - | - | - | 3808.3 | -
632223-00-0511-0540 | Перевозка железнодорожным транспортом ресурсов группы "Рукава тканевые" на расстояние в интервале от 511 км до 540 км | 1т груза | - | - | - | - | 3915.22 | -
632223-00-0541-0570 | Перевозка железнодорожным транспортом ресурсов группы "Рукава тканевые" на расстояние в интервале от 541 км до 570 км | 1т груза | - | - | - | - | 4007.29 | -
632223-00-0571-0600 | Перевозка железнодорожным транспортом ресурсов группы "Рукава тканевые" на расстояние в интервале от 571 км до 600 км | 1т груза | - | - | - | - | 4113.73 | -
632223-00-0601-0640 | Перевозка железнодорожным транспортом ресурсов группы "Рукава тканевые" на расстояние в интервале от 601 км до 640 км | 1т груза | - | - | - | - | 4220.51 | -
632223-00-0641-0680 | Перевозка железнодорожным транспортом ресурсов группы "Рукава тканевые" на расстояние в интервале от 641 км до 680 км | 1т груза | - | - | - | - | 4361.14 | -
632223-00-0681-0720 | Перевозка железнодорожным транспортом ресурсов группы "Рукава тканевые" на расстояние в интервале от 681 км до 720 км | 1т груза | - | - | - | - | 4482.63 | -
632223-00-0721-0760 | Перевозка железнодорожным транспортом ресурсов группы "Рукава тканевые" на расстояние в интервале от 721 км до 760 км | 1т груза | - | - | - | - | 4622.31 | -
632223-00-0761-0800 | Перевозка железнодорожным транспортом ресурсов группы "Рукава тканевые" на расстояние в интервале от 761 км до 800 км | 1т груза | - | - | - | - | 4740.45 | -
632223-00-0801-0840 | Перевозка железнодорожным транспортом ресурсов группы "Рукава тканевые" на расстояние в интервале от 801 км до 840 км | 1т груза | - | - | - | - | 4879.18 | -
632223-00-0841-0880 | Перевозка железнодорожным транспортом ресурсов группы "Рукава тканевые" на расстояние в интервале от 841 км до 880 км | 1т груза | - | - | - | - | 5017.42 | -
632223-00-0881-0920 | Перевозка железнодорожным транспортом ресурсов группы "Рукава тканевые" на расстояние в интервале от 881 км до 920 км | 1т груза | - | - | - | - | 5131.25 | -
632223-00-0921-0960 | Перевозка железнодорожным транспортом ресурсов группы "Рукава тканевые" на расстояние в интервале от 921 км до 960 км | 1т груза | - | - | - | - | 5269.01 | -
632223-00-0961-1000 | Перевозка железнодорожным транспортом ресурсов группы "Рукава тканевые" на расстояние в интервале от 961 км до 1000 км | 1т груза | - | - | - | - | 5379.49 | -
632223-00-1001-1050 | Перевозка железнодорожным транспортом ресурсов группы "Рукава тканевые" на расстояние в интервале от 1001 км до 1050 км | 1т груза | - | - | - | - | 5532.92 | -
632223-00-1051-1100 | Перевозка железнодорожным транспортом ресурсов группы "Рукава тканевые" на расстояние в интервале от 1051 км до 1100 км | 1т груза | - | - | - | - | 5702.98 | -
632223-00-1101-1150 | Перевозка железнодорожным транспортом ресурсов группы "Рукава тканевые" на расстояние в интервале от 1101 км до 1150 км | 1т груза | - | - | - | - | 5842.87 | -
632223-00-1151-1200 | Перевозка железнодорожным транспортом ресурсов группы "Рукава тканевые" на расстояние в интервале от 1151 км до 1200 км | 1т груза | - | - | - | - | 6011.97 | -
632223-00-1201-1250 | Перевозка железнодорожным транспортом ресурсов группы "Рукава тканевые" на расстояние в интервале от 1201 км до 1250 км | 1т груза | - | - | - | - | 6147.07 | -
632223-00-1251-1300 | Перевозка железнодорожным транспортом ресурсов группы "Рукава тканевые" на расстояние в интервале от 1251 км до 1300 км | 1т груза | - | - | - | - | 6314.73 | -
632223-00-1301-1350 | Перевозка железнодорожным транспортом ресурсов группы "Рукава тканевые" на расстояние в интервале от 1301 км до 1350 км | 1т груза | - | - | - | - | 6446.01 | -
632223-00-1351-1400 | Перевозка железнодорожным транспортом ресурсов группы "Рукава тканевые" на расстояние в интервале от 1351 км до 1400 км | 1т груза | - | - | - | - | 6612.71 | -
632223-00-1401-1450 | Перевозка железнодорожным транспортом ресурсов группы "Рукава тканевые" на расстояние в интервале от 1401 км до 1450 км | 1т груза | - | - | - | - | 6778.93 | -
632223-00-1451-1500 | Перевозка железнодорожным транспортом ресурсов группы "Рукава тканевые" на расстояние в интервале от 1451 км до 1500 км | 1т груза | - | - | - | - | 6904.47 | -
632223-00-1501-1600 | Перевозка железнодорожным транспортом ресурсов группы "Рукава тканевые" на расстояние в интервале от 1501 км до 1600 км | 1т груза | - | - | - | - | 7151.89 | -
632223-00-1601-1700 | Перевозка железнодорожным транспортом ресурсов группы "Рукава тканевые" на расстояние в интервале от 1601 км до 1700 км | 1т груза | - | - | - | - | 7436.46 | -
632223-00-1701-1800 | Перевозка железнодорожным транспортом ресурсов группы "Рукава тканевые" на расстояние в интервале от 1701 км до 1800 км | 1т груза | - | - | - | - | 7715.77 | -
632223-00-1801-1900 | Перевозка железнодорожным транспортом ресурсов группы "Рукава тканевые" на расстояние в интервале от 1801 км до 1900 км | 1т груза | - | - | - | - | 8040.08 | -
632223-00-1901-2000 | Перевозка железнодорожным транспортом ресурсов группы "Рукава тканевые" на расстояние в интервале от 1901 км до 2000 км | 1т груза | - | - | - | - | 8311.26 | -
632223-00-2001-2100 | Перевозка железнодорожным транспортом ресурсов группы "Рукава тканевые" на расстояние в интервале от 2001 км до 2100 км | 1т груза | - | - | - | - | 8576.68 | -
632223-00-2101-2200 | Перевозка железнодорожным транспортом ресурсов группы "Рукава тканевые" на расстояние в интервале от 2101 км до 2200 км | 1т груза | - | - | - | - | 8895.73 | -
632223-00-2201-2300 | Перевозка железнодорожным транспортом ресурсов группы "Рукава тканевые" на расстояние в интервале от 2201 км до 2300 км | 1т груза | - | - | - | - | 9153.02 | -
632223-00-2301-2400 | Перевозка железнодорожным транспортом ресурсов группы "Рукава тканевые" на расстояние в интервале от 2301 км до 2400 км | 1т груза | - | - | - | - | 9404.56 | -
632223-00-2401-2500 | Перевозка железнодорожным транспортом ресурсов группы "Рукава тканевые" на расстояние в интервале от 2401 км до 2500 км | 1т груза | - | - | - | - | 9717.86 | -
632223-00-2501-2600 | Перевозка железнодорожным транспортом ресурсов группы "Рукава тканевые" на расстояние в интервале от 2501 км до 2600 км | 1т груза | - | - | - | - | 9961.75 | -
632223-00-2601-2700 | Перевозка железнодорожным транспортом ресурсов группы "Рукава тканевые" на расстояние в интервале от 2601 км до 2700 км | 1т груза | - | - | - | - | 10199.89 | -
632223-00-2701-2800 | Перевозка железнодорожным транспортом ресурсов группы "Рукава тканевые" на расстояние в интервале от 2701 км до 2800 км | 1т груза | - | - | - | - | 10507.44 | -
632223-00-2801-2900 | Перевозка железнодорожным транспортом ресурсов группы "Рукава тканевые" на расстояние в интервале от 2801 км до 2900 км | 1т груза | - | - | - | - | 10737.45 | -
632223-00-2901-3000 | Перевозка железнодорожным транспортом ресурсов группы "Рукава тканевые" на расстояние в интервале от 2901 км до 3000 км | 1т груза | - | - | - | - | 10962.19 | -
632223-00-3001-3100 | Перевозка железнодорожным транспортом ресурсов группы "Рукава тканевые" на расстояние в интервале от 3001 км до 3100 км | 1т груза | - | - | - | - | 11049.92 | -
632223-00-3101-3200 | Перевозка железнодорожным транспортом ресурсов группы "Рукава тканевые" на расстояние в интервале от 3101 км до 3200 км | 1т груза | - | - | - | - | 11346.45 | -
632223-00-3201-3300 | Перевозка железнодорожным транспортом ресурсов группы "Рукава тканевые" на расстояние в интервале от 3201 км до 3300 км | 1т груза | - | - | - | - | 11643.45 | -
632223-00-3301-3400 | Перевозка железнодорожным транспортом ресурсов группы "Рукава тканевые" на расстояние в интервале от 3301 км до 3400 км | 1т груза | - | - | - | - | 11939.98 | -
632223-00-3401-3500 | Перевозка железнодорожным транспортом ресурсов группы "Рукава тканевые" на расстояние в интервале от 3401 км до 3500 км | 1т груза | - | - | - | - | 12236.51 | -
632223-00-3501-3600 | Перевозка железнодорожным транспортом ресурсов группы "Рукава тканевые" на расстояние в интервале от 3501 км до 3600 км | 1т груза | - | - | - | - | 12533.04 | -
632223-00-3601-3700 | Перевозка железнодорожным транспортом ресурсов группы "Рукава тканевые" на расстояние в интервале от 3601 км до 3700 км | 1т груза | - | - | - | - | 12830.04 | -
632223-00-3701-3800 | Перевозка железнодорожным транспортом ресурсов группы "Рукава тканевые" на расстояние в интервале от 3701 км до 3800 км | 1т груза | - | - | - | - | 13126.57 | -
632223-00-3801-3900 | Перевозка железнодорожным транспортом ресурсов группы "Рукава тканевые" на расстояние в интервале от 3801 км до 3900 км | 1т груза | - | - | - | - | 13423.1 | -
632223-00-3901-4000 | Перевозка железнодорожным транспортом ресурсов группы "Рукава тканевые" на расстояние в интервале от 3901 км до 4000 км | 1т груза | - | - | - | - | 13720.09 | -
632223-00-4001-4100 | Перевозка железнодорожным транспортом ресурсов группы "Рукава тканевые" на расстояние в интервале от 4001 км до 4100 км | 1т груза | - | - | - | - | 14016.62 | -
632223-00-4101-4200 | Перевозка железнодорожным транспортом ресурсов группы "Рукава тканевые" на расстояние в интервале от 4101 км до 4200 км | 1т груза | - | - | - | - | 14313.15 | -
632223-00-4201-4300 | Перевозка железнодорожным транспортом ресурсов группы "Рукава тканевые" на расстояние в интервале от 4201 км до 4300 км | 1т груза | - | - | - | - | 14610.15 | -
632223-00-4301-4400 | Перевозка железнодорожным транспортом ресурсов группы "Рукава тканевые" на расстояние в интервале от 4301 км до 4400 км | 1т груза | - | - | - | - | 14906.68 | -
632223-00-4401-4500 | Перевозка железнодорожным транспортом ресурсов группы "Рукава тканевые" на расстояние в интервале от 4401 км до 4500 км | 1т груза | - | - | - | - | 15203.21 | -
632223-00-4501-4600 | Перевозка железнодорожным транспортом ресурсов группы "Рукава тканевые" на расстояние в интервале от 4501 км до 4600 км | 1т груза | - | - | - | - | 15500.21 | -
632223-00-4601-4700 | Перевозка железнодорожным транспортом ресурсов группы "Рукава тканевые" на расстояние в интервале от 4601 км до 4700 км | 1т груза | - | - | - | - | 15796.74 | -
632223-00-4701-4800 | Перевозка железнодорожным транспортом ресурсов группы "Рукава тканевые" на расстояние в интервале от 4701 км до 4800 км | 1т груза | - | - | - | - | 16093.27 | -
632223-00-4801-4900 | Перевозка железнодорожным транспортом ресурсов группы "Рукава тканевые" на расстояние в интервале от 4801 км до 4900 км | 1т груза | - | - | - | - | 16390.27 | -
632223-00-4901-5000 | Перевозка железнодорожным транспортом ресурсов группы "Рукава тканевые" на расстояние в интервале от 4901 км до 5000 км | 1т груза | - | - | - | - | 16686.8 | -
632223-00-5001-5100 | Перевозка железнодорожным транспортом ресурсов группы "Рукава тканевые" на расстояние в интервале от 5001 км до 5100 км | 1т груза | - | - | - | - | 16983.33 | -
632223-00-5101-5200 | Перевозка железнодорожным транспортом ресурсов группы "Рукава тканевые" на расстояние в интервале от 5101 км до 5200 км | 1т груза | - | - | - | - | 17279.86 | -
632223-00-5201-5300 | Перевозка железнодорожным транспортом ресурсов группы "Рукава тканевые" на расстояние в интервале от 5201 км до 5300 км | 1т груза | - | - | - | - | 17576.86 | -
632223-00-5301-5400 | Перевозка железнодорожным транспортом ресурсов группы "Рукава тканевые" на расстояние в интервале от 5301 км до 5400 км | 1т груза | - | - | - | - | 17873.39 | -
632223-00-5401-5500 | Перевозка железнодорожным транспортом ресурсов группы "Рукава тканевые" на расстояние в интервале от 5401 км до 5500 км | 1т груза | - | - | - | - | 18169.92 | -
632223-00-5501-5700 | Перевозка железнодорожным транспортом ресурсов группы "Рукава тканевые" на расстояние в интервале от 5501 км до 5700 км | 1т груза | - | - | - | - | 18614.95 | -
632223-00-5701-5900 | Перевозка железнодорожным транспортом ресурсов группы "Рукава тканевые" на расстояние в интервале от 5701 км до 5900 км | 1т груза | - | - | - | - | 19208.48 | -
632223-00-5901-6100 | Перевозка железнодорожным транспортом ресурсов группы "Рукава тканевые" на расстояние в интервале от 5901 км до 6100 км | 1т груза | - | - | - | - | 19802.01 | -
632223-00-6101-6300 | Перевозка железнодорожным транспортом ресурсов группы "Рукава тканевые" на расстояние в интервале от 6101 км до 6300 км | 1т груза | - | - | - | - | 20395.07 | -
632223-00-6301-6500 | Перевозка железнодорожным транспортом ресурсов группы "Рукава тканевые" на расстояние в интервале от 6301 км до 6500 км | 1т груза | - | - | - | - | 20988.6 | -
632223-00-6501-6700 | Перевозка железнодорожным транспортом ресурсов группы "Рукава тканевые" на расстояние в интервале от 6501 км до 6700 км | 1т груза | - | - | - | - | 21581.66 | -
632223-00-6701-6900 | Перевозка железнодорожным транспортом ресурсов группы "Рукава тканевые" на расстояние в интервале от 6701 км до 6900 км | 1т груза | - | - | - | - | 22175.19 | -
632223-00-6901-7100 | Перевозка железнодорожным транспортом ресурсов группы "Рукава тканевые" на расстояние в интервале от 6901 км до 7100 км | 1т груза | - | - | - | - | 22768.72 | -
632223-00-7101-7300 | Перевозка железнодорожным транспортом ресурсов группы "Рукава тканевые" на расстояние в интервале от 7101 км до 7300 км | 1т груза | - | - | - | - | 23361.78 | -
632223-00-7301-7500 | Перевозка железнодорожным транспортом ресурсов группы "Рукава тканевые" на расстояние в интервале от 7301 км до 7500 км | 1т груза | - | - | - | - | 23955.31 | -
632223-00-7501-7700 | Перевозка железнодорожным транспортом ресурсов группы "Рукава тканевые" на расстояние в интервале от 7501 км до 7700 км | 1т груза | - | - | - | - | 24548.84 | -
632223-00-7701-7900 | Перевозка железнодорожным транспортом ресурсов группы "Рукава тканевые" на расстояние в интервале от 7701 км до 7900 км | 1т груза | - | - | - | - | 25141.9 | -
632223-00-7901-8100 | Перевозка железнодорожным транспортом ресурсов группы "Рукава тканевые" на расстояние в интервале от 7901 км до 8100 км | 1т груза | - | - | - | - | 25735.43 | -
632223-00-8101-8300 | Перевозка железнодорожным транспортом ресурсов группы "Рукава тканевые" на расстояние в интервале от 8101 км до 8300 км | 1т груза | - | - | - | - | 26328.49 | -
632223-00-8301-8500 | Перевозка железнодорожным транспортом ресурсов группы "Рукава тканевые" на расстояние в интервале от 8301 км до 8500 км | 1т груза | - | - | - | - | 26922.02 | -
632223-00-8501-8700 | Перевозка железнодорожным транспортом ресурсов группы "Рукава тканевые" на расстояние в интервале от 8501 км до 8700 км | 1т груза | - | - | - | - | 27515.55 | -
632223-00-8701-8900 | Перевозка железнодорожным транспортом ресурсов группы "Рукава тканевые" на расстояние в интервале от 8701 км до 8900 км | 1т груза | - | - | - | - | 28108.61 | -
632223-00-8901-9100 | Перевозка железнодорожным транспортом ресурсов группы "Рукава тканевые" на расстояние в интервале от 8901 км до 9100 км | 1т груза | - | - | - | - | 28702.14 | -
632223-00-9101-9300 | Перевозка железнодорожным транспортом ресурсов группы "Рукава тканевые" на расстояние в интервале от 9101 км до 9300 км | 1т груза | - | - | - | - | 29295.2 | -
632223-00-9301-9500 | Перевозка железнодорожным транспортом ресурсов группы "Рукава тканевые" на расстояние в интервале от 9301 км до 9500 км | 1т груза | - | - | - | - | 29888.72 | -
632223-00-9501-9700 | Перевозка железнодорожным транспортом ресурсов группы "Рукава тканевые" на расстояние в интервале от 9501 км до 9700 км | 1т груза | - | - | - | - | 30482.25 | -
632223-00-9701-9900 | Перевозка железнодорожным транспортом ресурсов группы "Рукава тканевые" на расстояние в интервале от 9701 км до 9900 км | 1т груза | - | - | - | - | 31075.31 | -
486166-00-0001-0005 | Перевозка железнодорожным транспортом ресурсов группы "Сажа белая, аморфный кремнезем и прочие кремнекислотные наполнители" на расстояние в интервале от 1 км до 5 км | 1т груза | - | - | - | - | 1441.58 | -
486166-00-0006-0010 | Перевозка железнодорожным транспортом ресурсов группы "Сажа белая, аморфный кремнезем и прочие кремнекислотные наполнители" на расстояние в интервале от 6 км до 10 км | 1т груза | - | - | - | - | 1461.97 | -
486166-00-0011-0015 | Перевозка железнодорожным транспортом ресурсов группы "Сажа белая, аморфный кремнезем и прочие кремнекислотные наполнители" на расстояние в интервале от 11 км до 15 км | 1т груза | - | - | - | - | 1479.13 | -
486166-00-0016-0020 | Перевозка железнодорожным транспортом ресурсов группы "Сажа белая, аморфный кремнезем и прочие кремнекислотные наполнители" на расстояние в интервале от 16 км до 20 км | 1т груза | - | - | - | - | 1496.29 | -
486166-00-0021-0025 | Перевозка железнодорожным транспортом ресурсов группы "Сажа белая, аморфный кремнезем и прочие кремнекислотные наполнители" на расстояние в интервале от 21 км до 25 км | 1т груза | - | - | - | - | 1513.45 | -
486166-00-0026-0030 | Перевозка железнодорожным транспортом ресурсов группы "Сажа белая, аморфный кремнезем и прочие кремнекислотные наполнители" на расстояние в интервале от 26 км до 30 км | 1т груза | - | - | - | - | 1530.61 | -
486166-00-0031-0035 | Перевозка железнодорожным транспортом ресурсов группы "Сажа белая, аморфный кремнезем и прочие кремнекислотные наполнители" на расстояние в интервале от 31 км до 35 км | 1т груза | - | - | - | - | 1547.77 | -
486166-00-0036-0040 | Перевозка железнодорожным транспортом ресурсов группы "Сажа белая, аморфный кремнезем и прочие кремнекислотные наполнители" на расстояние в интервале от 36 км до 40 км | 1т груза | - | - | - | - | 1564.93 | -
486166-00-0041-0045 | Перевозка железнодорожным транспортом ресурсов группы "Сажа белая, аморфный кремнезем и прочие кремнекислотные наполнители" на расстояние в интервале от 41 км до 45 км | 1т груза | - | - | - | - | 1582.09 | -
486166-00-0046-0050 | Перевозка железнодорожным транспортом ресурсов группы "Сажа белая, аморфный кремнезем и прочие кремнекислотные наполнители" на расстояние в интервале от 46 км до 50 км | 1т груза | - | - | - | - | 1599.65 | -
486166-00-0051-0060 | Перевозка железнодорожным транспортом ресурсов группы "Сажа белая, аморфный кремнезем и прочие кремнекислотные наполнители" на расстояние в интервале от 51 км до 60 км | 1т груза | - | - | - | - | 1623.77 | -
486166-00-0061-0070 | Перевозка железнодорожным транспортом ресурсов группы "Сажа белая, аморфный кремнезем и прочие кремнекислотные наполнители" на расстояние в интервале от 61 км до 70 км | 1т груза | - | - | - | - | 1658.09 | -
486166-00-0071-0080 | Перевозка железнодорожным транспортом ресурсов группы "Сажа белая, аморфный кремнезем и прочие кремнекислотные наполнители" на расстояние в интервале от 71 км до 80 км | 1т груза | - | - | - | - | 1692.4 | -
486166-00-0081-0090 | Перевозка железнодорожным транспортом ресурсов группы "Сажа белая, аморфный кремнезем и прочие кремнекислотные наполнители" на расстояние в интервале от 81 км до 90 км | 1т груза | - | - | - | - | 1726.72 | -
486166-00-0091-0100 | Перевозка железнодорожным транспортом ресурсов группы "Сажа белая, аморфный кремнезем и прочие кремнекислотные наполнители" на расстояние в интервале от 91 км до 100 км | 1т груза | - | - | - | - | 1761.04 | -
486166-00-0101-0120 | Перевозка железнодорожным транспортом ресурсов группы "Сажа белая, аморфный кремнезем и прочие кремнекислотные наполнители" на расстояние в интервале от 101 км до 120 км | 1т груза | - | - | - | - | 1812.92 | -
486166-00-0121-0140 | Перевозка железнодорожным транспортом ресурсов группы "Сажа белая, аморфный кремнезем и прочие кремнекислотные наполнители" на расстояние в интервале от 121 км до 140 км | 1т груза | - | - | - | - | 1881.55 | -
486166-00-0141-0160 | Перевозка железнодорожным транспортом ресурсов группы "Сажа белая, аморфный кремнезем и прочие кремнекислотные наполнители" на расстояние в интервале от 141 км до 160 км | 1т груза | - | - | - | - | 1950.19 | -
486166-00-0161-0180 | Перевозка железнодорожным транспортом ресурсов группы "Сажа белая, аморфный кремнезем и прочие кремнекислотные наполнители" на расстояние в интервале от 161 км до 180 км | 1т груза | - | - | - | - | 2010.34 | -
486166-00-0181-0200 | Перевозка железнодорожным транспортом ресурсов группы "Сажа белая, аморфный кремнезем и прочие кремнекислотные наполнители" на расстояние в интервале от 181 км до 200 км | 1т груза | - | - | - | - | 2068.88 | -
486166-00-0201-0220 | Перевозка железнодорожным транспортом ресурсов группы "Сажа белая, аморфный кремнезем и прочие кремнекислотные наполнители" на расстояние в интервале от 201 км до 220 км | 1т груза | - | - | - | - | 2130.24 | -
486166-00-0221-0240 | Перевозка железнодорожным транспортом ресурсов группы "Сажа белая, аморфный кремнезем и прочие кремнекислотные наполнители" на расстояние в интервале от 221 км до 240 км | 1т груза | - | - | - | - | 2185.15 | -
486166-00-0241-0260 | Перевозка железнодорожным транспортом ресурсов группы "Сажа белая, аморфный кремнезем и прочие кремнекислотные наполнители" на расстояние в интервале от 241 км до 260 км | 1т груза | - | - | - | - | 2244.09 | -
486166-00-0261-0280 | Перевозка железнодорожным транспортом ресурсов группы "Сажа белая, аморфный кремнезем и прочие кремнекислотные наполнители" на расстояние в интервале от 261 км до 280 км | 1т груза | - | - | - | - | 2302.22 | -
486166-00-0281-0300 | Перевозка железнодорожным транспортом ресурсов группы "Сажа белая, аморфный кремнезем и прочие кремнекислотные наполнители" на расстояние в интервале от 281 км до 300 км | 1т груза | - | - | - | - | 2359.14 | -
486166-00-0301-0330 | Перевозка железнодорожным транспортом ресурсов группы "Сажа белая, аморфный кремнезем и прочие кремнекислотные наполнители" на расстояние в интервале от 301 км до 330 км | 1т груза | - | - | - | - | 2430.8 | -
486166-00-0331-0360 | Перевозка железнодорожным транспортом ресурсов группы "Сажа белая, аморфный кремнезем и прочие кремнекислотные наполнители" на расстояние в интервале от 331 км до 360 км | 1т груза | - | - | - | - | 2517.19 | -
486166-00-0361-0390 | Перевозка железнодорожным транспортом ресурсов группы "Сажа белая, аморфный кремнезем и прочие кремнекислотные наполнители" на расстояние в интервале от 361 км до 390 км | 1т груза | - | - | - | - | 2601.97 | -
486166-00-0391-0420 | Перевозка железнодорожным транспортом ресурсов группы "Сажа белая, аморфный кремнезем и прочие кремнекислотные наполнители" на расстояние в интервале от 391 км до 420 км | 1т груза | - | - | - | - | 2685.13 | -
486166-00-0421-0450 | Перевозка железнодорожным транспортом ресурсов группы "Сажа белая, аморфный кремнезем и прочие кремнекислотные наполнители" на расстояние в интервале от 421 км до 450 км | 1т груза | - | - | - | - | 2777.58 | -
486166-00-0451-0480 | Перевозка железнодорожным транспортом ресурсов группы "Сажа белая, аморфный кремнезем и прочие кремнекислотные наполнители" на расстояние в интервале от 451 км до 480 км | 1т груза | - | - | - | - | 2858.72 | -
486166-00-0481-0510 | Перевозка железнодорожным транспортом ресурсов группы "Сажа белая, аморфный кремнезем и прочие кремнекислотные наполнители" на расстояние в интервале от 481 км до 510 км | 1т груза | - | - | - | - | 2938.25 | -
486166-00-0511-0540 | Перевозка железнодорожным транспортом ресурсов группы "Сажа белая, аморфный кремнезем и прочие кремнекислотные наполнители" на расстояние в интервале от 511 км до 540 км | 1т груза | - | - | - | - | 3029.49 | -
486166-00-0541-0570 | Перевозка железнодорожным транспортом ресурсов группы "Сажа белая, аморфный кремнезем и прочие кремнекислотные наполнители" на расстояние в интервале от 541 км до 570 км | 1т груза | - | - | - | - | 3106.59 | -
486166-00-0571-0600 | Перевозка железнодорожным транспортом ресурсов группы "Сажа белая, аморфный кремнезем и прочие кремнекислотные наполнители" на расстояние в интервале от 571 км до 600 км | 1т груза | - | - | - | - | 3197.02 | -
486166-00-0601-0640 | Перевозка железнодорожным транспортом ресурсов группы "Сажа белая, аморфный кремнезем и прочие кремнекислотные наполнители" на расстояние в интервале от 601 км до 640 км | 1т груза | - | - | - | - | 3286.84 | -
486166-00-0641-0680 | Перевозка железнодорожным транспортом ресурсов группы "Сажа белая, аморфный кремнезем и прочие кремнекислотные наполнители" на расстояние в интервале от 641 км до 680 км | 1т груза | - | - | - | - | 3406.34 | -
486166-00-0681-0720 | Перевозка железнодорожным транспортом ресурсов группы "Сажа белая, аморфный кремнезем и прочие кремнекислотные наполнители" на расстояние в интервале от 681 км до 720 км | 1т груза | - | - | - | - | 3508.47 | -
486166-00-0721-0760 | Перевозка железнодорожным транспортом ресурсов группы "Сажа белая, аморфный кремнезем и прочие кремнекислотные наполнители" на расстояние в интервале от 721 км до 760 км | 1т груза | - | - | - | - | 3626.75 | -
486166-00-0761-0800 | Перевозка железнодорожным транспортом ресурсов группы "Сажа белая, аморфный кремнезем и прочие кремнекислотные наполнители" на расстояние в интервале от 761 км до 800 км | 1т груза | - | - | - | - | 3726.06 | -
486166-00-0801-0840 | Перевозка железнодорожным транспортом ресурсов группы "Сажа белая, аморфный кремнезем и прочие кремнекислотные наполнители" на расстояние в интервале от 801 км до 840 км | 1т груза | - | - | - | - | 3843.54 | -
486166-00-0841-0880 | Перевозка железнодорожным транспортом ресурсов группы "Сажа белая, аморфный кремнезем и прочие кремнекислотные наполнители" на расстояние в интервале от 841 км до 880 км | 1т груза | - | - | - | - | 3961.02 | -
486166-00-0881-0920 | Перевозка железнодорожным транспортом ресурсов группы "Сажа белая, аморфный кремнезем и прочие кремнекислотные наполнители" на расстояние в интервале от 881 км до 920 км | 1т груза | - | - | - | - | 4055.88 | -
486166-00-0921-0960 | Перевозка железнодорожным транспортом ресурсов группы "Сажа белая, аморфный кремнезем и прочие кремнекислотные наполнители" на расстояние в интервале от 921 км до 960 км | 1т груза | - | - | - | - | 4172.55 | -
486166-00-0961-1000 | Перевозка железнодорожным транспортом ресурсов группы "Сажа белая, аморфный кремнезем и прочие кремнекислотные наполнители" на расстояние в интервале от 961 км до 1000 км | 1т груза | - | - | - | - | 4264.58 | -
486166-00-1001-1050 | Перевозка железнодорожным транспортом ресурсов группы "Сажа белая, аморфный кремнезем и прочие кремнекислотные наполнители" на расстояние в интервале от 1001 км до 1050 км | 1т груза | - | - | - | - | 4394.37 | -
486166-00-1051-1100 | Перевозка железнодорожным транспортом ресурсов группы "Сажа белая, аморфный кремнезем и прочие кремнекислотные наполнители" на расстояние в интервале от 1051 км до 1100 км | 1т груза | - | - | - | - | 4538.9 | -
486166-00-1101-1150 | Перевозка железнодорожным транспортом ресурсов группы "Сажа белая, аморфный кремнезем и прочие кремнекислотные наполнители" на расстояние в интервале от 1101 км до 1150 км | 1т груза | - | - | - | - | 4655.15 | -
486166-00-1151-1200 | Перевозка железнодорожным транспортом ресурсов группы "Сажа белая, аморфный кремнезем и прочие кремнекислотные наполнители" на расстояние в интервале от 1151 км до 1200 км | 1т груза | - | - | - | - | 4798.06 | -
486166-00-1201-1250 | Перевозка железнодорожным транспортом ресурсов группы "Сажа белая, аморфный кремнезем и прочие кремнекислотные наполнители" на расстояние в интервале от 1201 км до 1250 км | 1т груза | - | - | - | - | 4910.68 | -
486166-00-1251-1300 | Перевозка железнодорожным транспортом ресурсов группы "Сажа белая, аморфный кремнезем и прочие кремнекислотные наполнители" на расстояние в интервале от 1251 км до 1300 км | 1т груза | - | - | - | - | 5052.38 | -
486166-00-1301-1350 | Перевозка железнодорожным транспортом ресурсов группы "Сажа белая, аморфный кремнезем и прочие кремнекислотные наполнители" на расстояние в интервале от 1301 км до 1350 км | 1т груза | - | - | - | - | 5161.36 | -
486166-00-1351-1400 | Перевозка железнодорожным транспортом ресурсов группы "Сажа белая, аморфный кремнезем и прочие кремнекислотные наполнители" на расстояние в интервале от 1351 км до 1400 км | 1т груза | - | - | - | - | 5301.84 | -
486166-00-1401-1450 | Перевозка железнодорожным транспортом ресурсов группы "Сажа белая, аморфный кремнезем и прочие кремнекислотные наполнители" на расстояние в интервале от 1401 км до 1450 км | 1т груза | - | - | - | - | 5442.33 | -
486166-00-1451-1500 | Перевозка железнодорожным транспортом ресурсов группы "Сажа белая, аморфный кремнезем и прочие кремнекислотные наполнители" на расстояние в интервале от 1451 км до 1500 км | 1т груза | - | - | - | - | 5546.06 | -
486166-00-1501-1600 | Перевозка железнодорожным транспортом ресурсов группы "Сажа белая, аморфный кремнезем и прочие кремнекислотные наполнители" на расстояние в интервале от 1501 км до 1600 км | 1т груза | - | - | - | - | 5755.38 | -
486166-00-1601-1700 | Перевозка железнодорожным транспортом ресурсов группы "Сажа белая, аморфный кремнезем и прочие кремнекислотные наполнители" на расстояние в интервале от 1601 км до 1700 км | 1т груза | - | - | - | - | 5992.73 | -
486166-00-1701-1800 | Перевозка железнодорожным транспортом ресурсов группы "Сажа белая, аморфный кремнезем и прочие кремнекислотные наполнители" на расстояние в интервале от 1701 км до 1800 км | 1т груза | - | - | - | - | 6225.24 | -
486166-00-1801-1900 | Перевозка железнодорожным транспортом ресурсов группы "Сажа белая, аморфный кремнезем и прочие кремнекислотные наполнители" на расстояние в интервале от 1801 км до 1900 км | 1т груза | - | - | - | - | 6498.94 | -
486166-00-1901-2000 | Перевозка железнодорожным транспортом ресурсов группы "Сажа белая, аморфный кремнезем и прочие кремнекислотные наполнители" на расстояние в интервале от 1901 км до 2000 км | 1т груза | - | - | - | - | 6724.18 | -
486166-00-2001-2100 | Перевозка железнодорожным транспортом ресурсов группы "Сажа белая, аморфный кремнезем и прочие кремнекислотные наполнители" на расстояние в интервале от 2001 км до 2100 км | 1т груза | - | - | - | - | 6944.16 | -
486166-00-2101-2200 | Перевозка железнодорожным транспортом ресурсов группы "Сажа белая, аморфный кремнезем и прочие кремнекислотные наполнители" на расстояние в интервале от 2101 км до 2200 км | 1т груза | - | - | - | - | 7213.02 | -
486166-00-2201-2300 | Перевозка железнодорожным транспортом ресурсов группы "Сажа белая, аморфный кремнезем и прочие кремнекислотные наполнители" на расстояние в интервале от 2201 км до 2300 км | 1т груза | - | - | - | - | 7425.33 | -
486166-00-2301-2400 | Перевозка железнодорожным транспортом ресурсов группы "Сажа белая, аморфный кремнезем и прочие кремнекислотные наполнители" на расстояние в интервале от 2301 км до 2400 км | 1т груза | - | - | - | - | 7632.8 | -
486166-00-2401-2500 | Перевозка железнодорожным транспортом ресурсов группы "Сажа белая, аморфный кремнезем и прочие кремнекислотные наполнители" на расстояние в интервале от 2401 км до 2500 км | 1т груза | - | - | - | - | 7896.4 | -
486166-00-2501-2600 | Перевозка железнодорожным транспортом ресурсов группы "Сажа белая, аморфный кремнезем и прочие кремнекислотные наполнители" на расстояние в интервале от 2501 км до 2600 км | 1т груза | - | - | - | - | 8096.6 | -
486166-00-2601-2700 | Перевозка железнодорожным транспортом ресурсов группы "Сажа белая, аморфный кремнезем и прочие кремнекислотные наполнители" на расстояние в интервале от 2601 км до 2700 км | 1т груза | - | - | - | - | 8291.54 | -
486166-00-2701-2800 | Перевозка железнодорожным транспортом ресурсов группы "Сажа белая, аморфный кремнезем и прочие кремнекислотные наполнители" на расстояние в интервале от 2701 км до 2800 км | 1т груза | - | - | - | - | 8550.3 | -
486166-00-2801-2900 | Перевозка железнодорожным транспортом ресурсов группы "Сажа белая, аморфный кремнезем и прочие кремнекислотные наполнители" на расстояние в интервале от 2801 км до 2900 км | 1т груза | - | - | - | - | 8737.97 | -
486166-00-2901-3000 | Перевозка железнодорожным транспортом ресурсов группы "Сажа белая, аморфный кремнезем и прочие кремнекислотные наполнители" на расстояние в интервале от 2901 км до 3000 км | 1т груза | - | - | - | - | 8920.4 | -
486166-00-3001-3100 | Перевозка железнодорожным транспортом ресурсов группы "Сажа белая, аморфный кремнезем и прочие кремнекислотные наполнители" на расстояние в интервале от 3001 км до 3100 км | 1т груза | - | - | - | - | 8999.16 | -
486166-00-3101-3200 | Перевозка железнодорожным транспортом ресурсов группы "Сажа белая, аморфный кремнезем и прочие кремнекислотные наполнители" на расстояние в интервале от 3101 км до 3200 км | 1т груза | - | - | - | - | 9248.24 | -
486166-00-3201-3300 | Перевозка железнодорожным транспортом ресурсов группы "Сажа белая, аморфный кремнезем и прочие кремнекислотные наполнители" на расстояние в интервале от 3201 км до 3300 км | 1т груза | - | - | - | - | 9496.92 | -
486166-00-3301-3400 | Перевозка железнодорожным транспортом ресурсов группы "Сажа белая, аморфный кремнезем и прочие кремнекислотные наполнители" на расстояние в интервале от 3301 км до 3400 км | 1т груза | - | - | - | - | 9746 | -
486166-00-3401-3500 | Перевозка железнодорожным транспортом ресурсов группы "Сажа белая, аморфный кремнезем и прочие кремнекислотные наполнители" на расстояние в интервале от 3401 км до 3500 км | 1т груза | - | - | - | - | 9995.07 | -
486166-00-3501-3600 | Перевозка железнодорожным транспортом ресурсов группы "Сажа белая, аморфный кремнезем и прочие кремнекислотные наполнители" на расстояние в интервале от 3501 км до 3600 км | 1т груза | - | - | - | - | 10243.75 | -
486166-00-3601-3700 | Перевозка железнодорожным транспортом ресурсов группы "Сажа белая, аморфный кремнезем и прочие кремнекислотные наполнители" на расстояние в интервале от 3601 км до 3700 км | 1т груза | - | - | - | - | 10492.83 | -
486166-00-3701-3800 | Перевозка железнодорожным транспортом ресурсов группы "Сажа белая, аморфный кремнезем и прочие кремнекислотные наполнители" на расстояние в интервале от 3701 км до 3800 км | 1т груза | - | - | - | - | 10741.51 | -
486166-00-3801-3900 | Перевозка железнодорожным транспортом ресурсов группы "Сажа белая, аморфный кремнезем и прочие кремнекислотные наполнители" на расстояние в интервале от 3801 км до 3900 км | 1т груза | - | - | - | - | 10990.59 | -
486166-00-3901-4000 | Перевозка железнодорожным транспортом ресурсов группы "Сажа белая, аморфный кремнезем и прочие кремнекислотные наполнители" на расстояние в интервале от 3901 км до 4000 км | 1т груза | - | - | - | - | 11239.66 | -
486166-00-4001-4100 | Перевозка железнодорожным транспортом ресурсов группы "Сажа белая, аморфный кремнезем и прочие кремнекислотные наполнители" на расстояние в интервале от 4001 км до 4100 км | 1т груза | - | - | - | - | 11488.34 | -
486166-00-4101-4200 | Перевозка железнодорожным транспортом ресурсов группы "Сажа белая, аморфный кремнезем и прочие кремнекислотные наполнители" на расстояние в интервале от 4101 км до 4200 км | 1т груза | - | - | - | - | 11737.42 | -
486166-00-4201-4300 | Перевозка железнодорожным транспортом ресурсов группы "Сажа белая, аморфный кремнезем и прочие кремнекислотные наполнители" на расстояние в интервале от 4201 км до 4300 км | 1т груза | - | - | - | - | 11986.1 | -
486166-00-4301-4400 | Перевозка железнодорожным транспортом ресурсов группы "Сажа белая, аморфный кремнезем и прочие кремнекислотные наполнители" на расстояние в интервале от 4301 км до 4400 км | 1т груза | - | - | - | - | 12235.17 | -
486166-00-4401-4500 | Перевозка железнодорожным транспортом ресурсов группы "Сажа белая, аморфный кремнезем и прочие кремнекислотные наполнители" на расстояние в интервале от 4401 км до 4500 км | 1т груза | - | - | - | - | 12484.25 | -
486166-00-4501-4600 | Перевозка железнодорожным транспортом ресурсов группы "Сажа белая, аморфный кремнезем и прочие кремнекислотные наполнители" на расстояние в интервале от 4501 км до 4600 км | 1т груза | - | - | - | - | 12732.93 | -
486166-00-4601-4700 | Перевозка железнодорожным транспортом ресурсов группы "Сажа белая, аморфный кремнезем и прочие кремнекислотные наполнители" на расстояние в интервале от 4601 км до 4700 км | 1т груза | - | - | - | - | 12982.01 | -
486166-00-4701-4800 | Перевозка железнодорожным транспортом ресурсов группы "Сажа белая, аморфный кремнезем и прочие кремнекислотные наполнители" на расстояние в интервале от 4701 км до 4800 км | 1т груза | - | - | - | - | 13230.69 | -
486166-00-4801-4900 | Перевозка железнодорожным транспортом ресурсов группы "Сажа белая, аморфный кремнезем и прочие кремнекислотные наполнители" на расстояние в интервале от 4801 км до 4900 км | 1т груза | - | - | - | - | 13479.76 | -
486166-00-4901-5000 | Перевозка железнодорожным транспортом ресурсов группы "Сажа белая, аморфный кремнезем и прочие кремнекислотные наполнители" на расстояние в интервале от 4901 км до 5000 км | 1т груза | - | - | - | - | 13728.84 | -
486166-00-5001-5100 | Перевозка железнодорожным транспортом ресурсов группы "Сажа белая, аморфный кремнезем и прочие кремнекислотные наполнители" на расстояние в интервале от 5001 км до 5100 км | 1т груза | - | - | - | - | 13977.52 | -
486166-00-5101-5200 | Перевозка железнодорожным транспортом ресурсов группы "Сажа белая, аморфный кремнезем и прочие кремнекислотные наполнители" на расстояние в интервале от 5101 км до 5200 км | 1т груза | - | - | - | - | 14226.59 | -
486166-00-5201-5300 | Перевозка железнодорожным транспортом ресурсов группы "Сажа белая, аморфный кремнезем и прочие кремнекислотные наполнители" на расстояние в интервале от 5201 км до 5300 км | 1т груза | - | - | - | - | 14475.27 | -
486166-00-5301-5400 | Перевозка железнодорожным транспортом ресурсов группы "Сажа белая, аморфный кремнезем и прочие кремнекислотные наполнители" на расстояние в интервале от 5301 км до 5400 км | 1т груза | - | - | - | - | 14724.35 | -
486166-00-5401-5500 | Перевозка железнодорожным транспортом ресурсов группы "Сажа белая, аморфный кремнезем и прочие кремнекислотные наполнители" на расстояние в интервале от 5401 км до 5500 км | 1т груза | - | - | - | - | 14973.43 | -
486166-00-5501-5700 | Перевозка железнодорожным транспортом ресурсов группы "Сажа белая, аморфный кремнезем и прочие кремнекислотные наполнители" на расстояние в интервале от 5501 км до 5700 км | 1т груза | - | - | - | - | 15346.84 | -
486166-00-5701-5900 | Перевозка железнодорожным транспортом ресурсов группы "Сажа белая, аморфный кремнезем и прочие кремнекислотные наполнители" на расстояние в интервале от 5701 км до 5900 км | 1т груза | - | - | - | - | 15844.6 | -
486166-00-5901-6100 | Перевозка железнодорожным транспортом ресурсов группы "Сажа белая, аморфный кремнезем и прочие кремнекислотные наполнители" на расстояние в интервале от 5901 км до 6100 км | 1т груза | - | - | - | - | 16342.35 | -
486166-00-6101-6300 | Перевозка железнодорожным транспортом ресурсов группы "Сажа белая, аморфный кремнезем и прочие кремнекислотные наполнители" на расстояние в интервале от 6101 км до 6300 км | 1т груза | - | - | - | - | 16840.11 | -
486166-00-6301-6500 | Перевозка железнодорожным транспортом ресурсов группы "Сажа белая, аморфный кремнезем и прочие кремнекислотные наполнители" на расстояние в интервале от 6301 км до 6500 км | 1т груза | - | - | - | - | 17337.87 | -
486166-00-6501-6700 | Перевозка железнодорожным транспортом ресурсов группы "Сажа белая, аморфный кремнезем и прочие кремнекислотные наполнители" на расстояние в интервале от 6501 км до 6700 км | 1т груза | - | - | - | - | 17836.02 | -
486166-00-6701-6900 | Перевозка железнодорожным транспортом ресурсов группы "Сажа белая, аморфный кремнезем и прочие кремнекислотные наполнители" на расстояние в интервале от 6701 км до 6900 км | 1т груза | - | - | - | - | 18333.78 | -
486166-00-6901-7100 | Перевозка железнодорожным транспортом ресурсов группы "Сажа белая, аморфный кремнезем и прочие кремнекислотные наполнители" на расстояние в интервале от 6901 км до 7100 км | 1т груза | - | - | - | - | 18831.53 | -
486166-00-7101-7300 | Перевозка железнодорожным транспортом ресурсов группы "Сажа белая, аморфный кремнезем и прочие кремнекислотные наполнители" на расстояние в интервале от 7101 км до 7300 км | 1т груза | - | - | - | - | 19329.29 | -
486166-00-7301-7500 | Перевозка железнодорожным транспортом ресурсов группы "Сажа белая, аморфный кремнезем и прочие кремнекислотные наполнители" на расстояние в интервале от 7301 км до 7500 км | 1т груза | - | - | - | - | 19827.04 | -
486166-00-7501-7700 | Перевозка железнодорожным транспортом ресурсов группы "Сажа белая, аморфный кремнезем и прочие кремнекислотные наполнители" на расстояние в интервале от 7501 км до 7700 км | 1т груза | - | - | - | - | 20325.2 | -
486166-00-7701-7900 | Перевозка железнодорожным транспортом ресурсов группы "Сажа белая, аморфный кремнезем и прочие кремнекислотные наполнители" на расстояние в интервале от 7701 км до 7900 км | 1т груза | - | - | - | - | 20822.95 | -
486166-00-7901-8100 | Перевозка железнодорожным транспортом ресурсов группы "Сажа белая, аморфный кремнезем и прочие кремнекислотные наполнители" на расстояние в интервале от 7901 км до 8100 км | 1т груза | - | - | - | - | 21320.71 | -
486166-00-8101-8300 | Перевозка железнодорожным транспортом ресурсов группы "Сажа белая, аморфный кремнезем и прочие кремнекислотные наполнители" на расстояние в интервале от 8101 км до 8300 км | 1т груза | - | - | - | - | 21818.46 | -
486166-00-8301-8500 | Перевозка железнодорожным транспортом ресурсов группы "Сажа белая, аморфный кремнезем и прочие кремнекислотные наполнители" на расстояние в интервале от 8301 км до 8500 км | 1т груза | - | - | - | - | 22316.22 | -
486166-00-8501-8700 | Перевозка железнодорожным транспортом ресурсов группы "Сажа белая, аморфный кремнезем и прочие кремнекислотные наполнители" на расстояние в интервале от 8501 км до 8700 км | 1т груза | - | - | - | - | 22814.37 | -
486166-00-8701-8900 | Перевозка железнодорожным транспортом ресурсов группы "Сажа белая, аморфный кремнезем и прочие кремнекислотные наполнители" на расстояние в интервале от 8701 км до 8900 км | 1т груза | - | - | - | - | 23312.13 | -
486166-00-8901-9100 | Перевозка железнодорожным транспортом ресурсов группы "Сажа белая, аморфный кремнезем и прочие кремнекислотные наполнители" на расстояние в интервале от 8901 км до 9100 км | 1т груза | - | - | - | - | 23809.89 | -
486166-00-9101-9300 | Перевозка железнодорожным транспортом ресурсов группы "Сажа белая, аморфный кремнезем и прочие кремнекислотные наполнители" на расстояние в интервале от 9101 км до 9300 км | 1т груза | - | - | - | - | 24307.64 | -
486166-00-9301-9500 | Перевозка железнодорожным транспортом ресурсов группы "Сажа белая, аморфный кремнезем и прочие кремнекислотные наполнители" на расстояние в интервале от 9301 км до 9500 км | 1т груза | - | - | - | - | 24805.4 | -
486166-00-9501-9700 | Перевозка железнодорожным транспортом ресурсов группы "Сажа белая, аморфный кремнезем и прочие кремнекислотные наполнители" на расстояние в интервале от 9501 км до 9700 км | 1т груза | - | - | - | - | 25303.55 | -
486166-00-9701-9900 | Перевозка железнодорожным транспортом ресурсов группы "Сажа белая, аморфный кремнезем и прочие кремнекислотные наполнители" на расстояние в интервале от 9701 км до 9900 км | 1т груза | - | - | - | - | 25801.31 | -
112051-00-0001-0005 | Перевозка железнодорожным транспортом ресурсов группы "Саженцы всякие" на расстояние в интервале от 1 км до 5 км | 1т груза | - | - | - | - | 1604.66 | -
112051-00-0006-0010 | Перевозка железнодорожным транспортом ресурсов группы "Саженцы всякие" на расстояние в интервале от 6 км до 10 км | 1т груза | - | - | - | - | 1622.65 | -
112051-00-0011-0015 | Перевозка железнодорожным транспортом ресурсов группы "Саженцы всякие" на расстояние в интервале от 11 км до 15 км | 1т груза | - | - | - | - | 1637.86 | -
112051-00-0016-0020 | Перевозка железнодорожным транспортом ресурсов группы "Саженцы всякие" на расстояние в интервале от 16 км до 20 км | 1т груза | - | - | - | - | 1653.07 | -
112051-00-0021-0025 | Перевозка железнодорожным транспортом ресурсов группы "Саженцы всякие" на расстояние в интервале от 21 км до 25 км | 1т груза | - | - | - | - | 1668.28 | -
112051-00-0026-0030 | Перевозка железнодорожным транспортом ресурсов группы "Саженцы всякие" на расстояние в интервале от 26 км до 30 км | 1т груза | - | - | - | - | 1683.49 | -
112051-00-0031-0035 | Перевозка железнодорожным транспортом ресурсов группы "Саженцы всякие" на расстояние в интервале от 31 км до 35 км | 1т груза | - | - | - | - | 1698.7 | -
112051-00-0036-0040 | Перевозка железнодорожным транспортом ресурсов группы "Саженцы всякие" на расстояние в интервале от 36 км до 40 км | 1т груза | - | - | - | - | 1713.91 | -
112051-00-0041-0045 | Перевозка железнодорожным транспортом ресурсов группы "Саженцы всякие" на расстояние в интервале от 41 км до 45 км | 1т груза | - | - | - | - | 1729.13 | -
112051-00-0046-0050 | Перевозка железнодорожным транспортом ресурсов группы "Саженцы всякие" на расстояние в интервале от 46 км до 50 км | 1т груза | - | - | - | - | 1743.99 | -
112051-00-0051-0060 | Перевозка железнодорожным транспортом ресурсов группы "Саженцы всякие" на расстояние в интервале от 51 км до 60 км | 1т груза | - | - | - | - | 1765.76 | -
112051-00-0061-0070 | Перевозка железнодорожным транспортом ресурсов группы "Саженцы всякие" на расстояние в интервале от 61 км до 70 км | 1т груза | - | - | - | - | 1796.19 | -
112051-00-0071-0080 | Перевозка железнодорожным транспортом ресурсов группы "Саженцы всякие" на расстояние в интервале от 71 км до 80 км | 1т груза | - | - | - | - | 1826.61 | -
112051-00-0081-0090 | Перевозка железнодорожным транспортом ресурсов группы "Саженцы всякие" на расстояние в интервале от 81 км до 90 км | 1т груза | - | - | - | - | 1857.03 | -
112051-00-0091-0100 | Перевозка железнодорожным транспортом ресурсов группы "Саженцы всякие" на расстояние в интервале от 91 км до 100 км | 1т груза | - | - | - | - | 1887.45 | -
112051-00-0101-0120 | Перевозка железнодорожным транспортом ресурсов группы "Саженцы всякие" на расстояние в интервале от 101 км до 120 км | 1т груза | - | - | - | - | 1933.09 | -
112051-00-0121-0140 | Перевозка железнодорожным транспортом ресурсов группы "Саженцы всякие" на расстояние в интервале от 121 км до 140 км | 1т груза | - | - | - | - | 1993.93 | -
112051-00-0141-0160 | Перевозка железнодорожным транспортом ресурсов группы "Саженцы всякие" на расстояние в интервале от 141 км до 160 км | 1т груза | - | - | - | - | 2054.77 | -
112051-00-0161-0180 | Перевозка железнодорожным транспортом ресурсов группы "Саженцы всякие" на расстояние в интервале от 161 км до 180 км | 1т груза | - | - | - | - | 2108.67 | -
112051-00-0181-0200 | Перевозка железнодорожным транспортом ресурсов группы "Саженцы всякие" на расстояние в интервале от 181 км до 200 км | 1т груза | - | - | - | - | 2160.83 | -
112051-00-0201-0220 | Перевозка железнодорожным транспортом ресурсов группы "Саженцы всякие" на расстояние в интервале от 201 км до 220 км | 1т груза | - | - | - | - | 2215.77 | -
112051-00-0221-0240 | Перевозка железнодорожным транспортом ресурсов группы "Саженцы всякие" на расстояние в интервале от 221 км до 240 км | 1т груза | - | - | - | - | 2265.16 | -
112051-00-0241-0260 | Перевозка железнодорожным транспортом ресурсов группы "Саженцы всякие" на расстояние в интервале от 241 км до 260 км | 1т груза | - | - | - | - | 2318.02 | -
112051-00-0261-0280 | Перевозка железнодорожным транспортом ресурсов группы "Саженцы всякие" на расстояние в интервале от 261 км до 280 км | 1т груза | - | - | - | - | 2370.18 | -
112051-00-0281-0300 | Перевозка железнодорожным транспортом ресурсов группы "Саженцы всякие" на расстояние в интервале от 281 км до 300 км | 1т груза | - | - | - | - | 2421.65 | -
112051-00-0301-0330 | Перевозка железнодорожным транспортом ресурсов группы "Саженцы всякие" на расстояние в интервале от 301 км до 330 км | 1т груза | - | - | - | - | 2486.24 | -
112051-00-0331-0360 | Перевозка железнодорожным транспортом ресурсов группы "Саженцы всякие" на расстояние в интервале от 331 км до 360 км | 1т груза | - | - | - | - | 2563.62 | -
112051-00-0361-0390 | Перевозка железнодорожным транспортом ресурсов группы "Саженцы всякие" на расстояние в интервале от 361 км до 390 км | 1т груза | - | - | - | - | 2639.95 | -
112051-00-0391-0420 | Перевозка железнодорожным транспортом ресурсов группы "Саженцы всякие" на расстояние в интервале от 391 км до 420 км | 1т груза | - | - | - | - | 2714.89 | -
112051-00-0421-0450 | Перевозка железнодорожным транспортом ресурсов группы "Саженцы всякие" на расстояние в интервале от 421 км до 450 км | 1т груза | - | - | - | - | 2797.82 | -
112051-00-0451-0480 | Перевозка железнодорожным транспортом ресурсов группы "Саженцы всякие" на расстояние в интервале от 451 км до 480 км | 1т груза | - | - | - | - | 2871.03 | -
112051-00-0481-0510 | Перевозка железнодорожным транспортом ресурсов группы "Саженцы всякие" на расстояние в интервале от 481 км до 510 км | 1т груза | - | - | - | - | 2942.85 | -
112051-00-0511-0540 | Перевозка железнодорожным транспортом ресурсов группы "Саженцы всякие" на расстояние в интервале от 511 км до 540 км | 1т груза | - | - | - | - | 3024.39 | -
112051-00-0541-0570 | Перевозка железнодорожным транспортом ресурсов группы "Саженцы всякие" на расстояние в интервале от 541 км до 570 км | 1т груза | - | - | - | - | 3094.82 | -
112051-00-0571-0600 | Перевозка железнодорожным транспортом ресурсов группы "Саженцы всякие" на расстояние в интервале от 571 км до 600 км | 1т груза | - | - | - | - | 3175.67 | -
112051-00-0601-0640 | Перевозка железнодорожным транспортом ресурсов группы "Саженцы всякие" на расстояние в интервале от 601 км до 640 км | 1т груза | - | - | - | - | 3257.49 | -
112051-00-0641-0680 | Перевозка железнодорожным транспортом ресурсов группы "Саженцы всякие" на расстояние в интервале от 641 км до 680 км | 1т груза | - | - | - | - | 3364.24 | -
112051-00-0681-0720 | Перевозка железнодорожным транспортом ресурсов группы "Саженцы всякие" на расстояние в интервале от 681 км до 720 км | 1т груза | - | - | - | - | 3457.11 | -
112051-00-0721-0760 | Перевозка железнодорожным транспортом ресурсов группы "Саженцы всякие" на расстояние в интервале от 721 км до 760 км | 1т груза | - | - | - | - | 3563.52 | -
112051-00-0761-0800 | Перевозка железнодорожным транспортом ресурсов группы "Саженцы всякие" на расстояние в интервале от 761 км до 800 км | 1т груза | - | - | - | - | 3653.6 | -
112051-00-0801-0840 | Перевозка железнодорожным транспортом ресурсов группы "Саженцы всякие" на расстояние в интервале от 801 км до 840 км | 1т груза | - | - | - | - | 3758.97 | -
112051-00-0841-0880 | Перевозка железнодорожным транспортом ресурсов группы "Саженцы всякие" на расстояние в интервале от 841 км до 880 км | 1т груза | - | - | - | - | 3864.68 | -
112051-00-0881-0920 | Перевозка железнодорожным транспортом ресурсов группы "Саженцы всякие" на расстояние в интервале от 881 км до 920 км | 1т груза | - | - | - | - | 3951.64 | -
112051-00-0921-0960 | Перевозка железнодорожным транспортом ресурсов группы "Саженцы всякие" на расстояние в интервале от 921 км до 960 км | 1т груза | - | - | - | - | 4056.31 | -
112051-00-0961-1000 | Перевозка железнодорожным транспортом ресурсов группы "Саженцы всякие" на расстояние в интервале от 961 км до 1000 км | 1т груза | - | - | - | - | 4140.84 | -
112051-00-1001-1050 | Перевозка железнодорожным транспортом ресурсов группы "Саженцы всякие" на расстояние в интервале от 1001 км до 1050 км | 1т груза | - | - | - | - | 4257.6 | -
112051-00-1051-1100 | Перевозка железнодорожным транспортом ресурсов группы "Саженцы всякие" на расстояние в интервале от 1051 км до 1100 км | 1т груза | - | - | - | - | 4387.48 | -
112051-00-1101-1150 | Перевозка железнодорожным транспортом ресурсов группы "Саженцы всякие" на расстояние в интервале от 1101 км до 1150 км | 1т груза | - | - | - | - | 4494.1 | -
112051-00-1151-1200 | Перевозка железнодорожным транспортом ресурсов группы "Саженцы всякие" на расстояние в интервале от 1151 км до 1200 км | 1т груза | - | - | - | - | 4622.94 | -
112051-00-1201-1250 | Перевозка железнодорожным транспортом ресурсов группы "Саженцы всякие" на расстояние в интервале от 1201 км до 1250 км | 1т груза | - | - | - | - | 4726.78 | -
112051-00-1251-1300 | Перевозка железнодорожным транспортом ресурсов группы "Саженцы всякие" на расстояние в интервале от 1251 км до 1300 км | 1т груза | - | - | - | - | 4854.23 | -
112051-00-1301-1350 | Перевозка железнодорожным транспортом ресурсов группы "Саженцы всякие" на расстояние в интервале от 1301 км до 1350 км | 1т груза | - | - | - | - | 4955.29 | -
112051-00-1351-1400 | Перевозка железнодорожным транспортом ресурсов группы "Саженцы всякие" на расстояние в интервале от 1351 км до 1400 км | 1т груза | - | - | - | - | 5081.71 | -
112051-00-1401-1450 | Перевозка железнодорожным транспортом ресурсов группы "Саженцы всякие" на расстояние в интервале от 1401 км до 1450 км | 1т груза | - | - | - | - | 5208.47 | -
112051-00-1451-1500 | Перевозка железнодорожным транспортом ресурсов группы "Саженцы всякие" на расстояние в интервале от 1451 км до 1500 км | 1т груза | - | - | - | - | 5305.01 | -
112051-00-1501-1600 | Перевозка железнодорожным транспортом ресурсов группы "Саженцы всякие" на расстояние в интервале от 1501 км до 1600 км | 1т груза | - | - | - | - | 5493.59 | -
112051-00-1601-1700 | Перевозка железнодорожным транспортом ресурсов группы "Саженцы всякие" на расстояние в интервале от 1601 км до 1700 км | 1т груза | - | - | - | - | 5711.33 | -
112051-00-1701-1800 | Перевозка железнодорожным транспортом ресурсов группы "Саженцы всякие" на расстояние в интервале от 1701 км до 1800 км | 1т груза | - | - | - | - | 5925.26 | -
112051-00-1801-1900 | Перевозка железнодорожным транспортом ресурсов группы "Саженцы всякие" на расстояние в интервале от 1801 км до 1900 км | 1т груза | - | - | - | - | 6172.53 | -
112051-00-1901-2000 | Перевозка железнодорожным транспортом ресурсов группы "Саженцы всякие" на расстояние в интервале от 1901 км до 2000 км | 1т груза | - | - | - | - | 6379.86 | -
112051-00-2001-2100 | Перевозка железнодорожным транспортом ресурсов группы "Саженцы всякие" на расстояние в интервале от 2001 км до 2100 км | 1т груза | - | - | - | - | 6583.37 | -
112051-00-2101-2200 | Перевозка железнодорожным транспортом ресурсов группы "Саженцы всякие" на расстояние в интервале от 2101 км до 2200 км | 1т груза | - | - | - | - | 6826.81 | -
112051-00-2201-2300 | Перевозка железнодорожным транспортом ресурсов группы "Саженцы всякие" на расстояние в интервале от 2201 км до 2300 км | 1т груза | - | - | - | - | 7024.07 | -
112051-00-2301-2400 | Перевозка железнодорожным транспортом ресурсов группы "Саженцы всякие" на расстояние в интервале от 2301 км до 2400 км | 1т груза | - | - | - | - | 7217.51 | -
112051-00-2401-2500 | Перевозка железнодорожным транспортом ресурсов группы "Саженцы всякие" на расстояние в интервале от 2401 км до 2500 км | 1т груза | - | - | - | - | 7456.79 | -
112051-00-2501-2600 | Перевозка железнодорожным транспортом ресурсов группы "Саженцы всякие" на расстояние в интервале от 2501 км до 2600 км | 1т груза | - | - | - | - | 7643.98 | -
112051-00-2601-2700 | Перевозка железнодорожным транспортом ресурсов группы "Саженцы всякие" на расстояние в интервале от 2601 км до 2700 км | 1т груза | - | - | - | - | 7826.99 | -
112051-00-2701-2800 | Перевозка железнодорожным транспортом ресурсов группы "Саженцы всякие" на расстояние в интервале от 2701 км до 2800 км | 1т груза | - | - | - | - | 8062.11 | -
112051-00-2801-2900 | Перевозка железнодорожным транспортом ресурсов группы "Саженцы всякие" на расстояние в интервале от 2801 км до 2900 км | 1т груза | - | - | - | - | 8239.22 | -
112051-00-2901-3000 | Перевозка железнодорожным транспортом ресурсов группы "Саженцы всякие" на расстояние в интервале от 2901 км до 3000 км | 1т груза | - | - | - | - | 8412.52 | -
112051-00-3001-3100 | Перевозка железнодорожным транспортом ресурсов группы "Саженцы всякие" на расстояние в интервале от 3001 км до 3100 км | 1т груза | - | - | - | - | 8323.33 | -
112051-00-3101-3200 | Перевозка железнодорожным транспортом ресурсов группы "Саженцы всякие" на расстояние в интервале от 3101 км до 3200 км | 1т груза | - | - | - | - | 8545.73 | -
112051-00-3201-3300 | Перевозка железнодорожным транспортом ресурсов группы "Саженцы всякие" на расстояние в интервале от 3201 км до 3300 км | 1т груза | - | - | - | - | 8768.12 | -
112051-00-3301-3400 | Перевозка железнодорожным транспортом ресурсов группы "Саженцы всякие" на расстояние в интервале от 3301 км до 3400 км | 1т груза | - | - | - | - | 8990.51 | -
112051-00-3401-3500 | Перевозка железнодорожным транспортом ресурсов группы "Саженцы всякие" на расстояние в интервале от 3401 км до 3500 км | 1т груза | - | - | - | - | 9212.9 | -
112051-00-3501-3600 | Перевозка железнодорожным транспортом ресурсов группы "Саженцы всякие" на расстояние в интервале от 3501 км до 3600 км | 1т груза | - | - | - | - | 9435.29 | -
112051-00-3601-3700 | Перевозка железнодорожным транспортом ресурсов группы "Саженцы всякие" на расстояние в интервале от 3601 км до 3700 км | 1т груза | - | - | - | - | 9657.68 | -
112051-00-3701-3800 | Перевозка железнодорожным транспортом ресурсов группы "Саженцы всякие" на расстояние в интервале от 3701 км до 3800 км | 1т груза | - | - | - | - | 9880.07 | -
112051-00-3801-3900 | Перевозка железнодорожным транспортом ресурсов группы "Саженцы всякие" на расстояние в интервале от 3801 км до 3900 км | 1т груза | - | - | - | - | 10102.8 | -
112051-00-3901-4000 | Перевозка железнодорожным транспортом ресурсов группы "Саженцы всякие" на расстояние в интервале от 3901 км до 4000 км | 1т груза | - | - | - | - | 10325.19 | -
112051-00-4001-4100 | Перевозка железнодорожным транспортом ресурсов группы "Саженцы всякие" на расстояние в интервале от 4001 км до 4100 км | 1т груза | - | - | - | - | 10547.58 | -
112051-00-4101-4200 | Перевозка железнодорожным транспортом ресурсов группы "Саженцы всякие" на расстояние в интервале от 4101 км до 4200 км | 1т груза | - | - | - | - | 10769.97 | -
112051-00-4201-4300 | Перевозка железнодорожным транспортом ресурсов группы "Саженцы всякие" на расстояние в интервале от 4201 км до 4300 км | 1т груза | - | - | - | - | 10992.36 | -
112051-00-4301-4400 | Перевозка железнодорожным транспортом ресурсов группы "Саженцы всякие" на расстояние в интервале от 4301 км до 4400 км | 1т груза | - | - | - | - | 11214.75 | -
112051-00-4401-4500 | Перевозка железнодорожным транспортом ресурсов группы "Саженцы всякие" на расстояние в интервале от 4401 км до 4500 км | 1т груза | - | - | - | - | 11437.14 | -
112051-00-4501-4600 | Перевозка железнодорожным транспортом ресурсов группы "Саженцы всякие" на расстояние в интервале от 4501 км до 4600 км | 1т груза | - | - | - | - | 11659.53 | -
112051-00-4601-4700 | Перевозка железнодорожным транспортом ресурсов группы "Саженцы всякие" на расстояние в интервале от 4601 км до 4700 км | 1т груза | - | - | - | - | 11881.92 | -
112051-00-4701-4800 | Перевозка железнодорожным транспортом ресурсов группы "Саженцы всякие" на расстояние в интервале от 4701 км до 4800 км | 1т груза | - | - | - | - | 12104.65 | -
112051-00-4801-4900 | Перевозка железнодорожным транспортом ресурсов группы "Саженцы всякие" на расстояние в интервале от 4801 км до 4900 км | 1т груза | - | - | - | - | 12327.04 | -
112051-00-4901-5000 | Перевозка железнодорожным транспортом ресурсов группы "Саженцы всякие" на расстояние в интервале от 4901 км до 5000 км | 1т груза | - | - | - | - | 12549.43 | -
112051-00-5001-5100 | Перевозка железнодорожным транспортом ресурсов группы "Саженцы всякие" на расстояние в интервале от 5001 км до 5100 км | 1т груза | - | - | - | - | 12771.82 | -
112051-00-5101-5200 | Перевозка железнодорожным транспортом ресурсов группы "Саженцы всякие" на расстояние в интервале от 5101 км до 5200 км | 1т груза | - | - | - | - | 12994.21 | -
112051-00-5201-5300 | Перевозка железнодорожным транспортом ресурсов группы "Саженцы всякие" на расстояние в интервале от 5201 км до 5300 км | 1т груза | - | - | - | - | 13216.6 | -
112051-00-5301-5400 | Перевозка железнодорожным транспортом ресурсов группы "Саженцы всякие" на расстояние в интервале от 5301 км до 5400 км | 1т груза | - | - | - | - | 13438.99 | -
112051-00-5401-5500 | Перевозка железнодорожным транспортом ресурсов группы "Саженцы всякие" на расстояние в интервале от 5401 км до 5500 км | 1т груза | - | - | - | - | 13661.38 | -
112051-00-5501-5700 | Перевозка железнодорожным транспортом ресурсов группы "Саженцы всякие" на расстояние в интервале от 5501 км до 5700 км | 1т груза | - | - | - | - | 13995.14 | -
112051-00-5701-5900 | Перевозка железнодорожным транспортом ресурсов группы "Саженцы всякие" на расстояние в интервале от 5701 км до 5900 км | 1т груза | - | - | - | - | 14439.92 | -
112051-00-5901-6100 | Перевозка железнодорожным транспортом ресурсов группы "Саженцы всякие" на расстояние в интервале от 5901 км до 6100 км | 1т груза | - | - | - | - | 14884.7 | -
112051-00-6101-6300 | Перевозка железнодорожным транспортом ресурсов группы "Саженцы всякие" на расстояние в интервале от 6101 км до 6300 км | 1т груза | - | - | - | - | 15329.82 | -
112051-00-6301-6500 | Перевозка железнодорожным транспортом ресурсов группы "Саженцы всякие" на расстояние в интервале от 6301 км до 6500 км | 1т груза | - | - | - | - | 15774.6 | -
112051-00-6501-6700 | Перевозка железнодорожным транспортом ресурсов группы "Саженцы всякие" на расстояние в интервале от 6501 км до 6700 км | 1т груза | - | - | - | - | 16219.38 | -
112051-00-6701-6900 | Перевозка железнодорожным транспортом ресурсов группы "Саженцы всякие" на расстояние в интервале от 6701 км до 6900 км | 1т груза | - | - | - | - | 16664.16 | -
112051-00-6901-7100 | Перевозка железнодорожным транспортом ресурсов группы "Саженцы всякие" на расстояние в интервале от 6901 км до 7100 км | 1т груза | - | - | - | - | 17108.95 | -
112051-00-7101-7300 | Перевозка железнодорожным транспортом ресурсов группы "Саженцы всякие" на расстояние в интервале от 7101 км до 7300 км | 1т груза | - | - | - | - | 17554.06 | -
112051-00-7301-7500 | Перевозка железнодорожным транспортом ресурсов группы "Саженцы всякие" на расстояние в интервале от 7301 км до 7500 км | 1т груза | - | - | - | - | 17998.84 | -
112051-00-7501-7700 | Перевозка железнодорожным транспортом ресурсов группы "Саженцы всякие" на расстояние в интервале от 7501 км до 7700 км | 1т груза | - | - | - | - | 18443.63 | -
112051-00-7701-7900 | Перевозка железнодорожным транспортом ресурсов группы "Саженцы всякие" на расстояние в интервале от 7701 км до 7900 км | 1т груза | - | - | - | - | 18888.41 | -
112051-00-7901-8100 | Перевозка железнодорожным транспортом ресурсов группы "Саженцы всякие" на расстояние в интервале от 7901 км до 8100 км | 1т груза | - | - | - | - | 19333.52 | -
112051-00-8101-8300 | Перевозка железнодорожным транспортом ресурсов группы "Саженцы всякие" на расстояние в интервале от 8101 км до 8300 км | 1т груза | - | - | - | - | 19778.31 | -
112051-00-8301-8500 | Перевозка железнодорожным транспортом ресурсов группы "Саженцы всякие" на расстояние в интервале от 8301 км до 8500 км | 1т груза | - | - | - | - | 20223.09 | -
112051-00-8501-8700 | Перевозка железнодорожным транспортом ресурсов группы "Саженцы всякие" на расстояние в интервале от 8501 км до 8700 км | 1т груза | - | - | - | - | 20667.87 | -
112051-00-8701-8900 | Перевозка железнодорожным транспортом ресурсов группы "Саженцы всякие" на расстояние в интервале от 8701 км до 8900 км | 1т груза | - | - | - | - | 21112.65 | -
112051-00-8901-9100 | Перевозка железнодорожным транспортом ресурсов группы "Саженцы всякие" на расстояние в интервале от 8901 км до 9100 км | 1т груза | - | - | - | - | 21557.77 | -
112051-00-9101-9300 | Перевозка железнодорожным транспортом ресурсов группы "Саженцы всякие" на расстояние в интервале от 9101 км до 9300 км | 1т груза | - | - | - | - | 22002.55 | -
112051-00-9301-9500 | Перевозка железнодорожным транспортом ресурсов группы "Саженцы всякие" на расстояние в интервале от 9301 км до 9500 км | 1т груза | - | - | - | - | 22447.33 | -
112051-00-9501-9700 | Перевозка железнодорожным транспортом ресурсов группы "Саженцы всякие" на расстояние в интервале от 9501 км до 9700 км | 1т груза | - | - | - | - | 22892.11 | -
112051-00-9701-9900 | Перевозка железнодорожным транспортом ресурсов группы "Саженцы всякие" на расстояние в интервале от 9701 км до 9900 км | 1т груза | - | - | - | - | 23336.89 | -
371070-04-0001-0005 | Перевозка железнодорожным транспортом ресурсов группы "Сваи металлические [тип вагона - платформа]" на расстояние в интервале от 1 км до 5 км | 1т груза | - | - | - | - | 1877.93 | -
371070-04-0006-0010 | Перевозка железнодорожным транспортом ресурсов группы "Сваи металлические [тип вагона - платформа]" на расстояние в интервале от 6 км до 10 км | 1т груза | - | - | - | - | 1903.51 | -
371070-04-0011-0015 | Перевозка железнодорожным транспортом ресурсов группы "Сваи металлические [тип вагона - платформа]" на расстояние в интервале от 11 км до 15 км | 1т груза | - | - | - | - | 1925.22 | -
371070-04-0016-0020 | Перевозка железнодорожным транспортом ресурсов группы "Сваи металлические [тип вагона - платформа]" на расстояние в интервале от 16 км до 20 км | 1т груза | - | - | - | - | 1946.93 | -
371070-04-0021-0025 | Перевозка железнодорожным транспортом ресурсов группы "Сваи металлические [тип вагона - платформа]" на расстояние в интервале от 21 км до 25 км | 1т груза | - | - | - | - | 1968.63 | -
371070-04-0026-0030 | Перевозка железнодорожным транспортом ресурсов группы "Сваи металлические [тип вагона - платформа]" на расстояние в интервале от 26 км до 30 км | 1т груза | - | - | - | - | 1989.79 | -
371070-04-0031-0035 | Перевозка железнодорожным транспортом ресурсов группы "Сваи металлические [тип вагона - платформа]" на расстояние в интервале от 31 км до 35 км | 1т груза | - | - | - | - | 2011.5 | -
371070-04-0036-0040 | Перевозка железнодорожным транспортом ресурсов группы "Сваи металлические [тип вагона - платформа]" на расстояние в интервале от 36 км до 40 км | 1т груза | - | - | - | - | 2033.21 | -
371070-04-0041-0045 | Перевозка железнодорожным транспортом ресурсов группы "Сваи металлические [тип вагона - платформа]" на расстояние в интервале от 41 км до 45 км | 1т груза | - | - | - | - | 2054.91 | -
371070-04-0046-0050 | Перевозка железнодорожным транспортом ресурсов группы "Сваи металлические [тип вагона - платформа]" на расстояние в интервале от 46 км до 50 км | 1т груза | - | - | - | - | 2076.07 | -
371070-04-0051-0060 | Перевозка железнодорожным транспортом ресурсов группы "Сваи металлические [тип вагона - платформа]" на расстояние в интервале от 51 км до 60 км | 1т груза | - | - | - | - | 2106.97 | -
371070-04-0061-0070 | Перевозка железнодорожным транспортом ресурсов группы "Сваи металлические [тип вагона - платформа]" на расстояние в интервале от 61 км до 70 км | 1т груза | - | - | - | - | 2149.83 | -
371070-04-0071-0080 | Перевозка железнодорожным транспортом ресурсов группы "Сваи металлические [тип вагона - платформа]" на расстояние в интервале от 71 км до 80 км | 1т груза | - | - | - | - | 2193.25 | -
371070-04-0081-0090 | Перевозка железнодорожным транспортом ресурсов группы "Сваи металлические [тип вагона - платформа]" на расстояние в интервале от 81 км до 90 км | 1т груза | - | - | - | - | 2236.11 | -
371070-04-0091-0100 | Перевозка железнодорожным транспортом ресурсов группы "Сваи металлические [тип вагона - платформа]" на расстояние в интервале от 91 км до 100 км | 1т груза | - | - | - | - | 2279.53 | -
371070-04-0101-0120 | Перевозка железнодорожным транспортом ресурсов группы "Сваи металлические [тип вагона - платформа]" на расстояние в интервале от 101 км до 120 км | 1т груза | - | - | - | - | 2344.1 | -
371070-04-0121-0140 | Перевозка железнодорожным транспортом ресурсов группы "Сваи металлические [тип вагона - платформа]" на расстояние в интервале от 121 км до 140 км | 1т груза | - | - | - | - | 2430.38 | -
371070-04-0141-0160 | Перевозка железнодорожным транспортом ресурсов группы "Сваи металлические [тип вагона - платформа]" на расстояние в интервале от 141 км до 160 км | 1т груза | - | - | - | - | 2516.66 | -
371070-04-0161-0180 | Перевозка железнодорожным транспортом ресурсов группы "Сваи металлические [тип вагона - платформа]" на расстояние в интервале от 161 км до 180 км | 1т груза | - | - | - | - | 2592.43 | -
371070-04-0181-0200 | Перевозка железнодорожным транспортом ресурсов группы "Сваи металлические [тип вагона - платформа]" на расстояние в интервале от 181 км до 200 км | 1т груза | - | - | - | - | 2664.88 | -
371070-04-0201-0220 | Перевозка железнодорожным транспортом ресурсов группы "Сваи металлические [тип вагона - платформа]" на расстояние в интервале от 201 км до 220 км | 1т груза | - | - | - | - | 2742.31 | -
371070-04-0221-0240 | Перевозка железнодорожным транспортом ресурсов группы "Сваи металлические [тип вагона - платформа]" на расстояние в интервале от 221 км до 240 км | 1т груза | - | - | - | - | 2810.34 | -
371070-04-0241-0260 | Перевозка железнодорожным транспортом ресурсов группы "Сваи металлические [тип вагона - платформа]" на расстояние в интервале от 241 км до 260 км | 1т груза | - | - | - | - | 2884.45 | -
371070-04-0261-0280 | Перевозка железнодорожным транспортом ресурсов группы "Сваи металлические [тип вагона - платформа]" на расстояние в интервале от 261 км до 280 км | 1т груза | - | - | - | - | 2956.9 | -
371070-04-0281-0300 | Перевозка железнодорожным транспортом ресурсов группы "Сваи металлические [тип вагона - платформа]" на расстояние в интервале от 281 км до 300 км | 1т груза | - | - | - | - | 3028.24 | -
371070-04-0301-0330 | Перевозка железнодорожным транспортом ресурсов группы "Сваи металлические [тип вагона - платформа]" на расстояние в интервале от 301 км до 330 км | 1т груза | - | - | - | - | 3117.98 | -
371070-04-0331-0360 | Перевозка железнодорожным транспортом ресурсов группы "Сваи металлические [тип вагона - платформа]" на расстояние в интервале от 331 км до 360 км | 1т груза | - | - | - | - | 3225.55 | -
371070-04-0361-0390 | Перевозка железнодорожным транспортом ресурсов группы "Сваи металлические [тип вагона - платформа]" на расстояние в интервале от 361 км до 390 км | 1т груза | - | - | - | - | 3331.46 | -
371070-04-0391-0420 | Перевозка железнодорожным транспортом ресурсов группы "Сваи металлические [тип вагона - платформа]" на расстояние в интервале от 391 км до 420 км | 1т груза | - | - | - | - | 3435.16 | -
371070-04-0421-0450 | Перевозка железнодорожным транспортом ресурсов группы "Сваи металлические [тип вагона - платформа]" на расстояние в интервале от 421 км до 450 км | 1т груза | - | - | - | - | 3551.58 | -
371070-04-0451-0480 | Перевозка железнодорожным транспортом ресурсов группы "Сваи металлические [тип вагона - платформа]" на расстояние в интервале от 451 км до 480 км | 1т груза | - | - | - | - | 3652.51 | -
371070-04-0481-0510 | Перевозка железнодорожным транспортом ресурсов группы "Сваи металлические [тип вагона - платформа]" на расстояние в интервале от 481 км до 510 км | 1т груза | - | - | - | - | 3751.23 | -
371070-04-0511-0540 | Перевозка железнодорожным транспортом ресурсов группы "Сваи металлические [тип вагона - платформа]" на расстояние в интервале от 511 км до 540 км | 1т груза | - | - | - | - | 3865.44 | -
371070-04-0541-0570 | Перевозка железнодорожным транспортом ресурсов группы "Сваи металлические [тип вагона - платформа]" на расстояние в интервале от 541 км до 570 км | 1т груза | - | - | - | - | 3961.95 | -
371070-04-0571-0600 | Перевозка железнодорожным транспортом ресурсов группы "Сваи металлические [тип вагона - платформа]" на расстояние в интервале от 571 км до 600 км | 1т груза | - | - | - | - | 4075.05 | -
371070-04-0601-0640 | Перевозка железнодорожным транспортом ресурсов группы "Сваи металлические [тип вагона - платформа]" на расстояние в интервале от 601 км до 640 км | 1т груза | - | - | - | - | 4186.63 | -
371070-04-0641-0680 | Перевозка железнодорожным транспортом ресурсов группы "Сваи металлические [тип вагона - платформа]" на расстояние в интервале от 641 км до 680 км | 1т груза | - | - | - | - | 4336.51 | -
371070-04-0681-0720 | Перевозка железнодорожным транспортом ресурсов группы "Сваи металлические [тип вагона - платформа]" на расстояние в интервале от 681 км до 720 км | 1т груза | - | - | - | - | 4463.16 | -
371070-04-0721-0760 | Перевозка железнодорожным транспортом ресурсов группы "Сваи металлические [тип вагона - платформа]" на расстояние в интервале от 721 км до 760 км | 1т груза | - | - | - | - | 4611.38 | -
371070-04-0761-0800 | Перевозка железнодорожным транспортом ресурсов группы "Сваи металлические [тип вагона - платформа]" на расстояние в интервале от 761 км до 800 км | 1т груза | - | - | - | - | 4734.71 | -
371070-04-0801-0840 | Перевозка железнодорожным транспортом ресурсов группы "Сваи металлические [тип вагона - платформа]" на расстояние в интервале от 801 км до 840 км | 1т груза | - | - | - | - | 4881.82 | -
371070-04-0841-0880 | Перевозка железнодорожным транспортом ресурсов группы "Сваи металлические [тип вагона - платформа]" на расстояние в интервале от 841 км до 880 км | 1т груза | - | - | - | - | 5028.38 | -
371070-04-0881-0920 | Перевозка железнодорожным транспортом ресурсов группы "Сваи металлические [тип вагона - платформа]" на расстояние в интервале от 881 км до 920 км | 1т груза | - | - | - | - | 5146.73 | -
371070-04-0921-0960 | Перевозка железнодорожным транспортом ресурсов группы "Сваи металлические [тип вагона - платформа]" на расстояние в интервале от 921 км до 960 км | 1т груза | - | - | - | - | 5292.19 | -
371070-04-0961-1000 | Перевозка железнодорожным транспортом ресурсов группы "Сваи металлические [тип вагона - платформа]" на расстояние в интервале от 961 км до 1000 км | 1т груза | - | - | - | - | 5406.67 | -
371070-04-1001-1050 | Перевозка железнодорожным транспортом ресурсов группы "Сваи металлические [тип вагона - платформа]" на расстояние в интервале от 1001 км до 1050 км | 1т груза | - | - | - | - | 5568.86 | -
371070-04-1051-1100 | Перевозка железнодорожным транспортом ресурсов группы "Сваи металлические [тип вагона - платформа]" на расстояние в интервале от 1051 км до 1100 км | 1т груза | - | - | - | - | 5749.43 | -
371070-04-1101-1150 | Перевозка железнодорожным транспортом ресурсов группы "Сваи металлические [тип вагона - платформа]" на расстояние в интервале от 1101 км до 1150 км | 1т груза | - | - | - | - | 5893.5 | -
371070-04-1151-1200 | Перевозка железнодорожным транспортом ресурсов группы "Сваи металлические [тип вагона - платформа]" на расстояние в интервале от 1151 км до 1200 км | 1т груза | - | - | - | - | 6072.41 | -
371070-04-1201-1250 | Перевозка железнодорожным транспортом ресурсов группы "Сваи металлические [тип вагона - платформа]" на расстояние в интервале от 1201 км до 1250 км | 1т груза | - | - | - | - | 6212.06 | -
371070-04-1251-1300 | Перевозка железнодорожным транспортом ресурсов группы "Сваи металлические [тип вагона - платформа]" на расстояние в интервале от 1251 км до 1300 км | 1т груза | - | - | - | - | 6389.31 | -
371070-04-1301-1350 | Перевозка железнодорожным транспортом ресурсов группы "Сваи металлические [тип вагона - платформа]" на расстояние в интервале от 1301 км до 1350 км | 1т груза | - | - | - | - | 6523.98 | -
371070-04-1351-1400 | Перевозка железнодорожным транспортом ресурсов группы "Сваи металлические [тип вагона - платформа]" на расстояние в интервале от 1351 км до 1400 км | 1т груза | - | - | - | - | 6699.57 | -
371070-04-1401-1450 | Перевозка железнодорожным транспортом ресурсов группы "Сваи металлические [тип вагона - платформа]" на расстояние в интервале от 1401 км до 1450 км | 1т груза | - | - | - | - | 6875.17 | -
371070-04-1451-1500 | Перевозка железнодорожным транспортом ресурсов группы "Сваи металлические [тип вагона - платформа]" на расстояние в интервале от 1451 км до 1500 км | 1т груза | - | - | - | - | 7003.2 | -
371070-04-1501-1600 | Перевозка железнодорожным транспортом ресурсов группы "Сваи металлические [тип вагона - платформа]" на расстояние в интервале от 1501 км до 1600 км | 1т груза | - | - | - | - | 7264.1 | -
371070-04-1601-1700 | Перевозка железнодорожным транспортом ресурсов группы "Сваи металлические [тип вагона - платформа]" на расстояние в интервале от 1601 км до 1700 км | 1т груза | - | - | - | - | 7559.43 | -
371070-04-1701-1800 | Перевозка железнодорожным транспортом ресурсов группы "Сваи металлические [тип вагона - платформа]" на расстояние в интервале от 1701 км до 1800 км | 1т груза | - | - | - | - | 7847.57 | -
371070-04-1801-1900 | Перевозка железнодорожным транспортом ресурсов группы "Сваи металлические [тип вагона - платформа]" на расстояние в интервале от 1801 км до 1900 км | 1т груза | - | - | - | - | 8189.36 | -
371070-04-1901-2000 | Перевозка железнодорожным транспортом ресурсов группы "Сваи металлические [тип вагона - платформа]" на расстояние в интервале от 1901 км до 2000 км | 1т груза | - | - | - | - | 8468.09 | -
371070-04-2001-2100 | Перевозка железнодорожным транспортом ресурсов группы "Сваи металлические [тип вагона - платформа]" на расстояние в интервале от 2001 км до 2100 км | 1т груза | - | - | - | - | 8740.74 | -
371070-04-2101-2200 | Перевозка железнодорожным транспортом ресурсов группы "Сваи металлические [тип вагона - платформа]" на расстояние в интервале от 2101 км до 2200 км | 1т груза | - | - | - | - | 9075.89 | -
371070-04-2201-2300 | Перевозка железнодорожным транспортом ресурсов группы "Сваи металлические [тип вагона - платформа]" на расстояние в интервале от 2201 км до 2300 км | 1т груза | - | - | - | - | 9338.59 | -
371070-04-2301-2400 | Перевозка железнодорожным транспортом ресурсов группы "Сваи металлические [тип вагона - платформа]" на расстояние в интервале от 2301 км до 2400 км | 1т груза | - | - | - | - | 9595.19 | -
371070-04-2401-2500 | Перевозка железнодорожным транспортом ресурсов группы "Сваи металлические [тип вагона - платформа]" на расстояние в интервале от 2401 км до 2500 км | 1т груза | - | - | - | - | 9923.71 | -
371070-04-2501-2600 | Перевозка железнодорожным транспортом ресурсов группы "Сваи металлические [тип вагона - платформа]" на расстояние в интервале от 2501 км до 2600 км | 1т груза | - | - | - | - | 10170.36 | -
371070-04-2601-2700 | Перевозка железнодорожным транспортом ресурсов группы "Сваи металлические [тип вагона - платформа]" на расстояние в интервале от 2601 км до 2700 км | 1т груза | - | - | - | - | 10410.93 | -
371070-04-2701-2800 | Перевозка железнодорожным транспортом ресурсов группы "Сваи металлические [тип вагона - платформа]" на расстояние в интервале от 2701 км до 2800 км | 1т груза | - | - | - | - | 10732.81 | -
371070-04-2801-2900 | Перевозка железнодорожным транспортом ресурсов группы "Сваи металлические [тип вагона - платформа]" на расстояние в интервале от 2801 км до 2900 км | 1т груза | - | - | - | - | 10963.42 | -
371070-04-2901-3000 | Перевозка железнодорожным транспортом ресурсов группы "Сваи металлические [тип вагона - платформа]" на расстояние в интервале от 2901 км до 3000 км | 1т груза | - | - | - | - | 11187.95 | -
371070-04-3001-3100 | Перевозка железнодорожным транспортом ресурсов группы "Сваи металлические [тип вагона - платформа]" на расстояние в интервале от 3001 км до 3100 км | 1т груза | - | - | - | - | 11284.62 | -
371070-04-3101-3200 | Перевозка железнодорожным транспортом ресурсов группы "Сваи металлические [тип вагона - платформа]" на расстояние в интервале от 3101 км до 3200 км | 1т груза | - | - | - | - | 11594.4 | -
371070-04-3201-3300 | Перевозка железнодорожным транспортом ресурсов группы "Сваи металлические [тип вагона - платформа]" на расстояние в интервале от 3201 км до 3300 км | 1т груза | - | - | - | - | 11904.18 | -
371070-04-3301-3400 | Перевозка железнодорожным транспортом ресурсов группы "Сваи металлические [тип вагона - платформа]" на расстояние в интервале от 3301 км до 3400 км | 1т груза | - | - | - | - | 12213.95 | -
371070-04-3401-3500 | Перевозка железнодорожным транспортом ресурсов группы "Сваи металлические [тип вагона - платформа]" на расстояние в интервале от 3401 км до 3500 км | 1т груза | - | - | - | - | 12523.73 | -
371070-04-3501-3600 | Перевозка железнодорожным транспортом ресурсов группы "Сваи металлические [тип вагона - платформа]" на расстояние в интервале от 3501 км до 3600 км | 1т груза | - | - | - | - | 12834.05 | -
371070-04-3601-3700 | Перевозка железнодорожным транспортом ресурсов группы "Сваи металлические [тип вагона - платформа]" на расстояние в интервале от 3601 км до 3700 км | 1т груза | - | - | - | - | 13143.83 | -
371070-04-3701-3800 | Перевозка железнодорожным транспортом ресурсов группы "Сваи металлические [тип вагона - платформа]" на расстояние в интервале от 3701 км до 3800 км | 1т груза | - | - | - | - | 13453.61 | -
371070-04-3801-3900 | Перевозка железнодорожным транспортом ресурсов группы "Сваи металлические [тип вагона - платформа]" на расстояние в интервале от 3801 км до 3900 км | 1т груза | - | - | - | - | 13763.38 | -
371070-04-3901-4000 | Перевозка железнодорожным транспортом ресурсов группы "Сваи металлические [тип вагона - платформа]" на расстояние в интервале от 3901 км до 4000 км | 1т груза | - | - | - | - | 14073.16 | -
371070-04-4001-4100 | Перевозка железнодорожным транспортом ресурсов группы "Сваи металлические [тип вагона - платформа]" на расстояние в интервале от 4001 км до 4100 км | 1т груза | - | - | - | - | 14382.94 | -
371070-04-4101-4200 | Перевозка железнодорожным транспортом ресурсов группы "Сваи металлические [тип вагона - платформа]" на расстояние в интервале от 4101 км до 4200 км | 1т груза | - | - | - | - | 14693.26 | -
371070-04-4201-4300 | Перевозка железнодорожным транспортом ресурсов группы "Сваи металлические [тип вагона - платформа]" на расстояние в интервале от 4201 км до 4300 км | 1т груза | - | - | - | - | 15003.04 | -
371070-04-4301-4400 | Перевозка железнодорожным транспортом ресурсов группы "Сваи металлические [тип вагона - платформа]" на расстояние в интервале от 4301 км до 4400 км | 1т груза | - | - | - | - | 15312.82 | -
371070-04-4401-4500 | Перевозка железнодорожным транспортом ресурсов группы "Сваи металлические [тип вагона - платформа]" на расстояние в интервале от 4401 км до 4500 км | 1т груза | - | - | - | - | 15622.59 | -
371070-04-4501-4600 | Перевозка железнодорожным транспортом ресурсов группы "Сваи металлические [тип вагона - платформа]" на расстояние в интервале от 4501 км до 4600 км | 1т груза | - | - | - | - | 15932.37 | -
371070-04-4601-4700 | Перевозка железнодорожным транспортом ресурсов группы "Сваи металлические [тип вагона - платформа]" на расстояние в интервале от 4601 км до 4700 км | 1т груза | - | - | - | - | 16242.15 | -
371070-04-4701-4800 | Перевозка железнодорожным транспортом ресурсов группы "Сваи металлические [тип вагона - платформа]" на расстояние в интервале от 4701 км до 4800 км | 1т груза | - | - | - | - | 16551.93 | -
371070-04-4801-4900 | Перевозка железнодорожным транспортом ресурсов группы "Сваи металлические [тип вагона - платформа]" на расстояние в интервале от 4801 км до 4900 км | 1т груза | - | - | - | - | 16862.25 | -
371070-04-4901-5000 | Перевозка железнодорожным транспортом ресурсов группы "Сваи металлические [тип вагона - платформа]" на расстояние в интервале от 4901 км до 5000 км | 1т груза | - | - | - | - | 17172.03 | -
371070-04-5001-5100 | Перевозка железнодорожным транспортом ресурсов группы "Сваи металлические [тип вагона - платформа]" на расстояние в интервале от 5001 км до 5100 км | 1т груза | - | - | - | - | 17481.8 | -
371070-04-5101-5200 | Перевозка железнодорожным транспортом ресурсов группы "Сваи металлические [тип вагона - платформа]" на расстояние в интервале от 5101 км до 5200 км | 1т груза | - | - | - | - | 17791.58 | -
371070-04-5201-5300 | Перевозка железнодорожным транспортом ресурсов группы "Сваи металлические [тип вагона - платформа]" на расстояние в интервале от 5201 км до 5300 км | 1т груза | - | - | - | - | 18101.36 | -
371070-04-5301-5400 | Перевозка железнодорожным транспортом ресурсов группы "Сваи металлические [тип вагона - платформа]" на расстояние в интервале от 5301 км до 5400 км | 1т груза | - | - | - | - | 18411.14 | -
371070-04-5401-5500 | Перевозка железнодорожным транспортом ресурсов группы "Сваи металлические [тип вагона - платформа]" на расстояние в интервале от 5401 км до 5500 км | 1т груза | - | - | - | - | 18721.46 | -
371070-04-5501-5700 | Перевозка железнодорожным транспортом ресурсов группы "Сваи металлические [тип вагона - платформа]" на расстояние в интервале от 5501 км до 5700 км | 1т груза | - | - | - | - | 19186.12 | -
371070-04-5701-5900 | Перевозка железнодорожным транспортом ресурсов группы "Сваи металлические [тип вагона - платформа]" на расстояние в интервале от 5701 км до 5900 км | 1т груза | - | - | - | - | 19805.68 | -
371070-04-5901-6100 | Перевозка железнодорожным транспортом ресурсов группы "Сваи металлические [тип вагона - платформа]" на расстояние в интервале от 5901 км до 6100 км | 1т груза | - | - | - | - | 20425.24 | -
371070-04-6101-6300 | Перевозка железнодорожным транспортом ресурсов группы "Сваи металлические [тип вагона - платформа]" на расстояние в интервале от 6101 км до 6300 км | 1т груза | - | - | - | - | 21045.33 | -
371070-04-6301-6500 | Перевозка железнодорожным транспортом ресурсов группы "Сваи металлические [тип вагона - платформа]" на расстояние в интервале от 6301 км до 6500 км | 1т груза | - | - | - | - | 21664.89 | -
371070-04-6501-6700 | Перевозка железнодорожным транспортом ресурсов группы "Сваи металлические [тип вагона - платформа]" на расстояние в интервале от 6501 км до 6700 км | 1т груза | - | - | - | - | 22284.45 | -
371070-04-6701-6900 | Перевозка железнодорожным транспортом ресурсов группы "Сваи металлические [тип вагона - платформа]" на расстояние в интервале от 6701 км до 6900 км | 1т груза | - | - | - | - | 22904.54 | -
371070-04-6901-7100 | Перевозка железнодорожным транспортом ресурсов группы "Сваи металлические [тип вагона - платформа]" на расстояние в интервале от 6901 км до 7100 км | 1т груза | - | - | - | - | 23524.1 | -
371070-04-7101-7300 | Перевозка железнодорожным транспортом ресурсов группы "Сваи металлические [тип вагона - платформа]" на расстояние в интервале от 7101 км до 7300 км | 1т груза | - | - | - | - | 24143.66 | -
371070-04-7301-7500 | Перевозка железнодорожным транспортом ресурсов группы "Сваи металлические [тип вагона - платформа]" на расстояние в интервале от 7301 км до 7500 км | 1т груза | - | - | - | - | 24763.75 | -
371070-04-7501-7700 | Перевозка железнодорожным транспортом ресурсов группы "Сваи металлические [тип вагона - платформа]" на расстояние в интервале от 7501 км до 7700 км | 1т груза | - | - | - | - | 25383.31 | -
371070-04-7701-7900 | Перевозка железнодорожным транспортом ресурсов группы "Сваи металлические [тип вагона - платформа]" на расстояние в интервале от 7701 км до 7900 км | 1т груза | - | - | - | - | 26002.86 | -
371070-04-7901-8100 | Перевозка железнодорожным транспортом ресурсов группы "Сваи металлические [тип вагона - платформа]" на расстояние в интервале от 7901 км до 8100 км | 1т груза | - | - | - | - | 26622.96 | -
371070-04-8101-8300 | Перевозка железнодорожным транспортом ресурсов группы "Сваи металлические [тип вагона - платформа]" на расстояние в интервале от 8101 км до 8300 км | 1т груза | - | - | - | - | 27242.52 | -
371070-04-8301-8500 | Перевозка железнодорожным транспортом ресурсов группы "Сваи металлические [тип вагона - платформа]" на расстояние в интервале от 8301 км до 8500 км | 1т груза | - | - | - | - | 27862.07 | -
371070-04-8501-8700 | Перевозка железнодорожным транспортом ресурсов группы "Сваи металлические [тип вагона - платформа]" на расстояние в интервале от 8501 км до 8700 км | 1т груза | - | - | - | - | 28482.17 | -
371070-04-8701-8900 | Перевозка железнодорожным транспортом ресурсов группы "Сваи металлические [тип вагона - платформа]" на расстояние в интервале от 8701 км до 8900 км | 1т груза | - | - | - | - | 29101.73 | -
371070-04-8901-9100 | Перевозка железнодорожным транспортом ресурсов группы "Сваи металлические [тип вагона - платформа]" на расстояние в интервале от 8901 км до 9100 км | 1т груза | - | - | - | - | 29721.28 | -
371070-04-9101-9300 | Перевозка железнодорожным транспортом ресурсов группы "Сваи металлические [тип вагона - платформа]" на расстояние в интервале от 9101 км до 9300 км | 1т груза | - | - | - | - | 30340.84 | -
371070-04-9301-9500 | Перевозка железнодорожным транспортом ресурсов группы "Сваи металлические [тип вагона - платформа]" на расстояние в интервале от 9301 км до 9500 км | 1т груза | - | - | - | - | 30960.94 | -
371070-04-9501-9700 | Перевозка железнодорожным транспортом ресурсов группы "Сваи металлические [тип вагона - платформа]" на расстояние в интервале от 9501 км до 9700 км | 1т груза | - | - | - | - | 31580.49 | -
371070-04-9701-9900 | Перевозка железнодорожным транспортом ресурсов группы "Сваи металлические [тип вагона - платформа]" на расстояние в интервале от 9701 км до 9900 км | 1т груза | - | - | - | - | 32200.05 | -
371070-03-0001-0005 | Перевозка железнодорожным транспортом ресурсов группы "Сваи металлические [тип вагона - полувагон]" на расстояние в интервале от 1 км до 5 км | 1т груза | - | - | - | - | 1863.57 | -
371070-03-0006-0010 | Перевозка железнодорожным транспортом ресурсов группы "Сваи металлические [тип вагона - полувагон]" на расстояние в интервале от 6 км до 10 км | 1т груза | - | - | - | - | 1889.48 | -
371070-03-0011-0015 | Перевозка железнодорожным транспортом ресурсов группы "Сваи металлические [тип вагона - полувагон]" на расстояние в интервале от 11 км до 15 км | 1т груза | - | - | - | - | 1911.43 | -
371070-03-0016-0020 | Перевозка железнодорожным транспортом ресурсов группы "Сваи металлические [тип вагона - полувагон]" на расстояние в интервале от 16 км до 20 км | 1т груза | - | - | - | - | 1933.38 | -
371070-03-0021-0025 | Перевозка железнодорожным транспортом ресурсов группы "Сваи металлические [тип вагона - полувагон]" на расстояние в интервале от 21 км до 25 км | 1т груза | - | - | - | - | 1955.33 | -
371070-03-0026-0030 | Перевозка железнодорожным транспортом ресурсов группы "Сваи металлические [тип вагона - полувагон]" на расстояние в интервале от 26 км до 30 км | 1т груза | - | - | - | - | 1976.72 | -
371070-03-0031-0035 | Перевозка железнодорожным транспортом ресурсов группы "Сваи металлические [тип вагона - полувагон]" на расстояние в интервале от 31 км до 35 км | 1т груза | - | - | - | - | 1998.67 | -
371070-03-0036-0040 | Перевозка железнодорожным транспортом ресурсов группы "Сваи металлические [тип вагона - полувагон]" на расстояние в интервале от 36 км до 40 км | 1т груза | - | - | - | - | 2020.62 | -
371070-03-0041-0045 | Перевозка железнодорожным транспортом ресурсов группы "Сваи металлические [тип вагона - полувагон]" на расстояние в интервале от 41 км до 45 км | 1т груза | - | - | - | - | 2042.57 | -
371070-03-0046-0050 | Перевозка железнодорожным транспортом ресурсов группы "Сваи металлические [тип вагона - полувагон]" на расстояние в интервале от 46 км до 50 км | 1т груза | - | - | - | - | 2063.95 | -
371070-03-0051-0060 | Перевозка железнодорожным транспортом ресурсов группы "Сваи металлические [тип вагона - полувагон]" на расстояние в интервале от 51 км до 60 км | 1т груза | - | - | - | - | 2095.18 | -
371070-03-0061-0070 | Перевозка железнодорожным транспортом ресурсов группы "Сваи металлические [тип вагона - полувагон]" на расстояние в интервале от 61 км до 70 км | 1т груза | - | - | - | - | 2138.52 | -
371070-03-0071-0080 | Перевозка железнодорожным транспортом ресурсов группы "Сваи металлические [тип вагона - полувагон]" на расстояние в интервале от 71 км до 80 км | 1т груза | - | - | - | - | 2182.42 | -
371070-03-0081-0090 | Перевозка железнодорожным транспортом ресурсов группы "Сваи металлические [тип вагона - полувагон]" на расстояние в интервале от 81 км до 90 км | 1т груза | - | - | - | - | 2225.75 | -
371070-03-0091-0100 | Перевозка железнодорожным транспортом ресурсов группы "Сваи металлические [тип вагона - полувагон]" на расстояние в интервале от 91 км до 100 км | 1т груза | - | - | - | - | 2269.65 | -
371070-03-0101-0120 | Перевозка железнодорожным транспортом ресурсов группы "Сваи металлические [тип вагона - полувагон]" на расстояние в интервале от 101 км до 120 км | 1т груза | - | - | - | - | 2334.94 | -
371070-03-0121-0140 | Перевозка железнодорожным транспортом ресурсов группы "Сваи металлические [тип вагона - полувагон]" на расстояние в интервале от 121 км до 140 км | 1т груза | - | - | - | - | 2422.18 | -
371070-03-0141-0160 | Перевозка железнодорожным транспортом ресурсов группы "Сваи металлические [тип вагона - полувагон]" на расстояние в интервале от 141 км до 160 км | 1т груза | - | - | - | - | 2509.41 | -
371070-03-0161-0180 | Перевозка железнодорожным транспортом ресурсов группы "Сваи металлические [тип вагона - полувагон]" на расстояние в интервале от 161 км до 180 км | 1т груза | - | - | - | - | 2585.9 | -
371070-03-0181-0200 | Перевозка железнодорожным транспортом ресурсов группы "Сваи металлические [тип вагона - полувагон]" на расстояние в интервале от 181 км до 200 км | 1т груза | - | - | - | - | 2658.99 | -
371070-03-0201-0220 | Перевозка железнодорожным транспортом ресурсов группы "Сваи металлические [тип вагона - полувагон]" на расстояние в интервале от 201 км до 220 км | 1т груза | - | - | - | - | 2737.17 | -
371070-03-0221-0240 | Перевозка железнодорожным транспортом ресурсов группы "Сваи металлические [тип вагона - полувагон]" на расстояние в интервале от 221 км до 240 км | 1т груза | - | - | - | - | 2805.73 | -
371070-03-0241-0260 | Перевозка железнодорожным транспортом ресурсов группы "Сваи металлические [тип вагона - полувагон]" на расстояние в интервале от 241 км до 260 км | 1т груза | - | - | - | - | 2880.51 | -
371070-03-0261-0280 | Перевозка железнодорожным транспортом ресурсов группы "Сваи металлические [тип вагона - полувагон]" на расстояние в интервале от 261 км до 280 км | 1т груза | - | - | - | - | 2953.6 | -
371070-03-0281-0300 | Перевозка железнодорожным транспортом ресурсов группы "Сваи металлические [тип вагона - полувагон]" на расстояние в интервале от 281 км до 300 км | 1т груза | - | - | - | - | 3025.56 | -
371070-03-0301-0330 | Перевозка железнодорожным транспортом ресурсов группы "Сваи металлические [тип вагона - полувагон]" на расстояние в интервале от 301 км до 330 км | 1т груза | - | - | - | - | 3116.07 | -
371070-03-0331-0360 | Перевозка железнодорожным транспортом ресурсов группы "Сваи металлические [тип вагона - полувагон]" на расстояние в интервале от 331 км до 360 км | 1т груза | - | - | - | - | 3224.57 | -
371070-03-0361-0390 | Перевозка железнодорожным транспортом ресурсов группы "Сваи металлические [тип вагона - полувагон]" на расстояние в интервале от 361 км до 390 км | 1т груза | - | - | - | - | 3331.37 | -
371070-03-0391-0420 | Перевозка железнодорожным транспортом ресурсов группы "Сваи металлические [тип вагона - полувагон]" на расстояние в интервале от 391 км до 420 км | 1т груза | - | - | - | - | 3435.91 | -
371070-03-0421-0450 | Перевозка железнодорожным транспортом ресурсов группы "Сваи металлические [тип вагона - полувагон]" на расстояние в интервале от 421 км до 450 км | 1т груза | - | - | - | - | 3553.47 | -
371070-03-0451-0480 | Перевозка железнодорожным транспортом ресурсов группы "Сваи металлические [тип вагона - полувагон]" на расстояние в интервале от 451 км до 480 км | 1т груза | - | - | - | - | 3655.18 | -
371070-03-0481-0510 | Перевозка железнодорожным транспортом ресурсов группы "Сваи металлические [тип вагона - полувагон]" на расстояние в интервале от 481 км до 510 км | 1т груза | - | - | - | - | 3754.62 | -
371070-03-0511-0540 | Перевозка железнодорожным транспортом ресурсов группы "Сваи металлические [тип вагона - полувагон]" на расстояние в интервале от 511 км до 540 км | 1т груза | - | - | - | - | 3869.91 | -
371070-03-0541-0570 | Перевозка железнодорожным транспортом ресурсов группы "Сваи металлические [тип вагона - полувагон]" на расстояние в интервале от 541 км до 570 км | 1т груза | - | - | - | - | 3967.09 | -
371070-03-0571-0600 | Перевозка железнодорожным транспортом ресурсов группы "Сваи металлические [тип вагона - полувагон]" на расстояние в интервале от 571 км до 600 км | 1т груза | - | - | - | - | 4081.25 | -
371070-03-0601-0640 | Перевозка железнодорожным транспортом ресурсов группы "Сваи металлические [тип вагона - полувагон]" на расстояние в интервале от 601 км до 640 км | 1т груза | - | - | - | - | 4193.6 | -
371070-03-0641-0680 | Перевозка железнодорожным транспортом ресурсов группы "Сваи металлические [тип вагона - полувагон]" на расстояние в интервале от 641 км до 680 км | 1т груза | - | - | - | - | 4344.87 | -
371070-03-0681-0720 | Перевозка железнодорожным транспортом ресурсов группы "Сваи металлические [тип вагона - полувагон]" на расстояние в интервале от 681 км до 720 км | 1т груза | - | - | - | - | 4472.37 | -
371070-03-0721-0760 | Перевозка железнодорожным транспортом ресурсов группы "Сваи металлические [тип вагона - полувагон]" на расстояние в интервале от 721 км до 760 км | 1т груза | - | - | - | - | 4621.94 | -
371070-03-0761-0800 | Перевозка железнодорожным транспортом ресурсов группы "Сваи металлические [тип вагона - полувагон]" на расстояние в интервале от 761 км до 800 км | 1т груза | - | - | - | - | 4746.04 | -
371070-03-0801-0840 | Перевозка железнодорожным транспортом ресурсов группы "Сваи металлические [тип вагона - полувагон]" на расстояние в интервале от 801 км до 840 км | 1т груза | - | - | - | - | 4894.48 | -
371070-03-0841-0880 | Перевозка железнодорожным транспортом ресурсов группы "Сваи металлические [тип вагона - полувагон]" на расстояние в интервале от 841 км до 880 км | 1т груза | - | - | - | - | 5042.36 | -
371070-03-0881-0920 | Перевозка железнодорожным транспортом ресурсов группы "Сваи металлические [тип вагона - полувагон]" на расстояние в интервале от 881 км до 920 км | 1т груза | - | - | - | - | 5161.37 | -
371070-03-0921-0960 | Перевозка железнодорожным транспортом ресурсов группы "Сваи металлические [тип вагона - полувагон]" на расстояние в интервале от 921 км до 960 км | 1т груза | - | - | - | - | 5308.11 | -
371070-03-0961-1000 | Перевозка железнодорожным транспортом ресурсов группы "Сваи металлические [тип вагона - полувагон]" на расстояние в интервале от 961 км до 1000 км | 1т груза | - | - | - | - | 5423.16 | -
371070-03-1001-1050 | Перевозка железнодорожным транспортом ресурсов группы "Сваи металлические [тип вагона - полувагон]" на расстояние в интервале от 1001 км до 1050 км | 1т груза | - | - | - | - | 5586.76 | -
371070-03-1051-1100 | Перевозка железнодорожным транспортом ресурсов группы "Сваи металлические [тип вагона - полувагон]" на расстояние в интервале от 1051 км до 1100 км | 1т груза | - | - | - | - | 5768.91 | -
371070-03-1101-1150 | Перевозка железнодорожным транспортом ресурсов группы "Сваи металлические [тип вагона - полувагон]" на расстояние в интервале от 1101 км до 1150 км | 1т груза | - | - | - | - | 5913.72 | -
371070-03-1151-1200 | Перевозка железнодорожным транспортом ресурсов группы "Сваи металлические [тип вагона - полувагон]" на расстояние в интервале от 1151 км до 1200 км | 1т груза | - | - | - | - | 6094.17 | -
371070-03-1201-1250 | Перевозка железнодорожным транспортом ресурсов группы "Сваи металлические [тип вагона - полувагон]" на расстояние в интервале от 1201 км до 1250 км | 1т груза | - | - | - | - | 6234.45 | -
371070-03-1251-1300 | Перевозка железнодорожным транспортом ресурсов группы "Сваи металлические [тип вагона - полувагон]" на расстояние в интервале от 1251 км до 1300 км | 1т груза | - | - | - | - | 6413.21 | -
371070-03-1301-1350 | Перевозка железнодорожным транспортом ресурсов группы "Сваи металлические [тип вагона - полувагон]" на расстояние в интервале от 1301 км до 1350 км | 1т груза | - | - | - | - | 6548.39 | -
371070-03-1351-1400 | Перевозка железнодорожным транспортом ресурсов группы "Сваи металлические [тип вагона - полувагон]" на расстояние в интервале от 1351 км до 1400 км | 1т груза | - | - | - | - | 6725.45 | -
371070-03-1401-1450 | Перевозка железнодорожным транспортом ресурсов группы "Сваи металлические [тип вагона - полувагон]" на расстояние в интервале от 1401 км до 1450 км | 1т груза | - | - | - | - | 6902.51 | -
371070-03-1451-1500 | Перевозка железнодорожным транспортом ресурсов группы "Сваи металлические [тип вагона - полувагон]" на расстояние в интервале от 1451 км до 1500 км | 1т груза | - | - | - | - | 7030.9 | -
371070-03-1501-1600 | Перевозка железнодорожным транспортом ресурсов группы "Сваи металлические [тип вагона - полувагон]" на расстояние в интервале от 1501 км до 1600 км | 1т груза | - | - | - | - | 7293.95 | -
371070-03-1601-1700 | Перевозка железнодорожным транспортом ресурсов группы "Сваи металлические [тип вагона - полувагон]" на расстояние в интервале от 1601 км до 1700 км | 1т груза | - | - | - | - | 7590.91 | -
371070-03-1701-1800 | Перевозка железнодорожным транспортом ресурсов группы "Сваи металлические [тип вагона - полувагон]" на расстояние в интервале от 1701 км до 1800 км | 1т груза | - | - | - | - | 7880.51 | -
371070-03-1801-1900 | Перевозка железнодорожным транспортом ресурсов группы "Сваи металлические [тип вагона - полувагон]" на расстояние в интервале от 1801 км до 1900 км | 1т груза | - | - | - | - | 8225.01 | -
371070-03-1901-2000 | Перевозка железнодорожным транспортом ресурсов группы "Сваи металлические [тип вагона - полувагон]" на расстояние в интервале от 1901 км до 2000 км | 1т груза | - | - | - | - | 8505 | -
371070-03-2001-2100 | Перевозка железнодорожным транспортом ресурсов группы "Сваи металлические [тип вагона - полувагон]" на расстояние в интервале от 2001 км до 2100 км | 1т груза | - | - | - | - | 8778.76 | -
371070-03-2101-2200 | Перевозка железнодорожным транспортом ресурсов группы "Сваи металлические [тип вагона - полувагон]" на расстояние в интервале от 2101 км до 2200 км | 1т груза | - | - | - | - | 9116.47 | -
371070-03-2201-2300 | Перевозка железнодорожным транспортом ресурсов группы "Сваи металлические [тип вагона - полувагон]" на расстояние в интервале от 2201 км до 2300 км | 1т груза | - | - | - | - | 9380.04 | -
371070-03-2301-2400 | Перевозка железнодорожным транспортом ресурсов группы "Сваи металлические [тип вагона - полувагон]" на расстояние в интервале от 2301 км до 2400 км | 1т груза | - | - | - | - | 9637.38 | -
371070-03-2401-2500 | Перевозка железнодорожным транспортом ресурсов группы "Сваи металлические [тип вагона - полувагон]" на расстояние в интервале от 2401 км до 2500 км | 1т груза | - | - | - | - | 9968.3 | -
371070-03-2501-2600 | Перевозка железнодорожным транспортом ресурсов группы "Сваи металлические [тип вагона - полувагон]" на расстояние в интервале от 2501 км до 2600 км | 1т груза | - | - | - | - | 10215.46 | -
371070-03-2601-2700 | Перевозка железнодорожным транспортом ресурсов группы "Сваи металлические [тип вагона - полувагон]" на расстояние в интервале от 2601 км до 2700 км | 1т груза | - | - | - | - | 10456.4 | -
371070-03-2701-2800 | Перевозка железнодорожным транспортом ресурсов группы "Сваи металлические [тип вагона - полувагон]" на расстояние в интервале от 2701 км до 2800 км | 1т груза | - | - | - | - | 10780.52 | -
371070-03-2801-2900 | Перевозка железнодорожным транспортом ресурсов группы "Сваи металлические [тип вагона - полувагон]" на расстояние в интервале от 2801 км до 2900 км | 1т груза | - | - | - | - | 11011.27 | -
371070-03-2901-3000 | Перевозка железнодорожным транспортом ресурсов группы "Сваи металлические [тип вагона - полувагон]" на расстояние в интервале от 2901 км до 3000 км | 1т груза | - | - | - | - | 11235.79 | -
371070-03-3001-3100 | Перевозка железнодорожным транспортом ресурсов группы "Сваи металлические [тип вагона - полувагон]" на расстояние в интервале от 3001 км до 3100 км | 1т груза | - | - | - | - | 11333.62 | -
371070-03-3101-3200 | Перевозка железнодорожным транспортом ресурсов группы "Сваи металлические [тип вагона - полувагон]" на расстояние в интервале от 3101 км до 3200 км | 1т груза | - | - | - | - | 11645.47 | -
371070-03-3201-3300 | Перевозка железнодорожным транспортом ресурсов группы "Сваи металлические [тип вагона - полувагон]" на расстояние в интервале от 3201 км до 3300 км | 1т груза | - | - | - | - | 11957.32 | -
371070-03-3301-3400 | Перевозка железнодорожным транспортом ресурсов группы "Сваи металлические [тип вагона - полувагон]" на расстояние в интервале от 3301 км до 3400 км | 1т груза | - | - | - | - | 12269.16 | -
371070-03-3401-3500 | Перевозка железнодорожным транспортом ресурсов группы "Сваи металлические [тип вагона - полувагон]" на расстояние в интервале от 3401 км до 3500 км | 1т груза | - | - | - | - | 12581.01 | -
371070-03-3501-3600 | Перевозка железнодорожным транспортом ресурсов группы "Сваи металлические [тип вагона - полувагон]" на расстояние в интервале от 3501 км до 3600 км | 1т груза | - | - | - | - | 12893.41 | -
371070-03-3601-3700 | Перевозка железнодорожным транспортом ресурсов группы "Сваи металлические [тип вагона - полувагон]" на расстояние в интервале от 3601 км до 3700 км | 1т груза | - | - | - | - | 13205.26 | -
371070-03-3701-3800 | Перевозка железнодорожным транспортом ресурсов группы "Сваи металлические [тип вагона - полувагон]" на расстояние в интервале от 3701 км до 3800 км | 1т груза | - | - | - | - | 13517.11 | -
371070-03-3801-3900 | Перевозка железнодорожным транспортом ресурсов группы "Сваи металлические [тип вагона - полувагон]" на расстояние в интервале от 3801 км до 3900 км | 1т груза | - | - | - | - | 13828.95 | -
371070-03-3901-4000 | Перевозка железнодорожным транспортом ресурсов группы "Сваи металлические [тип вагона - полувагон]" на расстояние в интервале от 3901 км до 4000 км | 1т груза | - | - | - | - | 14140.8 | -
371070-03-4001-4100 | Перевозка железнодорожным транспортом ресурсов группы "Сваи металлические [тип вагона - полувагон]" на расстояние в интервале от 4001 км до 4100 км | 1т груза | - | - | - | - | 14452.65 | -
371070-03-4101-4200 | Перевозка железнодорожным транспортом ресурсов группы "Сваи металлические [тип вагона - полувагон]" на расстояние в интервале от 4101 км до 4200 км | 1т груза | - | - | - | - | 14765.05 | -
371070-03-4201-4300 | Перевозка железнодорожным транспортом ресурсов группы "Сваи металлические [тип вагона - полувагон]" на расстояние в интервале от 4201 км до 4300 км | 1т груза | - | - | - | - | 15076.9 | -
371070-03-4301-4400 | Перевозка железнодорожным транспортом ресурсов группы "Сваи металлические [тип вагона - полувагон]" на расстояние в интервале от 4301 км до 4400 км | 1т груза | - | - | - | - | 15388.74 | -
371070-03-4401-4500 | Перевозка железнодорожным транспортом ресурсов группы "Сваи металлические [тип вагона - полувагон]" на расстояние в интервале от 4401 км до 4500 км | 1т груза | - | - | - | - | 15700.59 | -
371070-03-4501-4600 | Перевозка железнодорожным транспортом ресурсов группы "Сваи металлические [тип вагона - полувагон]" на расстояние в интервале от 4501 км до 4600 км | 1т груза | - | - | - | - | 16012.44 | -
371070-03-4601-4700 | Перевозка железнодорожным транспортом ресурсов группы "Сваи металлические [тип вагона - полувагон]" на расстояние в интервале от 4601 км до 4700 км | 1т груза | - | - | - | - | 16324.28 | -
371070-03-4701-4800 | Перевозка железнодорожным транспортом ресурсов группы "Сваи металлические [тип вагона - полувагон]" на расстояние в интервале от 4701 км до 4800 км | 1т груза | - | - | - | - | 16636.13 | -
371070-03-4801-4900 | Перевозка железнодорожным транспортом ресурсов группы "Сваи металлические [тип вагона - полувагон]" на расстояние в интервале от 4801 км до 4900 км | 1т груза | - | - | - | - | 16948.53 | -
371070-03-4901-5000 | Перевозка железнодорожным транспортом ресурсов группы "Сваи металлические [тип вагона - полувагон]" на расстояние в интервале от 4901 км до 5000 км | 1т груза | - | - | - | - | 17260.38 | -
371070-03-5001-5100 | Перевозка железнодорожным транспортом ресурсов группы "Сваи металлические [тип вагона - полувагон]" на расстояние в интервале от 5001 км до 5100 км | 1т груза | - | - | - | - | 17572.22 | -
371070-03-5101-5200 | Перевозка железнодорожным транспортом ресурсов группы "Сваи металлические [тип вагона - полувагон]" на расстояние в интервале от 5101 км до 5200 км | 1т груза | - | - | - | - | 17884.07 | -
371070-03-5201-5300 | Перевозка железнодорожным транспортом ресурсов группы "Сваи металлические [тип вагона - полувагон]" на расстояние в интервале от 5201 км до 5300 км | 1т груза | - | - | - | - | 18195.92 | -
371070-03-5301-5400 | Перевозка железнодорожным транспортом ресурсов группы "Сваи металлические [тип вагона - полувагон]" на расстояние в интервале от 5301 км до 5400 км | 1т груза | - | - | - | - | 18507.76 | -
371070-03-5401-5500 | Перевозка железнодорожным транспортом ресурсов группы "Сваи металлические [тип вагона - полувагон]" на расстояние в интервале от 5401 км до 5500 км | 1т груза | - | - | - | - | 18820.17 | -
371070-03-5501-5700 | Перевозка железнодорожным транспортом ресурсов группы "Сваи металлические [тип вагона - полувагон]" на расстояние в интервале от 5501 км до 5700 км | 1т груза | - | - | - | - | 19287.94 | -
371070-03-5701-5900 | Перевозка железнодорожным транспортом ресурсов группы "Сваи металлические [тип вагона - полувагон]" на расстояние в интервале от 5701 км до 5900 км | 1т груза | - | - | - | - | 19911.63 | -
371070-03-5901-6100 | Перевозка железнодорожным транспортом ресурсов группы "Сваи металлические [тип вагона - полувагон]" на расстояние в интервале от 5901 км до 6100 км | 1т груза | - | - | - | - | 20535.32 | -
371070-03-6101-6300 | Перевозка железнодорожным транспортом ресурсов группы "Сваи металлические [тип вагона - полувагон]" на расстояние в интервале от 6101 км до 6300 км | 1т груза | - | - | - | - | 21159.57 | -
371070-03-6301-6500 | Перевозка железнодорожным транспортом ресурсов группы "Сваи металлические [тип вагона - полувагон]" на расстояние в интервале от 6301 км до 6500 км | 1т груза | - | - | - | - | 21783.26 | -
371070-03-6501-6700 | Перевозка железнодорожным транспортом ресурсов группы "Сваи металлические [тип вагона - полувагон]" на расстояние в интервале от 6501 км до 6700 км | 1т груза | - | - | - | - | 22406.96 | -
371070-03-6701-6900 | Перевозка железнодорожным транспортом ресурсов группы "Сваи металлические [тип вагона - полувагон]" на расстояние в интервале от 6701 км до 6900 км | 1т груза | - | - | - | - | 23031.21 | -
371070-03-6901-7100 | Перевозка железнодорожным транспортом ресурсов группы "Сваи металлические [тип вагона - полувагон]" на расстояние в интервале от 6901 км до 7100 км | 1т груза | - | - | - | - | 23654.9 | -
371070-03-7101-7300 | Перевозка железнодорожным транспортом ресурсов группы "Сваи металлические [тип вагона - полувагон]" на расстояние в интервале от 7101 км до 7300 км | 1т груза | - | - | - | - | 24278.59 | -
371070-03-7301-7500 | Перевозка железнодорожным транспортом ресурсов группы "Сваи металлические [тип вагона - полувагон]" на расстояние в интервале от 7301 км до 7500 км | 1т груза | - | - | - | - | 24902.84 | -
371070-03-7501-7700 | Перевозка железнодорожным транспортом ресурсов группы "Сваи металлические [тип вагона - полувагон]" на расстояние в интервале от 7501 км до 7700 км | 1т груза | - | - | - | - | 25526.53 | -
371070-03-7701-7900 | Перевозка железнодорожным транспортом ресурсов группы "Сваи металлические [тип вагона - полувагон]" на расстояние в интервале от 7701 км до 7900 км | 1т груза | - | - | - | - | 26150.23 | -
371070-03-7901-8100 | Перевозка железнодорожным транспортом ресурсов группы "Сваи металлические [тип вагона - полувагон]" на расстояние в интервале от 7901 км до 8100 км | 1т груза | - | - | - | - | 26774.48 | -
371070-03-8101-8300 | Перевозка железнодорожным транспортом ресурсов группы "Сваи металлические [тип вагона - полувагон]" на расстояние в интервале от 8101 км до 8300 км | 1т груза | - | - | - | - | 27398.17 | -
371070-03-8301-8500 | Перевозка железнодорожным транспортом ресурсов группы "Сваи металлические [тип вагона - полувагон]" на расстояние в интервале от 8301 км до 8500 км | 1т груза | - | - | - | - | 28021.86 | -
371070-03-8501-8700 | Перевозка железнодорожным транспортом ресурсов группы "Сваи металлические [тип вагона - полувагон]" на расстояние в интервале от 8501 км до 8700 км | 1т груза | - | - | - | - | 28646.11 | -
371070-03-8701-8900 | Перевозка железнодорожным транспортом ресурсов группы "Сваи металлические [тип вагона - полувагон]" на расстояние в интервале от 8701 км до 8900 км | 1т груза | - | - | - | - | 29269.81 | -
371070-03-8901-9100 | Перевозка железнодорожным транспортом ресурсов группы "Сваи металлические [тип вагона - полувагон]" на расстояние в интервале от 8901 км до 9100 км | 1т груза | - | - | - | - | 29893.5 | -
371070-03-9101-9300 | Перевозка железнодорожным транспортом ресурсов группы "Сваи металлические [тип вагона - полувагон]" на расстояние в интервале от 9101 км до 9300 км | 1т груза | - | - | - | - | 30517.19 | -
371070-03-9301-9500 | Перевозка железнодорожным транспортом ресурсов группы "Сваи металлические [тип вагона - полувагон]" на расстояние в интервале от 9301 км до 9500 км | 1т груза | - | - | - | - | 31141.44 | -
371070-03-9501-9700 | Перевозка железнодорожным транспортом ресурсов группы "Сваи металлические [тип вагона - полувагон]" на расстояние в интервале от 9501 км до 9700 км | 1т груза | - | - | - | - | 31765.13 | -
371070-03-9701-9900 | Перевозка железнодорожным транспортом ресурсов группы "Сваи металлические [тип вагона - полувагон]" на расстояние в интервале от 9701 км до 9900 км | 1т груза | - | - | - | - | 32388.83 | -
371070-05-0001-0005 | Перевозка железнодорожным транспортом ресурсов группы "Сваи металлические [тип вагона - сцеп платформ]" на расстояние в интервале от 1 км до 5 км | 1т груза | - | - | - | - | 1645.46 | -
371070-05-0006-0010 | Перевозка железнодорожным транспортом ресурсов группы "Сваи металлические [тип вагона - сцеп платформ]" на расстояние в интервале от 6 км до 10 км | 1т груза | - | - | - | - | 1673.18 | -
371070-05-0011-0015 | Перевозка железнодорожным транспортом ресурсов группы "Сваи металлические [тип вагона - сцеп платформ]" на расстояние в интервале от 11 км до 15 км | 1т груза | - | - | - | - | 1696.55 | -
371070-05-0016-0020 | Перевозка железнодорожным транспортом ресурсов группы "Сваи металлические [тип вагона - сцеп платформ]" на расстояние в интервале от 16 км до 20 км | 1т груза | - | - | - | - | 1720.46 | -
371070-05-0021-0025 | Перевозка железнодорожным транспортом ресурсов группы "Сваи металлические [тип вагона - сцеп платформ]" на расстояние в интервале от 21 км до 25 км | 1т груза | - | - | - | - | 1743.82 | -
371070-05-0026-0030 | Перевозка железнодорожным транспортом ресурсов группы "Сваи металлические [тип вагона - сцеп платформ]" на расстояние в интервале от 26 км до 30 км | 1т груза | - | - | - | - | 1767.19 | -
371070-05-0031-0035 | Перевозка железнодорожным транспортом ресурсов группы "Сваи металлические [тип вагона - сцеп платформ]" на расстояние в интервале от 31 км до 35 км | 1т груза | - | - | - | - | 1790.55 | -
371070-05-0036-0040 | Перевозка железнодорожным транспортом ресурсов группы "Сваи металлические [тип вагона - сцеп платформ]" на расстояние в интервале от 36 км до 40 км | 1т груза | - | - | - | - | 1813.92 | -
371070-05-0041-0045 | Перевозка железнодорожным транспортом ресурсов группы "Сваи металлические [тип вагона - сцеп платформ]" на расстояние в интервале от 41 км до 45 км | 1т груза | - | - | - | - | 1837.29 | -
371070-05-0046-0050 | Перевозка железнодорожным транспортом ресурсов группы "Сваи металлические [тип вагона - сцеп платформ]" на расстояние в интервале от 46 км до 50 км | 1т груза | - | - | - | - | 1861.2 | -
371070-05-0051-0060 | Перевозка железнодорожным транспортом ресурсов группы "Сваи металлические [тип вагона - сцеп платформ]" на расстояние в интервале от 51 км до 60 км | 1т груза | - | - | - | - | 1894.07 | -
371070-05-0061-0070 | Перевозка железнодорожным транспортом ресурсов группы "Сваи металлические [тип вагона - сцеп платформ]" на расстояние в интервале от 61 км до 70 км | 1т груза | - | - | - | - | 1940.8 | -
371070-05-0071-0080 | Перевозка железнодорожным транспортом ресурсов группы "Сваи металлические [тип вагона - сцеп платформ]" на расстояние в интервале от 71 км до 80 км | 1т груза | - | - | - | - | 1987.53 | -
371070-05-0081-0090 | Перевозка железнодорожным транспортом ресурсов группы "Сваи металлические [тип вагона - сцеп платформ]" на расстояние в интервале от 81 км до 90 км | 1т груза | - | - | - | - | 2034.8 | -
371070-05-0091-0100 | Перевозка железнодорожным транспортом ресурсов группы "Сваи металлические [тип вагона - сцеп платформ]" на расстояние в интервале от 91 км до 100 км | 1т груза | - | - | - | - | 2081.53 | -
371070-05-0101-0120 | Перевозка железнодорожным транспортом ресурсов группы "Сваи металлические [тип вагона - сцеп платформ]" на расстояние в интервале от 101 км до 120 км | 1т груза | - | - | - | - | 2151.63 | -
371070-05-0121-0140 | Перевозка железнодорожным транспортом ресурсов группы "Сваи металлические [тип вагона - сцеп платформ]" на расстояние в интервале от 121 км до 140 км | 1т груза | - | - | - | - | 2245.64 | -
371070-05-0141-0160 | Перевозка железнодорожным транспортом ресурсов группы "Сваи металлические [тип вагона - сцеп платформ]" на расстояние в интервале от 141 км до 160 км | 1т груза | - | - | - | - | 2339.64 | -
371070-05-0161-0180 | Перевозка железнодорожным транспортом ресурсов группы "Сваи металлические [тип вагона - сцеп платформ]" на расстояние в интервале от 161 км до 180 км | 1т груза | - | - | - | - | 2421.12 | -
371070-05-0181-0200 | Перевозка железнодорожным транспортом ресурсов группы "Сваи металлические [тип вагона - сцеп платформ]" на расстояние в интервале от 181 км до 200 км | 1т груза | - | - | - | - | 2499.88 | -
371070-05-0201-0220 | Перевозка железнодорожным транспортом ресурсов группы "Сваи металлические [тип вагона - сцеп платформ]" на расстояние в интервале от 201 км до 220 км | 1т груза | - | - | - | - | 2583.53 | -
371070-05-0221-0240 | Перевозка железнодорожным транспортом ресурсов группы "Сваи металлические [тип вагона - сцеп платформ]" на расстояние в интервале от 221 км до 240 км | 1т груза | - | - | - | - | 2657.39 | -
371070-05-0241-0260 | Перевозка железнодорожным транспортом ресурсов группы "Сваи металлические [тип вагона - сцеп платформ]" на расстояние в интервале от 241 км до 260 км | 1т груза | - | - | - | - | 2737.23 | -
371070-05-0261-0280 | Перевозка железнодорожным транспортом ресурсов группы "Сваи металлические [тип вагона - сцеп платформ]" на расстояние в интервале от 261 км до 280 км | 1т груза | - | - | - | - | 2815.99 | -
371070-05-0281-0300 | Перевозка железнодорожным транспортом ресурсов группы "Сваи металлические [тип вагона - сцеп платформ]" на расстояние в интервале от 281 км до 300 км | 1т груза | - | - | - | - | 2893.11 | -
371070-05-0301-0330 | Перевозка железнодорожным транспортом ресурсов группы "Сваи металлические [тип вагона - сцеп платформ]" на расстояние в интервале от 301 км до 330 км | 1т груза | - | - | - | - | 2990.32 | -
371070-05-0331-0360 | Перевозка железнодорожным транспортом ресурсов группы "Сваи металлические [тип вагона - сцеп платформ]" на расстояние в интервале от 331 км до 360 км | 1т груза | - | - | - | - | 3107.09 | -
371070-05-0361-0390 | Перевозка железнодорожным транспортом ресурсов группы "Сваи металлические [тип вагона - сцеп платформ]" на расстояние в интервале от 361 км до 390 км | 1т груза | - | - | - | - | 3221.68 | -
371070-05-0391-0420 | Перевозка железнодорожным транспортом ресурсов группы "Сваи металлические [тип вагона - сцеп платформ]" на расстояние в интервале от 391 км до 420 км | 1т груза | - | - | - | - | 3334.1 | -
371070-05-0421-0450 | Перевозка железнодорожным транспортом ресурсов группы "Сваи металлические [тип вагона - сцеп платформ]" на расстояние в интервале от 421 км до 450 км | 1т груза | - | - | - | - | 3459.58 | -
371070-05-0451-0480 | Перевозка железнодорожным транспортом ресурсов группы "Сваи металлические [тип вагона - сцеп платформ]" на расстояние в интервале от 451 км до 480 км | 1т груза | - | - | - | - | 3568.73 | -
371070-05-0481-0510 | Перевозка железнодорожным транспортом ресурсов группы "Сваи металлические [тип вагона - сцеп платформ]" на расстояние в интервале от 481 км до 510 км | 1т груза | - | - | - | - | 3676.24 | -
371070-05-0511-0540 | Перевозка железнодорожным транспортом ресурсов группы "Сваи металлические [тип вагона - сцеп платформ]" на расстояние в интервале от 511 км до 540 км | 1т груза | - | - | - | - | 3799.54 | -
371070-05-0541-0570 | Перевозка железнодорожным транспортом ресурсов группы "Сваи металлические [тип вагона - сцеп платформ]" на расстояние в интервале от 541 км до 570 км | 1т груза | - | - | - | - | 3903.24 | -
371070-05-0571-0600 | Перевозка железнодорожным транспортом ресурсов группы "Сваи металлические [тип вагона - сцеп платформ]" на расстояние в интервале от 571 км до 600 км | 1т груза | - | - | - | - | 4026 | -
371070-05-0601-0640 | Перевозка железнодорожным транспортом ресурсов группы "Сваи металлические [тип вагона - сцеп платформ]" на расстояние в интервале от 601 км до 640 км | 1т груза | - | - | - | - | 4147.07 | -
371070-05-0641-0680 | Перевозка железнодорожным транспортом ресурсов группы "Сваи металлические [тип вагона - сцеп платформ]" на расстояние в интервале от 641 км до 680 км | 1т груза | - | - | - | - | 4308.94 | -
371070-05-0681-0720 | Перевозка железнодорожным транспортом ресурсов группы "Сваи металлические [тип вагона - сцеп платформ]" на расстояние в интервале от 681 км до 720 км | 1т груза | - | - | - | - | 4446.3 | -
371070-05-0721-0760 | Перевозка железнодорожным транспортом ресурсов группы "Сваи металлические [тип вагона - сцеп платформ]" на расстояние в интервале от 721 км до 760 км | 1т груза | - | - | - | - | 4606.53 | -
371070-05-0761-0800 | Перевозка железнодорожным транспортом ресурсов группы "Сваи металлические [тип вагона - сцеп платформ]" на расстояние в интервале от 761 км до 800 км | 1т груза | - | - | - | - | 4739.53 | -
371070-05-0801-0840 | Перевозка железнодорожным транспортом ресурсов группы "Сваи металлические [тип вагона - сцеп платформ]" на расстояние в интервале от 801 км до 840 км | 1т груза | - | - | - | - | 4898.67 | -
371070-05-0841-0880 | Перевозка железнодорожным транспортом ресурсов группы "Сваи металлические [тип вагона - сцеп платформ]" на расстояние в интервале от 841 км до 880 км | 1т груза | - | - | - | - | 5057.81 | -
371070-05-0881-0920 | Перевозка железнодорожным транспортом ресурсов группы "Сваи металлические [тип вагона - сцеп платформ]" на расстояние в интервале от 881 км до 920 км | 1т груза | - | - | - | - | 5184.82 | -
371070-05-0921-0960 | Перевозка железнодорожным транспортом ресурсов группы "Сваи металлические [тип вагона - сцеп платформ]" на расстояние в интервале от 921 км до 960 км | 1т груза | - | - | - | - | 5342.87 | -
371070-05-0961-1000 | Перевозка железнодорожным транспортом ресурсов группы "Сваи металлические [тип вагона - сцеп платформ]" на расстояние в интервале от 961 км до 1000 км | 1т груза | - | - | - | - | 5465.52 | -
371070-05-1001-1050 | Перевозка железнодорожным транспортом ресурсов группы "Сваи металлические [тип вагона - сцеп платформ]" на расстояние в интервале от 1001 км до 1050 км | 1т груза | - | - | - | - | 5641.49 | -
371070-05-1051-1100 | Перевозка железнодорожным транспортом ресурсов группы "Сваи металлические [тип вагона - сцеп платформ]" на расстояние в интервале от 1051 км до 1100 км | 1т груза | - | - | - | - | 5837.02 | -
371070-05-1101-1150 | Перевозка железнодорожным транспортом ресурсов группы "Сваи металлические [тип вагона - сцеп платформ]" на расстояние в интервале от 1101 км до 1150 км | 1т груза | - | - | - | - | 5992.23 | -
371070-05-1151-1200 | Перевозка железнодорожным транспортом ресурсов группы "Сваи металлические [тип вагона - сцеп платформ]" на расстояние в интервале от 1151 км до 1200 км | 1т груза | - | - | - | - | 6186.12 | -
371070-05-1201-1250 | Перевозка железнодорожным транспортом ресурсов группы "Сваи металлические [тип вагона - сцеп платформ]" на расстояние в интервале от 1201 км до 1250 км | 1т груза | - | - | - | - | 6335.89 | -
371070-05-1251-1300 | Перевозка железнодорожным транспортом ресурсов группы "Сваи металлические [тип вагона - сцеп платформ]" на расстояние в интервале от 1251 км до 1300 км | 1т груза | - | - | - | - | 6527.6 | -
371070-05-1301-1350 | Перевозка железнодорожным транспортом ресурсов группы "Сваи металлические [тип вагона - сцеп платформ]" на расстояние в интервале от 1301 км до 1350 км | 1т груза | - | - | - | - | 6672.47 | -
371070-05-1351-1400 | Перевозка железнодорожным транспортом ресурсов группы "Сваи металлические [тип вагона - сцеп платформ]" на расстояние в интервале от 1351 км до 1400 км | 1т груза | - | - | - | - | 6862.55 | -
371070-05-1401-1450 | Перевозка железнодорожным транспортом ресурсов группы "Сваи металлические [тип вагона - сцеп платформ]" на расстояние в интервале от 1401 км до 1450 км | 1т груза | - | - | - | - | 7052.62 | -
371070-05-1451-1500 | Перевозка железнодорожным транспортом ресурсов группы "Сваи металлические [тип вагона - сцеп платформ]" на расстояние в интервале от 1451 км до 1500 км | 1т груза | - | - | - | - | 7190.41 | -
371070-05-1501-1600 | Перевозка железнодорожным транспортом ресурсов группы "Сваи металлические [тип вагона - сцеп платформ]" на расстояние в интервале от 1501 км до 1600 км | 1т груза | - | - | - | - | 7472.8 | -
371070-05-1601-1700 | Перевозка железнодорожным транспортом ресурсов группы "Сваи металлические [тип вагона - сцеп платформ]" на расстояние в интервале от 1601 км до 1700 км | 1т груза | - | - | - | - | 7790.32 | -
371070-05-1701-1800 | Перевозка железнодорожным транспортом ресурсов группы "Сваи металлические [тип вагона - сцеп платформ]" на расстояние в интервале от 1701 км до 1800 км | 1т груза | - | - | - | - | 8101.29 | -
371070-05-1801-1900 | Перевозка железнодорожным транспортом ресурсов группы "Сваи металлические [тип вагона - сцеп платформ]" на расстояние в интервале от 1801 км до 1900 км | 1т груза | - | - | - | - | 8470.55 | -
371070-05-1901-2000 | Перевозка железнодорожным транспортом ресурсов группы "Сваи металлические [тип вагона - сцеп платформ]" на расстояние в интервале от 1901 км до 2000 км | 1т груза | - | - | - | - | 8770.63 | -
371070-05-2001-2100 | Перевозка железнодорожным транспортом ресурсов группы "Сваи металлические [тип вагона - сцеп платформ]" на расстояние в интервале от 2001 км до 2100 км | 1т груза | - | - | - | - | 9063.64 | -
371070-05-2101-2200 | Перевозка железнодорожным транспортом ресурсов группы "Сваи металлические [тип вагона - сцеп платформ]" на расстояние в интервале от 2101 км до 2200 км | 1т груза | - | - | - | - | 9425.82 | -
371070-05-2201-2300 | Перевозка железнодорожным транспортом ресурсов группы "Сваи металлические [тип вагона - сцеп платформ]" на расстояние в интервале от 2201 км до 2300 км | 1т груза | - | - | - | - | 9708.47 | -
371070-05-2301-2400 | Перевозка железнодорожным транспортом ресурсов группы "Сваи металлические [тип вагона - сцеп платформ]" на расстояние в интервале от 2301 км до 2400 км | 1т груза | - | - | - | - | 9983.49 | -
371070-05-2401-2500 | Перевозка железнодорожным транспортом ресурсов группы "Сваи металлические [тип вагона - сцеп платформ]" на расстояние в интервале от 2401 км до 2500 км | 1т груза | - | - | - | - | 10338.59 | -
371070-05-2501-2600 | Перевозка железнодорожным транспортом ресурсов группы "Сваи металлические [тип вагона - сцеп платформ]" на расстояние в интервале от 2501 км до 2600 км | 1т груза | - | - | - | - | 10603.26 | -
371070-05-2601-2700 | Перевозка железнодорожным транспортом ресурсов группы "Сваи металлические [тип вагона - сцеп платформ]" на расстояние в интервале от 2601 км до 2700 км | 1т груза | - | - | - | - | 10860.86 | -
371070-05-2701-2800 | Перевозка железнодорожным транспортом ресурсов группы "Сваи металлические [тип вагона - сцеп платформ]" на расстояние в интервале от 2701 км до 2800 км | 1т груза | - | - | - | - | 11208.88 | -
371070-05-2801-2900 | Перевозка железнодорожным транспортом ресурсов группы "Сваи металлические [тип вагона - сцеп платформ]" на расстояние в интервале от 2801 км до 2900 км | 1т груза | - | - | - | - | 11455.58 | -
371070-05-2901-3000 | Перевозка железнодорожным транспортом ресурсов группы "Сваи металлические [тип вагона - сцеп платформ]" на расстояние в интервале от 2901 км до 3000 км | 1т груза | - | - | - | - | 11695.19 | -
371070-05-3001-3100 | Перевозка железнодорожным транспортом ресурсов группы "Сваи металлические [тип вагона - сцеп платформ]" на расстояние в интервале от 3001 км до 3100 км | 1т груза | - | - | - | - | 11806.87 | -
371070-05-3101-3200 | Перевозка железнодорожным транспортом ресурсов группы "Сваи металлические [тип вагона - сцеп платформ]" на расстояние в интервале от 3101 км до 3200 км | 1т груза | - | - | - | - | 12141.31 | -
371070-05-3201-3300 | Перевозка железнодорожным транспортом ресурсов группы "Сваи металлические [тип вагона - сцеп платформ]" на расстояние в интервале от 3201 км до 3300 км | 1т груза | - | - | - | - | 12475.75 | -
371070-05-3301-3400 | Перевозка железнодорожным транспортом ресурсов группы "Сваи металлические [тип вагона - сцеп платформ]" на расстояние в интервале от 3301 км до 3400 км | 1т груза | - | - | - | - | 12810.19 | -
371070-05-3401-3500 | Перевозка железнодорожным транспортом ресурсов группы "Сваи металлические [тип вагона - сцеп платформ]" на расстояние в интервале от 3401 км до 3500 км | 1т груза | - | - | - | - | 13144.64 | -
371070-05-3501-3600 | Перевозка железнодорожным транспортом ресурсов группы "Сваи металлические [тип вагона - сцеп платформ]" на расстояние в интервале от 3501 км до 3600 км | 1т груза | - | - | - | - | 13479.08 | -
371070-05-3601-3700 | Перевозка железнодорожным транспортом ресурсов группы "Сваи металлические [тип вагона - сцеп платформ]" на расстояние в интервале от 3601 км до 3700 км | 1т груза | - | - | - | - | 13813.52 | -
371070-05-3701-3800 | Перевозка железнодорожным транспортом ресурсов группы "Сваи металлические [тип вагона - сцеп платформ]" на расстояние в интервале от 3701 км до 3800 км | 1т груза | - | - | - | - | 14147.96 | -
371070-05-3801-3900 | Перевозка железнодорожным транспортом ресурсов группы "Сваи металлические [тип вагона - сцеп платформ]" на расстояние в интервале от 3801 км до 3900 км | 1т груза | - | - | - | - | 14482.94 | -
371070-05-3901-4000 | Перевозка железнодорожным транспортом ресурсов группы "Сваи металлические [тип вагона - сцеп платформ]" на расстояние в интервале от 3901 км до 4000 км | 1т груза | - | - | - | - | 14817.38 | -
371070-05-4001-4100 | Перевозка железнодорожным транспортом ресурсов группы "Сваи металлические [тип вагона - сцеп платформ]" на расстояние в интервале от 4001 км до 4100 км | 1т груза | - | - | - | - | 15151.82 | -
371070-05-4101-4200 | Перевозка железнодорожным транспортом ресурсов группы "Сваи металлические [тип вагона - сцеп платформ]" на расстояние в интервале от 4101 км до 4200 км | 1т груза | - | - | - | - | 15486.26 | -
371070-05-4201-4300 | Перевозка железнодорожным транспортом ресурсов группы "Сваи металлические [тип вагона - сцеп платформ]" на расстояние в интервале от 4201 км до 4300 км | 1т груза | - | - | - | - | 15820.7 | -
371070-05-4301-4400 | Перевозка железнодорожным транспортом ресурсов группы "Сваи металлические [тип вагона - сцеп платформ]" на расстояние в интервале от 4301 км до 4400 км | 1т груза | - | - | - | - | 16155.15 | -
371070-05-4401-4500 | Перевозка железнодорожным транспортом ресурсов группы "Сваи металлические [тип вагона - сцеп платформ]" на расстояние в интервале от 4401 км до 4500 км | 1т груза | - | - | - | - | 16489.59 | -
371070-05-4501-4600 | Перевозка железнодорожным транспортом ресурсов группы "Сваи металлические [тип вагона - сцеп платформ]" на расстояние в интервале от 4501 км до 4600 км | 1т груза | - | - | - | - | 16824.03 | -
371070-05-4601-4700 | Перевозка железнодорожным транспортом ресурсов группы "Сваи металлические [тип вагона - сцеп платформ]" на расстояние в интервале от 4601 км до 4700 км | 1т груза | - | - | - | - | 17158.47 | -
371070-05-4701-4800 | Перевозка железнодорожным транспортом ресурсов группы "Сваи металлические [тип вагона - сцеп платформ]" на расстояние в интервале от 4701 км до 4800 км | 1т груза | - | - | - | - | 17492.91 | -
371070-05-4801-4900 | Перевозка железнодорожным транспортом ресурсов группы "Сваи металлические [тип вагона - сцеп платформ]" на расстояние в интервале от 4801 км до 4900 км | 1т груза | - | - | - | - | 17827.36 | -
371070-05-4901-5000 | Перевозка железнодорожным транспортом ресурсов группы "Сваи металлические [тип вагона - сцеп платформ]" на расстояние в интервале от 4901 км до 5000 км | 1т груза | - | - | - | - | 18162.33 | -
371070-05-5001-5100 | Перевозка железнодорожным транспортом ресурсов группы "Сваи металлические [тип вагона - сцеп платформ]" на расстояние в интервале от 5001 км до 5100 км | 1т груза | - | - | - | - | 18496.77 | -
371070-05-5101-5200 | Перевозка железнодорожным транспортом ресурсов группы "Сваи металлические [тип вагона - сцеп платформ]" на расстояние в интервале от 5101 км до 5200 км | 1т груза | - | - | - | - | 18831.21 | -
371070-05-5201-5300 | Перевозка железнодорожным транспортом ресурсов группы "Сваи металлические [тип вагона - сцеп платформ]" на расстояние в интервале от 5201 км до 5300 км | 1т груза | - | - | - | - | 19165.66 | -
371070-05-5301-5400 | Перевозка железнодорожным транспортом ресурсов группы "Сваи металлические [тип вагона - сцеп платформ]" на расстояние в интервале от 5301 км до 5400 км | 1т груза | - | - | - | - | 19500.1 | -
371070-05-5401-5500 | Перевозка железнодорожным транспортом ресурсов группы "Сваи металлические [тип вагона - сцеп платформ]" на расстояние в интервале от 5401 км до 5500 км | 1т груза | - | - | - | - | 19834.54 | -
371070-05-5501-5700 | Перевозка железнодорожным транспортом ресурсов группы "Сваи металлические [тип вагона - сцеп платформ]" на расстояние в интервале от 5501 км до 5700 км | 1т груза | - | - | - | - | 20336.2 | -
371070-05-5701-5900 | Перевозка железнодорожным транспортом ресурсов группы "Сваи металлические [тип вагона - сцеп платформ]" на расстояние в интервале от 5701 км до 5900 км | 1т груза | - | - | - | - | 21005.09 | -
371070-05-5901-6100 | Перевозка железнодорожным транспортом ресурсов группы "Сваи металлические [тип вагона - сцеп платформ]" на расстояние в интервале от 5901 км до 6100 км | 1т груза | - | - | - | - | 21674.5 | -
371070-05-6101-6300 | Перевозка железнодорожным транспортом ресурсов группы "Сваи металлические [тип вагона - сцеп платформ]" на расстояние в интервале от 6101 км до 6300 км | 1т груза | - | - | - | - | 22343.39 | -
371070-05-6301-6500 | Перевозка железнодорожным транспортом ресурсов группы "Сваи металлические [тип вагона - сцеп платформ]" на расстояние в интервале от 6301 км до 6500 км | 1т груза | - | - | - | - | 23012.27 | -
371070-05-6501-6700 | Перевозка железнодорожным транспортом ресурсов группы "Сваи металлические [тип вагона - сцеп платформ]" на расстояние в интервале от 6501 км до 6700 км | 1т груза | - | - | - | - | 23681.15 | -
371070-05-6701-6900 | Перевозка железнодорожным транспортом ресурсов группы "Сваи металлические [тип вагона - сцеп платформ]" на расстояние в интервале от 6701 км до 6900 км | 1т груза | - | - | - | - | 24350.04 | -
371070-05-6901-7100 | Перевозка железнодорожным транспортом ресурсов группы "Сваи металлические [тип вагона - сцеп платформ]" на расстояние в интервале от 6901 км до 7100 км | 1т груза | - | - | - | - | 25018.92 | -
371070-05-7101-7300 | Перевозка железнодорожным транспортом ресурсов группы "Сваи металлические [тип вагона - сцеп платформ]" на расстояние в интервале от 7101 км до 7300 км | 1т груза | - | - | - | - | 25688.34 | -
371070-05-7301-7500 | Перевозка железнодорожным транспортом ресурсов группы "Сваи металлические [тип вагона - сцеп платформ]" на расстояние в интервале от 7301 км до 7500 км | 1т груза | - | - | - | - | 26357.22 | -
371070-05-7501-7700 | Перевозка железнодорожным транспортом ресурсов группы "Сваи металлические [тип вагона - сцеп платформ]" на расстояние в интервале от 7501 км до 7700 км | 1т груза | - | - | - | - | 27026.11 | -
371070-05-7701-7900 | Перевозка железнодорожным транспортом ресурсов группы "Сваи металлические [тип вагона - сцеп платформ]" на расстояние в интервале от 7701 км до 7900 км | 1т груза | - | - | - | - | 27694.99 | -
371070-05-7901-8100 | Перевозка железнодорожным транспортом ресурсов группы "Сваи металлические [тип вагона - сцеп платформ]" на расстояние в интервале от 7901 км до 8100 км | 1т груза | - | - | - | - | 28363.87 | -
371070-05-8101-8300 | Перевозка железнодорожным транспортом ресурсов группы "Сваи металлические [тип вагона - сцеп платформ]" на расстояние в интервале от 8101 км до 8300 км | 1т груза | - | - | - | - | 29033.29 | -
371070-05-8301-8500 | Перевозка железнодорожным транспортом ресурсов группы "Сваи металлические [тип вагона - сцеп платформ]" на расстояние в интервале от 8301 км до 8500 км | 1т груза | - | - | - | - | 29702.17 | -
371070-05-8501-8700 | Перевозка железнодорожным транспортом ресурсов группы "Сваи металлические [тип вагона - сцеп платформ]" на расстояние в интервале от 8501 км до 8700 км | 1т груза | - | - | - | - | 30371.06 | -
371070-05-8701-8900 | Перевозка железнодорожным транспортом ресурсов группы "Сваи металлические [тип вагона - сцеп платформ]" на расстояние в интервале от 8701 км до 8900 км | 1т груза | - | - | - | - | 31039.94 | -
371070-05-8901-9100 | Перевозка железнодорожным транспортом ресурсов группы "Сваи металлические [тип вагона - сцеп платформ]" на расстояние в интервале от 8901 км до 9100 км | 1т груза | - | - | - | - | 31708.82 | -
371070-05-9101-9300 | Перевозка железнодорожным транспортом ресурсов группы "Сваи металлические [тип вагона - сцеп платформ]" на расстояние в интервале от 9101 км до 9300 км | 1т груза | - | - | - | - | 32378.24 | -
371070-05-9301-9500 | Перевозка железнодорожным транспортом ресурсов группы "Сваи металлические [тип вагона - сцеп платформ]" на расстояние в интервале от 9301 км до 9500 км | 1т груза | - | - | - | - | 33047.13 | -
371070-05-9501-9700 | Перевозка железнодорожным транспортом ресурсов группы "Сваи металлические [тип вагона - сцеп платформ]" на расстояние в интервале от 9501 км до 9700 км | 1т груза | - | - | - | - | 33716.01 | -
371070-05-9701-9900 | Перевозка железнодорожным транспортом ресурсов группы "Сваи металлические [тип вагона - сцеп платформ]" на расстояние в интервале от 9701 км до 9900 км | 1т груза | - | - | - | - | 34384.89 | -
404185-00-0001-0005 | Перевозка железнодорожным транспортом ресурсов группы "Светильники всякие электробытовые" на расстояние в интервале от 1 км до 5 км | 1т груза | - | - | - | - | 2044.27 | -
404185-00-0006-0010 | Перевозка железнодорожным транспортом ресурсов группы "Светильники всякие электробытовые" на расстояние в интервале от 6 км до 10 км | 1т груза | - | - | - | - | 2070.45 | -
404185-00-0011-0015 | Перевозка железнодорожным транспортом ресурсов группы "Светильники всякие электробытовые" на расстояние в интервале от 11 км до 15 км | 1т груза | - | - | - | - | 2092.82 | -
404185-00-0016-0020 | Перевозка железнодорожным транспортом ресурсов группы "Светильники всякие электробытовые" на расстояние в интервале от 16 км до 20 км | 1т груза | - | - | - | - | 2115.19 | -
404185-00-0021-0025 | Перевозка железнодорожным транспортом ресурсов группы "Светильники всякие электробытовые" на расстояние в интервале от 21 км до 25 км | 1т груза | - | - | - | - | 2137.56 | -
404185-00-0026-0030 | Перевозка железнодорожным транспортом ресурсов группы "Светильники всякие электробытовые" на расстояние в интервале от 26 км до 30 км | 1т груза | - | - | - | - | 2159.38 | -
404185-00-0031-0035 | Перевозка железнодорожным транспортом ресурсов группы "Светильники всякие электробытовые" на расстояние в интервале от 31 км до 35 км | 1т груза | - | - | - | - | 2181.75 | -
404185-00-0036-0040 | Перевозка железнодорожным транспортом ресурсов группы "Светильники всякие электробытовые" на расстояние в интервале от 36 км до 40 км | 1т груза | - | - | - | - | 2204.12 | -
404185-00-0041-0045 | Перевозка железнодорожным транспортом ресурсов группы "Светильники всякие электробытовые" на расстояние в интервале от 41 км до 45 км | 1т груза | - | - | - | - | 2226.49 | -
404185-00-0046-0050 | Перевозка железнодорожным транспортом ресурсов группы "Светильники всякие электробытовые" на расстояние в интервале от 46 км до 50 км | 1т груза | - | - | - | - | 2248.32 | -
404185-00-0051-0060 | Перевозка железнодорожным транспортом ресурсов группы "Светильники всякие электробытовые" на расстояние в интервале от 51 км до 60 км | 1т груза | - | - | - | - | 2280.23 | -
404185-00-0061-0070 | Перевозка железнодорожным транспортом ресурсов группы "Светильники всякие электробытовые" на расстояние в интервале от 61 км до 70 км | 1т груза | - | - | - | - | 2324.43 | -
404185-00-0071-0080 | Перевозка железнодорожным транспортом ресурсов группы "Светильники всякие электробытовые" на расстояние в интервале от 71 км до 80 км | 1т груза | - | - | - | - | 2369.17 | -
404185-00-0081-0090 | Перевозка железнодорожным транспортом ресурсов группы "Светильники всякие электробытовые" на расстояние в интервале от 81 км до 90 км | 1т груза | - | - | - | - | 2413.36 | -
404185-00-0091-0100 | Перевозка железнодорожным транспортом ресурсов группы "Светильники всякие электробытовые" на расстояние в интервале от 91 км до 100 км | 1т груза | - | - | - | - | 2458.1 | -
404185-00-0101-0120 | Перевозка железнодорожным транспортом ресурсов группы "Светильники всякие электробытовые" на расстояние в интервале от 101 км до 120 км | 1т груза | - | - | - | - | 2524.66 | -
404185-00-0121-0140 | Перевозка железнодорожным транспортом ресурсов группы "Светильники всякие электробытовые" на расстояние в интервале от 121 км до 140 км | 1т груза | - | - | - | - | 2613.59 | -
404185-00-0141-0160 | Перевозка железнодорожным транспортом ресурсов группы "Светильники всякие электробытовые" на расстояние в интервале от 141 км до 160 км | 1т груза | - | - | - | - | 2702.52 | -
404185-00-0161-0180 | Перевозка железнодорожным транспортом ресурсов группы "Светильники всякие электробытовые" на расстояние в интервале от 161 км до 180 км | 1т груза | - | - | - | - | 2781.1 | -
404185-00-0181-0200 | Перевозка железнодорожным транспортом ресурсов группы "Светильники всякие электробытовые" на расстояние в интервале от 181 км до 200 км | 1т груза | - | - | - | - | 2856.41 | -
404185-00-0201-0220 | Перевозка железнодорожным транспортом ресурсов группы "Светильники всякие электробытовые" на расстояние в интервале от 201 км до 220 км | 1т груза | - | - | - | - | 2936.63 | -
404185-00-0221-0240 | Перевозка железнодорожным транспортом ресурсов группы "Светильники всякие электробытовые" на расстояние в интервале от 221 км до 240 км | 1т груза | - | - | - | - | 3007.58 | -
404185-00-0241-0260 | Перевозка железнодорожным транспортом ресурсов группы "Светильники всякие электробытовые" на расстояние в интервале от 241 км до 260 км | 1т груза | - | - | - | - | 3084.53 | -
404185-00-0261-0280 | Перевозка железнодорожным транспортом ресурсов группы "Светильники всякие электробытовые" на расстояние в интервале от 261 км до 280 км | 1т груза | - | - | - | - | 3159.84 | -
404185-00-0281-0300 | Перевозка железнодорожным транспортом ресурсов группы "Светильники всякие электробытовые" на расстояние в интервале от 281 км до 300 км | 1т груза | - | - | - | - | 3234.07 | -
404185-00-0301-0330 | Перевозка железнодорожным транспортом ресурсов группы "Светильники всякие электробытовые" на расстояние в интервале от 301 км до 330 км | 1т груза | - | - | - | - | 3327.39 | -
404185-00-0331-0360 | Перевозка железнодорожным транспортом ресурсов группы "Светильники всякие электробытовые" на расстояние в интервале от 331 км до 360 км | 1т груза | - | - | - | - | 3439.27 | -
404185-00-0361-0390 | Перевозка железнодорожным транспортом ресурсов группы "Светильники всякие электробытовые" на расстояние в интервале от 361 км до 390 км | 1т груза | - | - | - | - | 3549.52 | -
404185-00-0391-0420 | Перевозка железнодорожным транспортом ресурсов группы "Светильники всякие электробытовые" на расстояние в интервале от 391 км до 420 км | 1т груза | - | - | - | - | 3657.59 | -
404185-00-0421-0450 | Перевозка железнодорожным транспортом ресурсов группы "Светильники всякие электробытовые" на расстояние в интервале от 421 км до 450 км | 1т груза | - | - | - | - | 3778.18 | -
404185-00-0451-0480 | Перевозка железнодорожным транспортом ресурсов группы "Светильники всякие электробытовые" на расстояние в интервале от 451 км до 480 км | 1т груза | - | - | - | - | 3883.52 | -
404185-00-0481-0510 | Перевозка железнодорожным транспортом ресурсов группы "Светильники всякие электробытовые" на расстояние в интервале от 481 км до 510 км | 1т груза | - | - | - | - | 3986.69 | -
404185-00-0511-0540 | Перевозка железнодорожным транспортом ресурсов группы "Светильники всякие электробытовые" на расстояние в интервале от 511 км до 540 км | 1т груза | - | - | - | - | 4105.11 | -
404185-00-0541-0570 | Перевозка железнодорожным транспортом ресурсов группы "Светильники всякие электробытовые" на расстояние в интервале от 541 км до 570 км | 1т груза | - | - | - | - | 4206.09 | -
404185-00-0571-0600 | Перевозка железнодорожным транспортом ресурсов группы "Светильники всякие электробытовые" на расстояние в интервале от 571 км до 600 км | 1т груза | - | - | - | - | 4323.42 | -
404185-00-0601-0640 | Перевозка железнодорожным транспортом ресурсов группы "Светильники всякие электробытовые" на расстояние в интервале от 601 км до 640 км | 1т груза | - | - | - | - | 4440.24 | -
404185-00-0641-0680 | Перевозка железнодорожным транспортом ресурсов группы "Светильники всякие электробытовые" на расстояние в интервале от 641 км до 680 км | 1т груза | - | - | - | - | 4595.76 | -
404185-00-0681-0720 | Перевозка железнодорожным транспортом ресурсов группы "Светильники всякие электробытовые" на расстояние в интервале от 681 км до 720 км | 1т груза | - | - | - | - | 4728.41 | -
404185-00-0721-0760 | Перевозка железнодорожным транспортом ресурсов группы "Светильники всякие электробытовые" на расстояние в интервале от 721 км до 760 км | 1т груза | - | - | - | - | 4882.31 | -
404185-00-0761-0800 | Перевозка железнодорожным транспортом ресурсов группы "Светильники всякие электробытовые" на расстояние в интервале от 761 км до 800 км | 1т груза | - | - | - | - | 5011.69 | -
404185-00-0801-0840 | Перевозка железнодорожным транспортом ресурсов группы "Светильники всякие электробытовые" на расстояние в интервале от 801 км до 840 км | 1т груза | - | - | - | - | 5164.5 | -
404185-00-0841-0880 | Перевозка железнодорожным транспортом ресурсов группы "Светильники всякие электробытовые" на расстояние в интервале от 841 км до 880 км | 1т груза | - | - | - | - | 5316.76 | -
404185-00-0881-0920 | Перевозка железнодорожным транспортом ресурсов группы "Светильники всякие электробытовые" на расстояние в интервале от 881 км до 920 км | 1т груза | - | - | - | - | 5441.24 | -
404185-00-0921-0960 | Перевозка железнодорожным транспортом ресурсов группы "Светильники всякие электробытовые" на расстояние в интервале от 921 км до 960 км | 1т груза | - | - | - | - | 5592.41 | -
404185-00-0961-1000 | Перевозка железнодорожным транспортом ресурсов группы "Светильники всякие электробытовые" на расстояние в интервале от 961 км до 1000 км | 1т груза | - | - | - | - | 5713.07 | -
404185-00-1001-1050 | Перевозка железнодорожным транспортом ресурсов группы "Светильники всякие электробытовые" на расстояние в интервале от 1001 км до 1050 км | 1т груза | - | - | - | - | 5881.71 | -
404185-00-1051-1100 | Перевозка железнодорожным транспортом ресурсов группы "Светильники всякие электробытовые" на расстояние в интервале от 1051 км до 1100 км | 1т груза | - | - | - | - | 6069.45 | -
404185-00-1101-1150 | Перевозка железнодорожным транспортом ресурсов группы "Светильники всякие электробытовые" на расстояние в интервале от 1101 км до 1150 км | 1т груза | - | - | - | - | 6221.23 | -
404185-00-1151-1200 | Перевозка железнодорожным транспортом ресурсов группы "Светильники всякие электробытовые" на расстояние в интервале от 1151 км до 1200 км | 1т груза | - | - | - | - | 6407.34 | -
404185-00-1201-1250 | Перевозка железнодорожным транспортом ресурсов группы "Светильники всякие электробытовые" на расстояние в интервале от 1201 км до 1250 км | 1т груза | - | - | - | - | 6554.77 | -
404185-00-1251-1300 | Перевозка железнодорожным транспортом ресурсов группы "Светильники всякие электробытовые" на расстояние в интервале от 1251 км до 1300 км | 1т груза | - | - | - | - | 6739.23 | -
404185-00-1301-1350 | Перевозка железнодорожным транспортом ресурсов группы "Светильники всякие электробытовые" на расстояние в интервале от 1301 км до 1350 км | 1т груза | - | - | - | - | 6881.76 | -
404185-00-1351-1400 | Перевозка железнодорожным транспортом ресурсов группы "Светильники всякие электробытовые" на расстояние в интервале от 1351 км до 1400 км | 1т груза | - | - | - | - | 7064.6 | -
404185-00-1401-1450 | Перевозка железнодорожным транспортом ресурсов группы "Светильники всякие электробытовые" на расстояние в интервале от 1401 км до 1450 км | 1т груза | - | - | - | - | 7247.43 | -
404185-00-1451-1500 | Перевозка железнодорожным транспортом ресурсов группы "Светильники всякие электробытовые" на расстояние в интервале от 1451 км до 1500 км | 1т груза | - | - | - | - | 7383.42 | -
404185-00-1501-1600 | Перевозка железнодорожным транспортом ресурсов группы "Светильники всякие электробытовые" на расстояние в интервале от 1501 км до 1600 км | 1т груза | - | - | - | - | 7655.22 | -
404185-00-1601-1700 | Перевозка железнодорожным транспортом ресурсов группы "Светильники всякие электробытовые" на расстояние в интервале от 1601 км до 1700 км | 1т груза | - | - | - | - | 7965.88 | -
404185-00-1701-1800 | Перевозка железнодорожным транспортом ресурсов группы "Светильники всякие электробытовые" на расстояние в интервале от 1701 км до 1800 км | 1т груза | - | - | - | - | 8269.45 | -
404185-00-1801-1900 | Перевозка железнодорожным транспортом ресурсов группы "Светильники всякие электробытовые" на расстояние в интервале от 1801 км до 1900 км | 1т груза | - | - | - | - | 8625.86 | -
404185-00-1901-2000 | Перевозка железнодорожным транспортом ресурсов группы "Светильники всякие электробытовые" на расстояние в интервале от 1901 км до 2000 км | 1т груза | - | - | - | - | 8920.17 | -
404185-00-2001-2100 | Перевозка железнодорожным транспортом ресурсов группы "Светильники всякие электробытовые" на расстояние в интервале от 2001 км до 2100 км | 1т груза | - | - | - | - | 9208.49 | -
404185-00-2101-2200 | Перевозка железнодорожным транспортом ресурсов группы "Светильники всякие электробытовые" на расстояние в интервале от 2101 км до 2200 км | 1т груза | - | - | - | - | 9558.37 | -
404185-00-2201-2300 | Перевозка железнодорожным транспортом ресурсов группы "Светильники всякие электробытовые" на расстояние в интервале от 2201 км до 2300 км | 1т груза | - | - | - | - | 9836.88 | -
404185-00-2301-2400 | Перевозка железнодорожным транспортом ресурсов группы "Светильники всякие электробытовые" на расстояние в интервале от 2301 км до 2400 км | 1т груза | - | - | - | - | 10109.4 | -
404185-00-2401-2500 | Перевозка железнодорожным транспортом ресурсов группы "Светильники всякие электробытовые" на расстояние в интервале от 2401 км до 2500 км | 1т груза | - | - | - | - | 10452.74 | -
404185-00-2501-2600 | Перевозка железнодорожным транспортом ресурсов группы "Светильники всякие электробытовые" на расстояние в интервале от 2501 км до 2600 км | 1т груза | - | - | - | - | 10715.46 | -
404185-00-2601-2700 | Перевозка железнодорожным транспортом ресурсов группы "Светильники всякие электробытовые" на расстояние в интервале от 2601 км до 2700 км | 1т груза | - | - | - | - | 10972.19 | -
404185-00-2701-2800 | Перевозка железнодорожным транспортом ресурсов группы "Светильники всякие электробытовые" на расстояние в интервале от 2701 км до 2800 км | 1т груза | - | - | - | - | 11308.99 | -
404185-00-2801-2900 | Перевозка железнодорожным транспортом ресурсов группы "Светильники всякие электробытовые" на расстояние в интервале от 2801 км до 2900 км | 1т груза | - | - | - | - | 11555.91 | -
404185-00-2901-3000 | Перевозка железнодорожным транспортом ресурсов группы "Светильники всякие электробытовые" на расстояние в интервале от 2901 км до 3000 км | 1т груза | - | - | - | - | 11796.84 | -
404185-00-3001-3100 | Перевозка железнодорожным транспортом ресурсов группы "Светильники всякие электробытовые" на расстояние в интервале от 3001 км до 3100 км | 1т груза | - | - | - | - | 11896.65 | -
404185-00-3101-3200 | Перевозка железнодорожным транспортом ресурсов группы "Светильники всякие электробытовые" на расстояние в интервале от 3101 км до 3200 км | 1т груза | - | - | - | - | 12221.15 | -
404185-00-3201-3300 | Перевозка железнодорожным транспортом ресурсов группы "Светильники всякие электробытовые" на расстояние в интервале от 3201 км до 3300 км | 1т груза | - | - | - | - | 12545.66 | -
404185-00-3301-3400 | Перевозка железнодорожным транспортом ресурсов группы "Светильники всякие электробытовые" на расстояние в интервале от 3301 км до 3400 км | 1т груза | - | - | - | - | 12870.17 | -
404185-00-3401-3500 | Перевозка железнодорожным транспортом ресурсов группы "Светильники всякие электробытовые" на расстояние в интервале от 3401 км до 3500 км | 1т груза | - | - | - | - | 13194.68 | -
404185-00-3501-3600 | Перевозка железнодорожным транспортом ресурсов группы "Светильники всякие электробытовые" на расстояние в интервале от 3501 км до 3600 км | 1т груза | - | - | - | - | 13519.72 | -
404185-00-3601-3700 | Перевозка железнодорожным транспортом ресурсов группы "Светильники всякие электробытовые" на расстояние в интервале от 3601 км до 3700 км | 1т груза | - | - | - | - | 13844.22 | -
404185-00-3701-3800 | Перевозка железнодорожным транспортом ресурсов группы "Светильники всякие электробытовые" на расстояние в интервале от 3701 км до 3800 км | 1т груза | - | - | - | - | 14168.73 | -
404185-00-3801-3900 | Перевозка железнодорожным транспортом ресурсов группы "Светильники всякие электробытовые" на расстояние в интервале от 3801 км до 3900 км | 1т груза | - | - | - | - | 14493.24 | -
404185-00-3901-4000 | Перевозка железнодорожным транспортом ресурсов группы "Светильники всякие электробытовые" на расстояние в интервале от 3901 км до 4000 км | 1т груза | - | - | - | - | 14817.75 | -
404185-00-4001-4100 | Перевозка железнодорожным транспортом ресурсов группы "Светильники всякие электробытовые" на расстояние в интервале от 4001 км до 4100 км | 1т груза | - | - | - | - | 15142.25 | -
404185-00-4101-4200 | Перевозка железнодорожным транспортом ресурсов группы "Светильники всякие электробытовые" на расстояние в интервале от 4101 км до 4200 км | 1т груза | - | - | - | - | 15467.3 | -
404185-00-4201-4300 | Перевозка железнодорожным транспортом ресурсов группы "Светильники всякие электробытовые" на расстояние в интервале от 4201 км до 4300 км | 1т груза | - | - | - | - | 15791.8 | -
404185-00-4301-4400 | Перевозка железнодорожным транспортом ресурсов группы "Светильники всякие электробытовые" на расстояние в интервале от 4301 км до 4400 км | 1т груза | - | - | - | - | 16116.31 | -
404185-00-4401-4500 | Перевозка железнодорожным транспортом ресурсов группы "Светильники всякие электробытовые" на расстояние в интервале от 4401 км до 4500 км | 1т груза | - | - | - | - | 16440.82 | -
404185-00-4501-4600 | Перевозка железнодорожным транспортом ресурсов группы "Светильники всякие электробытовые" на расстояние в интервале от 4501 км до 4600 км | 1т груза | - | - | - | - | 16765.32 | -
404185-00-4601-4700 | Перевозка железнодорожным транспортом ресурсов группы "Светильники всякие электробытовые" на расстояние в интервале от 4601 км до 4700 км | 1т груза | - | - | - | - | 17089.83 | -
404185-00-4701-4800 | Перевозка железнодорожным транспортом ресурсов группы "Светильники всякие электробытовые" на расстояние в интервале от 4701 км до 4800 км | 1т груза | - | - | - | - | 17414.34 | -
404185-00-4801-4900 | Перевозка железнодорожным транспортом ресурсов группы "Светильники всякие электробытовые" на расстояние в интервале от 4801 км до 4900 км | 1т груза | - | - | - | - | 17739.38 | -
404185-00-4901-5000 | Перевозка железнодорожным транспортом ресурсов группы "Светильники всякие электробытовые" на расстояние в интервале от 4901 км до 5000 км | 1т груза | - | - | - | - | 18063.89 | -
404185-00-5001-5100 | Перевозка железнодорожным транспортом ресурсов группы "Светильники всякие электробытовые" на расстояние в интервале от 5001 км до 5100 км | 1т груза | - | - | - | - | 18388.4 | -
404185-00-5101-5200 | Перевозка железнодорожным транспортом ресурсов группы "Светильники всякие электробытовые" на расстояние в интервале от 5101 км до 5200 км | 1т груза | - | - | - | - | 18712.9 | -
404185-00-5201-5300 | Перевозка железнодорожным транспортом ресурсов группы "Светильники всякие электробытовые" на расстояние в интервале от 5201 км до 5300 км | 1т груза | - | - | - | - | 19037.41 | -
404185-00-5301-5400 | Перевозка железнодорожным транспортом ресурсов группы "Светильники всякие электробытовые" на расстояние в интервале от 5301 км до 5400 км | 1т груза | - | - | - | - | 19361.92 | -
404185-00-5401-5500 | Перевозка железнодорожным транспортом ресурсов группы "Светильники всякие электробытовые" на расстояние в интервале от 5401 км до 5500 км | 1т груза | - | - | - | - | 19686.96 | -
404185-00-5501-5700 | Перевозка железнодорожным транспортом ресурсов группы "Светильники всякие электробытовые" на расстояние в интервале от 5501 км до 5700 км | 1т груза | - | - | - | - | 20173.72 | -
404185-00-5701-5900 | Перевозка железнодорожным транспортом ресурсов группы "Светильники всякие электробытовые" на расстояние в интервале от 5701 км до 5900 км | 1т груза | - | - | - | - | 20822.74 | -
404185-00-5901-6100 | Перевозка железнодорожным транспортом ресурсов группы "Светильники всякие электробытовые" на расстояние в интервале от 5901 км до 6100 км | 1т груза | - | - | - | - | 21471.75 | -
404185-00-6101-6300 | Перевозка железнодорожным транспортом ресурсов группы "Светильники всякие электробытовые" на расстояние в интервале от 6101 км до 6300 км | 1т груза | - | - | - | - | 22121.3 | -
404185-00-6301-6500 | Перевозка железнодорожным транспортом ресурсов группы "Светильники всякие электробытовые" на расстояние в интервале от 6301 км до 6500 км | 1т груза | - | - | - | - | 22770.31 | -
404185-00-6501-6700 | Перевозка железнодорожным транспортом ресурсов группы "Светильники всякие электробытовые" на расстояние в интервале от 6501 км до 6700 км | 1т груза | - | - | - | - | 23419.33 | -
404185-00-6701-6900 | Перевозка железнодорожным транспортом ресурсов группы "Светильники всякие электробытовые" на расстояние в интервале от 6701 км до 6900 км | 1т груза | - | - | - | - | 24068.88 | -
404185-00-6901-7100 | Перевозка железнодорожным транспортом ресурсов группы "Светильники всякие электробытовые" на расстояние в интервале от 6901 км до 7100 км | 1т груза | - | - | - | - | 24717.89 | -
404185-00-7101-7300 | Перевозка железнодорожным транспортом ресурсов группы "Светильники всякие электробытовые" на расстояние в интервале от 7101 км до 7300 км | 1т груза | - | - | - | - | 25366.91 | -
404185-00-7301-7500 | Перевозка железнодорожным транспортом ресурсов группы "Светильники всякие электробытовые" на расстояние в интервале от 7301 км до 7500 км | 1т груза | - | - | - | - | 26016.46 | -
404185-00-7501-7700 | Перевозка железнодорожным транспортом ресурсов группы "Светильники всякие электробытовые" на расстояние в интервале от 7501 км до 7700 км | 1т груза | - | - | - | - | 26665.47 | -
404185-00-7701-7900 | Перевозка железнодорожным транспортом ресурсов группы "Светильники всякие электробытовые" на расстояние в интервале от 7701 км до 7900 км | 1т груза | - | - | - | - | 27314.49 | -
404185-00-7901-8100 | Перевозка железнодорожным транспортом ресурсов группы "Светильники всякие электробытовые" на расстояние в интервале от 7901 км до 8100 км | 1т груза | - | - | - | - | 27964.04 | -
404185-00-8101-8300 | Перевозка железнодорожным транспортом ресурсов группы "Светильники всякие электробытовые" на расстояние в интервале от 8101 км до 8300 км | 1т груза | - | - | - | - | 28613.05 | -
404185-00-8301-8500 | Перевозка железнодорожным транспортом ресурсов группы "Светильники всякие электробытовые" на расстояние в интервале от 8301 км до 8500 км | 1т груза | - | - | - | - | 29262.06 | -
404185-00-8501-8700 | Перевозка железнодорожным транспортом ресурсов группы "Светильники всякие электробытовые" на расстояние в интервале от 8501 км до 8700 км | 1т груза | - | - | - | - | 29911.61 | -
404185-00-8701-8900 | Перевозка железнодорожным транспортом ресурсов группы "Светильники всякие электробытовые" на расстояние в интервале от 8701 км до 8900 км | 1т груза | - | - | - | - | 30560.63 | -
404185-00-8901-9100 | Перевозка железнодорожным транспортом ресурсов группы "Светильники всякие электробытовые" на расстояние в интервале от 8901 км до 9100 км | 1т груза | - | - | - | - | 31209.64 | -
404185-00-9101-9300 | Перевозка железнодорожным транспортом ресурсов группы "Светильники всякие электробытовые" на расстояние в интервале от 9101 км до 9300 км | 1т груза | - | - | - | - | 31858.66 | -
404185-00-9301-9500 | Перевозка железнодорожным транспортом ресурсов группы "Светильники всякие электробытовые" на расстояние в интервале от 9301 км до 9500 км | 1т груза | - | - | - | - | 32508.21 | -
404185-00-9501-9700 | Перевозка железнодорожным транспортом ресурсов группы "Светильники всякие электробытовые" на расстояние в интервале от 9501 км до 9700 км | 1т груза | - | - | - | - | 33157.22 | -
404185-00-9701-9900 | Перевозка железнодорожным транспортом ресурсов группы "Светильники всякие электробытовые" на расстояние в интервале от 9701 км до 9900 км | 1т груза | - | - | - | - | 33806.24 | -
401100-00-0001-0005 | Перевозка железнодорожным транспортом ресурсов группы "Светильники, кроме электробытовых" на расстояние в интервале от 1 км до 5 км | 1т груза | - | - | - | - | 2146.48 | -
401100-00-0006-0010 | Перевозка железнодорожным транспортом ресурсов группы "Светильники, кроме электробытовых" на расстояние в интервале от 6 км до 10 км | 1т груза | - | - | - | - | 2173.98 | -
401100-00-0011-0015 | Перевозка железнодорожным транспортом ресурсов группы "Светильники, кроме электробытовых" на расстояние в интервале от 11 км до 15 км | 1т груза | - | - | - | - | 2196.89 | -
401100-00-0016-0020 | Перевозка железнодорожным транспортом ресурсов группы "Светильники, кроме электробытовых" на расстояние в интервале от 16 км до 20 км | 1т груза | - | - | - | - | 2220.38 | -
401100-00-0021-0025 | Перевозка железнодорожным транспортом ресурсов группы "Светильники, кроме электробытовых" на расстояние в интервале от 21 км до 25 км | 1т груза | - | - | - | - | 2243.87 | -
401100-00-0026-0030 | Перевозка железнодорожным транспортом ресурсов группы "Светильники, кроме электробытовых" на расстояние в интервале от 26 км до 30 км | 1т груза | - | - | - | - | 2266.78 | -
401100-00-0031-0035 | Перевозка железнодорожным транспортом ресурсов группы "Светильники, кроме электробытовых" на расстояние в интервале от 31 км до 35 км | 1т груза | - | - | - | - | 2290.27 | -
401100-00-0036-0040 | Перевозка железнодорожным транспортом ресурсов группы "Светильники, кроме электробытовых" на расстояние в интервале от 36 км до 40 км | 1т груза | - | - | - | - | 2313.18 | -
401100-00-0041-0045 | Перевозка железнодорожным транспортом ресурсов группы "Светильники, кроме электробытовых" на расстояние в интервале от 41 км до 45 км | 1т груза | - | - | - | - | 2336.67 | -
401100-00-0046-0050 | Перевозка железнодорожным транспортом ресурсов группы "Светильники, кроме электробытовых" на расстояние в интервале от 46 км до 50 км | 1т груза | - | - | - | - | 2359.59 | -
401100-00-0051-0060 | Перевозка железнодорожным транспортом ресурсов группы "Светильники, кроме электробытовых" на расстояние в интервале от 51 км до 60 км | 1т груза | - | - | - | - | 2392.53 | -
401100-00-0061-0070 | Перевозка железнодорожным транспортом ресурсов группы "Светильники, кроме электробытовых" на расстояние в интервале от 61 км до 70 км | 1т груза | - | - | - | - | 2438.93 | -
401100-00-0071-0080 | Перевозка железнодорожным транспортом ресурсов группы "Светильники, кроме электробытовых" на расстояние в интервале от 71 км до 80 км | 1т груза | - | - | - | - | 2485.91 | -
401100-00-0081-0090 | Перевозка железнодорожным транспортом ресурсов группы "Светильники, кроме электробытовых" на расстояние в интервале от 81 км до 90 км | 1т груза | - | - | - | - | 2532.31 | -
401100-00-0091-0100 | Перевозка железнодорожным транспортом ресурсов группы "Светильники, кроме электробытовых" на расстояние в интервале от 91 км до 100 км | 1т груза | - | - | - | - | 2578.71 | -
401100-00-0101-0120 | Перевозка железнодорожным транспортом ресурсов группы "Светильники, кроме электробытовых" на расстояние в интервале от 101 км до 120 км | 1т груза | - | - | - | - | 2648.6 | -
401100-00-0121-0140 | Перевозка железнодорожным транспортом ресурсов группы "Светильники, кроме электробытовых" на расстояние в интервале от 121 км до 140 км | 1т груза | - | - | - | - | 2741.41 | -
401100-00-0141-0160 | Перевозка железнодорожным транспортом ресурсов группы "Светильники, кроме электробытовых" на расстояние в интервале от 141 км до 160 км | 1т груза | - | - | - | - | 2834.21 | -
401100-00-0161-0180 | Перевозка железнодорожным транспортом ресурсов группы "Светильники, кроме электробытовых" на расстояние в интервале от 161 км до 180 км | 1т груза | - | - | - | - | 2916.15 | -
401100-00-0181-0200 | Перевозка железнодорожным транспортом ресурсов группы "Светильники, кроме электробытовых" на расстояние в интервале от 181 км до 200 км | 1т груза | - | - | - | - | 2995.23 | -
401100-00-0201-0220 | Перевозка железнодорожным транспортом ресурсов группы "Светильники, кроме электробытовых" на расстояние в интервале от 201 км до 220 км | 1т груза | - | - | - | - | 3078.31 | -
401100-00-0221-0240 | Перевозка железнодорожным транспортом ресурсов группы "Светильники, кроме электробытовых" на расстояние в интервале от 221 км до 240 км | 1т груза | - | - | - | - | 3152.82 | -
401100-00-0241-0260 | Перевозка железнодорожным транспортом ресурсов группы "Светильники, кроме электробытовых" на расстояние в интервале от 241 км до 260 км | 1т груза | - | - | - | - | 3233.04 | -
401100-00-0261-0280 | Перевозка железнодорожным транспортом ресурсов группы "Светильники, кроме электробытовых" на расстояние в интервале от 261 км до 280 км | 1т груза | - | - | - | - | 3311.55 | -
401100-00-0281-0300 | Перевозка железнодорожным транспортом ресурсов группы "Светильники, кроме электробытовых" на расстояние в интервале от 281 км до 300 км | 1т груза | - | - | - | - | 3388.91 | -
401100-00-0301-0330 | Перевозка железнодорожным транспортом ресурсов группы "Светильники, кроме электробытовых" на расстояние в интервале от 301 км до 330 км | 1т груза | - | - | - | - | 3486.9 | -
401100-00-0331-0360 | Перевозка железнодорожным транспортом ресурсов группы "Светильники, кроме электробытовых" на расстояние в интервале от 331 км до 360 км | 1т груза | - | - | - | - | 3603.8 | -
401100-00-0361-0390 | Перевозка железнодорожным транспортом ресурсов группы "Светильники, кроме электробытовых" на расстояние в интервале от 361 км до 390 км | 1т груза | - | - | - | - | 3718.99 | -
401100-00-0391-0420 | Перевозка железнодорожным транспортом ресурсов группы "Светильники, кроме электробытовых" на расстояние в интервале от 391 км до 420 км | 1т груза | - | - | - | - | 3831.89 | -
401100-00-0421-0450 | Перевозка железнодорожным транспортом ресурсов группы "Светильники, кроме электробытовых" на расстояние в интервале от 421 км до 450 км | 1т груза | - | - | - | - | 3957.37 | -
401100-00-0451-0480 | Перевозка железнодорожным транспортом ресурсов группы "Светильники, кроме электробытовых" на расстояние в интервале от 451 км до 480 км | 1т груза | - | - | - | - | 4067.98 | -
401100-00-0481-0510 | Перевозка железнодорожным транспортом ресурсов группы "Светильники, кроме электробытовых" на расстояние в интервале от 481 км до 510 км | 1т груза | - | - | - | - | 4175.73 | -
401100-00-0511-0540 | Перевозка железнодорожным транспортом ресурсов группы "Светильники, кроме электробытовых" на расстояние в интервале от 511 км до 540 км | 1т груза | - | - | - | - | 4299.49 | -
401100-00-0541-0570 | Перевозка железнодорожным транспортом ресурсов группы "Светильники, кроме электробытовых" на расстояние в интервале от 541 км до 570 км | 1т груза | - | - | - | - | 4404.96 | -
401100-00-0571-0600 | Перевозка железнодорожным транспортом ресурсов группы "Светильники, кроме электробытовых" на расстояние в интервале от 571 км до 600 км | 1т груза | - | - | - | - | 4527.58 | -
401100-00-0601-0640 | Перевозка железнодорожным транспортом ресурсов группы "Светильники, кроме электробытовых" на расстояние в интервале от 601 км до 640 км | 1т груза | - | - | - | - | 4649.66 | -
401100-00-0641-0680 | Перевозка железнодорожным транспортом ресурсов группы "Светильники, кроме электробытовых" на расстояние в интервале от 641 км до 680 км | 1т груза | - | - | - | - | 4811.83 | -
401100-00-0681-0720 | Перевозка железнодорожным транспортом ресурсов группы "Светильники, кроме электробытовых" на расстояние в интервале от 681 км до 720 км | 1т груза | - | - | - | - | 4951.11 | -
401100-00-0721-0760 | Перевозка железнодорожным транспортом ресурсов группы "Светильники, кроме электробытовых" на расстояние в интервале от 721 км до 760 км | 1т груза | - | - | - | - | 5111.55 | -
401100-00-0761-0800 | Перевозка железнодорожным транспортом ресурсов группы "Светильники, кроме электробытовых" на расстояние в интервале от 761 км до 800 км | 1т груза | - | - | - | - | 5246.83 | -
401100-00-0801-0840 | Перевозка железнодорожным транспортом ресурсов группы "Светильники, кроме электробытовых" на расстояние в интервале от 801 км до 840 км | 1т груза | - | - | - | - | 5406.13 | -
401100-00-0841-0880 | Перевозка железнодорожным транспортом ресурсов группы "Светильники, кроме электробытовых" на расстояние в интервале от 841 км до 880 км | 1т груза | - | - | - | - | 5565.43 | -
401100-00-0881-0920 | Перевозка железнодорожным транспортом ресурсов группы "Светильники, кроме электробытовых" на расстояние в интервале от 881 км до 920 км | 1т груза | - | - | - | - | 5695.57 | -
401100-00-0921-0960 | Перевозка железнодорожным транспортом ресурсов группы "Светильники, кроме электробытовых" на расстояние в интервале от 921 км до 960 км | 1т груза | - | - | - | - | 5853.72 | -
401100-00-0961-1000 | Перевозка железнодорожным транспортом ресурсов группы "Светильники, кроме электробытовых" на расстояние в интервале от 961 км до 1000 км | 1т груза | - | - | - | - | 5979.28 | -
401100-00-1001-1050 | Перевозка железнодорожным транспортом ресурсов группы "Светильники, кроме электробытовых" на расстояние в интервале от 1001 км до 1050 км | 1т груза | - | - | - | - | 6155.78 | -
401100-00-1051-1100 | Перевозка железнодорожным транспортом ресурсов группы "Светильники, кроме электробытовых" на расстояние в интервале от 1051 км до 1100 км | 1т груза | - | - | - | - | 6351.76 | -
401100-00-1101-1150 | Перевозка железнодорожным транспортом ресурсов группы "Светильники, кроме электробытовых" на расстояние в интервале от 1101 км до 1150 км | 1т груза | - | - | - | - | 6510.56 | -
401100-00-1151-1200 | Перевозка железнодорожным транспортом ресурсов группы "Светильники, кроме электробытовых" на расстояние в интервале от 1151 км до 1200 км | 1т груза | - | - | - | - | 6704.83 | -
401100-00-1201-1250 | Перевозка железнодорожным транспортом ресурсов группы "Светильники, кроме электробытовых" на расстояние в интервале от 1201 км до 1250 км | 1т груза | - | - | - | - | 6859.05 | -
401100-00-1251-1300 | Перевозка железнодорожным транспортом ресурсов группы "Светильники, кроме электробытовых" на расстояние в интервале от 1251 км до 1300 км | 1т груза | - | - | - | - | 7051.6 | -
401100-00-1301-1350 | Перевозка железнодорожным транспортом ресурсов группы "Светильники, кроме электробытовых" на расстояние в интервале от 1301 км до 1350 км | 1т груза | - | - | - | - | 7200.68 | -
401100-00-1351-1400 | Перевозка железнодорожным транспортом ресурсов группы "Светильники, кроме электробытовых" на расстояние в интервале от 1351 км до 1400 км | 1т груза | - | - | - | - | 7391.52 | -
401100-00-1401-1450 | Перевозка железнодорожным транспортом ресурсов группы "Светильники, кроме электробытовых" на расстояние в интервале от 1401 км до 1450 км | 1т груза | - | - | - | - | 7582.35 | -
401100-00-1451-1500 | Перевозка железнодорожным транспортом ресурсов группы "Светильники, кроме электробытовых" на расстояние в интервале от 1451 км до 1500 км | 1т груза | - | - | - | - | 7724.57 | -
401100-00-1501-1600 | Перевозка железнодорожным транспортом ресурсов группы "Светильники, кроме электробытовых" на расстояние в интервале от 1501 км до 1600 км | 1т груза | - | - | - | - | 8008.81 | -
401100-00-1601-1700 | Перевозка железнодорожным транспортом ресурсов группы "Светильники, кроме электробытовых" на расстояние в интервале от 1601 км до 1700 км | 1т груза | - | - | - | - | 8333.28 | -
401100-00-1701-1800 | Перевозка железнодорожным транспортом ресурсов группы "Светильники, кроме электробытовых" на расстояние в интервале от 1701 км до 1800 км | 1т груза | - | - | - | - | 8650.89 | -
401100-00-1801-1900 | Перевозка железнодорожным транспортом ресурсов группы "Светильники, кроме электробытовых" на расстояние в интервале от 1801 км до 1900 км | 1т груза | - | - | - | - | 9022.83 | -
401100-00-1901-2000 | Перевозка железнодорожным транспортом ресурсов группы "Светильники, кроме электробытовых" на расстояние в интервале от 1901 км до 2000 км | 1т груза | - | - | - | - | 9330.72 | -
401100-00-2001-2100 | Перевозка железнодорожным транспортом ресурсов группы "Светильники, кроме электробытовых" на расстояние в интервале от 2001 км до 2100 км | 1т груза | - | - | - | - | 9631.74 | -
401100-00-2101-2200 | Перевозка железнодорожным транспортом ресурсов группы "Светильники, кроме электробытовых" на расстояние в интервале от 2101 км до 2200 км | 1т груза | - | - | - | - | 9997.39 | -
401100-00-2201-2300 | Перевозка железнодорожным транспортом ресурсов группы "Светильники, кроме электробытовых" на расстояние в интервале от 2201 км до 2300 км | 1т груза | - | - | - | - | 10288.69 | -
401100-00-2301-2400 | Перевозка железнодорожным транспортом ресурсов группы "Светильники, кроме электробытовых" на расстояние в интервале от 2301 км до 2400 км | 1т груза | - | - | - | - | 10573.12 | -
401100-00-2401-2500 | Перевозка железнодорожным транспортом ресурсов группы "Светильники, кроме электробытовых" на расстояние в интервале от 2401 км до 2500 км | 1т груза | - | - | - | - | 10931.91 | -
401100-00-2501-2600 | Перевозка железнодорожным транспортом ресурсов группы "Светильники, кроме электробытовых" на расстояние в интервале от 2501 км до 2600 км | 1т груза | - | - | - | - | 11206.62 | -
401100-00-2601-2700 | Перевозка железнодорожным транспортом ресурсов группы "Светильники, кроме электробытовых" на расстояние в интервале от 2601 км до 2700 км | 1т груза | - | - | - | - | 11475.04 | -
401100-00-2701-2800 | Перевозка железнодорожным транспортом ресурсов группы "Светильники, кроме электробытовых" на расстояние в интервале от 2701 км до 2800 км | 1т груза | - | - | - | - | 11826.97 | -
401100-00-2801-2900 | Перевозка железнодорожным транспортом ресурсов группы "Светильники, кроме электробытовых" на расстояние в интервале от 2801 км до 2900 км | 1т груза | - | - | - | - | 12085.09 | -
401100-00-2901-3000 | Перевозка железнодорожным транспортом ресурсов группы "Светильники, кроме электробытовых" на расстояние в интервале от 2901 км до 3000 км | 1т груза | - | - | - | - | 12336.92 | -
401100-00-3001-3100 | Перевозка железнодорожным транспортом ресурсов группы "Светильники, кроме электробытовых" на расстояние в интервале от 3001 км до 3100 км | 1т груза | - | - | - | - | 12440.98 | -
401100-00-3101-3200 | Перевозка железнодорожным транспортом ресурсов группы "Светильники, кроме электробытовых" на расстояние в интервале от 3101 км до 3200 км | 1т груза | - | - | - | - | 12780.03 | -
401100-00-3201-3300 | Перевозка железнодорожным транспортом ресурсов группы "Светильники, кроме электробытовых" на расстояние в интервале от 3201 км до 3300 км | 1т груза | - | - | - | - | 13119.08 | -
401100-00-3301-3400 | Перевозка железнодорожным транспортом ресурсов группы "Светильники, кроме электробытовых" на расстояние в интервале от 3301 км до 3400 км | 1т груза | - | - | - | - | 13458.13 | -
401100-00-3401-3500 | Перевозка железнодорожным транспортом ресурсов группы "Светильники, кроме электробытовых" на расстояние в интервале от 3401 км до 3500 км | 1т груза | - | - | - | - | 13797.74 | -
401100-00-3501-3600 | Перевозка железнодорожным транспортом ресурсов группы "Светильники, кроме электробытовых" на расстояние в интервале от 3501 км до 3600 км | 1т груза | - | - | - | - | 14136.79 | -
401100-00-3601-3700 | Перевозка железнодорожным транспортом ресурсов группы "Светильники, кроме электробытовых" на расстояние в интервале от 3601 км до 3700 км | 1т груза | - | - | - | - | 14475.84 | -
401100-00-3701-3800 | Перевозка железнодорожным транспортом ресурсов группы "Светильники, кроме электробытовых" на расстояние в интервале от 3701 км до 3800 км | 1т груза | - | - | - | - | 14814.89 | -
401100-00-3801-3900 | Перевозка железнодорожным транспортом ресурсов группы "Светильники, кроме электробытовых" на расстояние в интервале от 3801 км до 3900 км | 1т груза | - | - | - | - | 15154.5 | -
401100-00-3901-4000 | Перевозка железнодорожным транспортом ресурсов группы "Светильники, кроме электробытовых" на расстояние в интервале от 3901 км до 4000 км | 1т груза | - | - | - | - | 15493.55 | -
401100-00-4001-4100 | Перевозка железнодорожным транспортом ресурсов группы "Светильники, кроме электробытовых" на расстояние в интервале от 4001 км до 4100 км | 1т груза | - | - | - | - | 15832.6 | -
401100-00-4101-4200 | Перевозка железнодорожным транспортом ресурсов группы "Светильники, кроме электробытовых" на расстояние в интервале от 4101 км до 4200 км | 1т груза | - | - | - | - | 16171.65 | -
401100-00-4201-4300 | Перевозка железнодорожным транспортом ресурсов группы "Светильники, кроме электробытовых" на расстояние в интервале от 4201 км до 4300 км | 1т груза | - | - | - | - | 16510.7 | -
401100-00-4301-4400 | Перевозка железнодорожным транспортом ресурсов группы "Светильники, кроме электробытовых" на расстояние в интервале от 4301 км до 4400 км | 1т груза | - | - | - | - | 16850.31 | -
401100-00-4401-4500 | Перевозка железнодорожным транспортом ресурсов группы "Светильники, кроме электробытовых" на расстояние в интервале от 4401 км до 4500 км | 1т груза | - | - | - | - | 17189.36 | -
401100-00-4501-4600 | Перевозка железнодорожным транспортом ресурсов группы "Светильники, кроме электробытовых" на расстояние в интервале от 4501 км до 4600 км | 1т груза | - | - | - | - | 17528.41 | -
401100-00-4601-4700 | Перевозка железнодорожным транспортом ресурсов группы "Светильники, кроме электробытовых" на расстояние в интервале от 4601 км до 4700 км | 1т груза | - | - | - | - | 17867.46 | -
401100-00-4701-4800 | Перевозка железнодорожным транспортом ресурсов группы "Светильники, кроме электробытовых" на расстояние в интервале от 4701 км до 4800 км | 1т груза | - | - | - | - | 18206.51 | -
401100-00-4801-4900 | Перевозка железнодорожным транспортом ресурсов группы "Светильники, кроме электробытовых" на расстояние в интервале от 4801 км до 4900 км | 1т груза | - | - | - | - | 18546.12 | -
401100-00-4901-5000 | Перевозка железнодорожным транспортом ресурсов группы "Светильники, кроме электробытовых" на расстояние в интервале от 4901 км до 5000 км | 1т груза | - | - | - | - | 18885.17 | -
401100-00-5001-5100 | Перевозка железнодорожным транспортом ресурсов группы "Светильники, кроме электробытовых" на расстояние в интервале от 5001 км до 5100 км | 1т груза | - | - | - | - | 19224.22 | -
401100-00-5101-5200 | Перевозка железнодорожным транспортом ресурсов группы "Светильники, кроме электробытовых" на расстояние в интервале от 5101 км до 5200 км | 1т груза | - | - | - | - | 19563.27 | -
401100-00-5201-5300 | Перевозка железнодорожным транспортом ресурсов группы "Светильники, кроме электробытовых" на расстояние в интервале от 5201 км до 5300 км | 1т груза | - | - | - | - | 19902.32 | -
401100-00-5301-5400 | Перевозка железнодорожным транспортом ресурсов группы "Светильники, кроме электробытовых" на расстояние в интервале от 5301 км до 5400 км | 1т груза | - | - | - | - | 20241.93 | -
401100-00-5401-5500 | Перевозка железнодорожным транспортом ресурсов группы "Светильники, кроме электробытовых" на расстояние в интервале от 5401 км до 5500 км | 1т груза | - | - | - | - | 20580.98 | -
401100-00-5501-5700 | Перевозка железнодорожным транспортом ресурсов группы "Светильники, кроме электробытовых" на расстояние в интервале от 5501 км до 5700 км | 1т груза | - | - | - | - | 21089.83 | -
401100-00-5701-5900 | Перевозка железнодорожным транспортом ресурсов группы "Светильники, кроме электробытовых" на расстояние в интервале от 5701 км до 5900 км | 1т груза | - | - | - | - | 21767.93 | -
401100-00-5901-6100 | Перевозка железнодорожным транспортом ресурсов группы "Светильники, кроме электробытовых" на расстояние в интервале от 5901 км до 6100 км | 1т груза | - | - | - | - | 22446.03 | -
401100-00-6101-6300 | Перевозка железнодорожным транспортом ресурсов группы "Светильники, кроме электробытовых" на расстояние в интервале от 6101 км до 6300 км | 1т груза | - | - | - | - | 23124.69 | -
401100-00-6301-6500 | Перевозка железнодорожным транспортом ресурсов группы "Светильники, кроме электробытовых" на расстояние в интервале от 6301 км до 6500 км | 1т груза | - | - | - | - | 23802.79 | -
401100-00-6501-6700 | Перевозка железнодорожным транспортом ресурсов группы "Светильники, кроме электробытовых" на расстояние в интервале от 6501 км до 6700 км | 1т груза | - | - | - | - | 24481.45 | -
401100-00-6701-6900 | Перевозка железнодорожным транспортом ресурсов группы "Светильники, кроме электробытовых" на расстояние в интервале от 6701 км до 6900 км | 1т груза | - | - | - | - | 25159.55 | -
401100-00-6901-7100 | Перевозка железнодорожным транспортом ресурсов группы "Светильники, кроме электробытовых" на расстояние в интервале от 6901 км до 7100 км | 1т груза | - | - | - | - | 25838.21 | -
401100-00-7101-7300 | Перевозка железнодорожным транспортом ресурсов группы "Светильники, кроме электробытовых" на расстояние в интервале от 7101 км до 7300 км | 1т груза | - | - | - | - | 26516.31 | -
401100-00-7301-7500 | Перевозка железнодорожным транспортом ресурсов группы "Светильники, кроме электробытовых" на расстояние в интервале от 7301 км до 7500 км | 1т груза | - | - | - | - | 27194.41 | -
401100-00-7501-7700 | Перевозка железнодорожным транспортом ресурсов группы "Светильники, кроме электробытовых" на расстояние в интервале от 7501 км до 7700 км | 1т груза | - | - | - | - | 27873.07 | -
401100-00-7701-7900 | Перевозка железнодорожным транспортом ресурсов группы "Светильники, кроме электробытовых" на расстояние в интервале от 7701 км до 7900 км | 1т груза | - | - | - | - | 28551.17 | -
401100-00-7901-8100 | Перевозка железнодорожным транспортом ресурсов группы "Светильники, кроме электробытовых" на расстояние в интервале от 7901 км до 8100 км | 1т груза | - | - | - | - | 29229.83 | -
401100-00-8101-8300 | Перевозка железнодорожным транспортом ресурсов группы "Светильники, кроме электробытовых" на расстояние в интервале от 8101 км до 8300 км | 1т груза | - | - | - | - | 29907.93 | -
401100-00-8301-8500 | Перевозка железнодорожным транспортом ресурсов группы "Светильники, кроме электробытовых" на расстояние в интервале от 8301 км до 8500 км | 1т груза | - | - | - | - | 30586.03 | -
401100-00-8501-8700 | Перевозка железнодорожным транспортом ресурсов группы "Светильники, кроме электробытовых" на расстояние в интервале от 8501 км до 8700 км | 1т груза | - | - | - | - | 31264.69 | -
401100-00-8701-8900 | Перевозка железнодорожным транспортом ресурсов группы "Светильники, кроме электробытовых" на расстояние в интервале от 8701 км до 8900 км | 1т груза | - | - | - | - | 31942.78 | -
401100-00-8901-9100 | Перевозка железнодорожным транспортом ресурсов группы "Светильники, кроме электробытовых" на расстояние в интервале от 8901 км до 9100 км | 1т груза | - | - | - | - | 32621.44 | -
401100-00-9101-9300 | Перевозка железнодорожным транспортом ресурсов группы "Светильники, кроме электробытовых" на расстояние в интервале от 9101 км до 9300 км | 1т груза | - | - | - | - | 33299.54 | -
401100-00-9301-9500 | Перевозка железнодорожным транспортом ресурсов группы "Светильники, кроме электробытовых" на расстояние в интервале от 9301 км до 9500 км | 1т груза | - | - | - | - | 33978.2 | -
401100-00-9501-9700 | Перевозка железнодорожным транспортом ресурсов группы "Светильники, кроме электробытовых" на расстояние в интервале от 9501 км до 9700 км | 1т груза | - | - | - | - | 34656.3 | -
401100-00-9701-9900 | Перевозка железнодорожным транспортом ресурсов группы "Светильники, кроме электробытовых" на расстояние в интервале от 9701 км до 9900 км | 1т груза | - | - | - | - | 35334.4 | -
371085-00-0001-0005 | Перевозка железнодорожным транспортом ресурсов группы "Светофоры (мачты)" на расстояние в интервале от 1 км до 5 км | 1т груза | - | - | - | - | 2044.27 | -
371085-00-0006-0010 | Перевозка железнодорожным транспортом ресурсов группы "Светофоры (мачты)" на расстояние в интервале от 6 км до 10 км | 1т груза | - | - | - | - | 2070.45 | -
371085-00-0011-0015 | Перевозка железнодорожным транспортом ресурсов группы "Светофоры (мачты)" на расстояние в интервале от 11 км до 15 км | 1т груза | - | - | - | - | 2092.82 | -
371085-00-0016-0020 | Перевозка железнодорожным транспортом ресурсов группы "Светофоры (мачты)" на расстояние в интервале от 16 км до 20 км | 1т груза | - | - | - | - | 2115.19 | -
371085-00-0021-0025 | Перевозка железнодорожным транспортом ресурсов группы "Светофоры (мачты)" на расстояние в интервале от 21 км до 25 км | 1т груза | - | - | - | - | 2137.56 | -
371085-00-0026-0030 | Перевозка железнодорожным транспортом ресурсов группы "Светофоры (мачты)" на расстояние в интервале от 26 км до 30 км | 1т груза | - | - | - | - | 2159.38 | -
371085-00-0031-0035 | Перевозка железнодорожным транспортом ресурсов группы "Светофоры (мачты)" на расстояние в интервале от 31 км до 35 км | 1т груза | - | - | - | - | 2181.75 | -
371085-00-0036-0040 | Перевозка железнодорожным транспортом ресурсов группы "Светофоры (мачты)" на расстояние в интервале от 36 км до 40 км | 1т груза | - | - | - | - | 2204.12 | -
371085-00-0041-0045 | Перевозка железнодорожным транспортом ресурсов группы "Светофоры (мачты)" на расстояние в интервале от 41 км до 45 км | 1т груза | - | - | - | - | 2226.49 | -
371085-00-0046-0050 | Перевозка железнодорожным транспортом ресурсов группы "Светофоры (мачты)" на расстояние в интервале от 46 км до 50 км | 1т груза | - | - | - | - | 2248.32 | -
371085-00-0051-0060 | Перевозка железнодорожным транспортом ресурсов группы "Светофоры (мачты)" на расстояние в интервале от 51 км до 60 км | 1т груза | - | - | - | - | 2280.23 | -
371085-00-0061-0070 | Перевозка железнодорожным транспортом ресурсов группы "Светофоры (мачты)" на расстояние в интервале от 61 км до 70 км | 1т груза | - | - | - | - | 2324.43 | -
371085-00-0071-0080 | Перевозка железнодорожным транспортом ресурсов группы "Светофоры (мачты)" на расстояние в интервале от 71 км до 80 км | 1т груза | - | - | - | - | 2369.17 | -
371085-00-0081-0090 | Перевозка железнодорожным транспортом ресурсов группы "Светофоры (мачты)" на расстояние в интервале от 81 км до 90 км | 1т груза | - | - | - | - | 2413.36 | -
371085-00-0091-0100 | Перевозка железнодорожным транспортом ресурсов группы "Светофоры (мачты)" на расстояние в интервале от 91 км до 100 км | 1т груза | - | - | - | - | 2458.1 | -
371085-00-0101-0120 | Перевозка железнодорожным транспортом ресурсов группы "Светофоры (мачты)" на расстояние в интервале от 101 км до 120 км | 1т груза | - | - | - | - | 2524.66 | -
371085-00-0121-0140 | Перевозка железнодорожным транспортом ресурсов группы "Светофоры (мачты)" на расстояние в интервале от 121 км до 140 км | 1т груза | - | - | - | - | 2613.59 | -
371085-00-0141-0160 | Перевозка железнодорожным транспортом ресурсов группы "Светофоры (мачты)" на расстояние в интервале от 141 км до 160 км | 1т груза | - | - | - | - | 2702.52 | -
371085-00-0161-0180 | Перевозка железнодорожным транспортом ресурсов группы "Светофоры (мачты)" на расстояние в интервале от 161 км до 180 км | 1т груза | - | - | - | - | 2781.1 | -
371085-00-0181-0200 | Перевозка железнодорожным транспортом ресурсов группы "Светофоры (мачты)" на расстояние в интервале от 181 км до 200 км | 1т груза | - | - | - | - | 2856.41 | -
371085-00-0201-0220 | Перевозка железнодорожным транспортом ресурсов группы "Светофоры (мачты)" на расстояние в интервале от 201 км до 220 км | 1т груза | - | - | - | - | 2936.63 | -
371085-00-0221-0240 | Перевозка железнодорожным транспортом ресурсов группы "Светофоры (мачты)" на расстояние в интервале от 221 км до 240 км | 1т груза | - | - | - | - | 3007.58 | -
371085-00-0241-0260 | Перевозка железнодорожным транспортом ресурсов группы "Светофоры (мачты)" на расстояние в интервале от 241 км до 260 км | 1т груза | - | - | - | - | 3084.53 | -
371085-00-0261-0280 | Перевозка железнодорожным транспортом ресурсов группы "Светофоры (мачты)" на расстояние в интервале от 261 км до 280 км | 1т груза | - | - | - | - | 3159.84 | -
371085-00-0281-0300 | Перевозка железнодорожным транспортом ресурсов группы "Светофоры (мачты)" на расстояние в интервале от 281 км до 300 км | 1т груза | - | - | - | - | 3234.07 | -
371085-00-0301-0330 | Перевозка железнодорожным транспортом ресурсов группы "Светофоры (мачты)" на расстояние в интервале от 301 км до 330 км | 1т груза | - | - | - | - | 3327.39 | -
371085-00-0331-0360 | Перевозка железнодорожным транспортом ресурсов группы "Светофоры (мачты)" на расстояние в интервале от 331 км до 360 км | 1т груза | - | - | - | - | 3439.27 | -
371085-00-0361-0390 | Перевозка железнодорожным транспортом ресурсов группы "Светофоры (мачты)" на расстояние в интервале от 361 км до 390 км | 1т груза | - | - | - | - | 3549.52 | -
371085-00-0391-0420 | Перевозка железнодорожным транспортом ресурсов группы "Светофоры (мачты)" на расстояние в интервале от 391 км до 420 км | 1т груза | - | - | - | - | 3657.59 | -
371085-00-0421-0450 | Перевозка железнодорожным транспортом ресурсов группы "Светофоры (мачты)" на расстояние в интервале от 421 км до 450 км | 1т груза | - | - | - | - | 3778.18 | -
371085-00-0451-0480 | Перевозка железнодорожным транспортом ресурсов группы "Светофоры (мачты)" на расстояние в интервале от 451 км до 480 км | 1т груза | - | - | - | - | 3883.52 | -
371085-00-0481-0510 | Перевозка железнодорожным транспортом ресурсов группы "Светофоры (мачты)" на расстояние в интервале от 481 км до 510 км | 1т груза | - | - | - | - | 3986.69 | -
371085-00-0511-0540 | Перевозка железнодорожным транспортом ресурсов группы "Светофоры (мачты)" на расстояние в интервале от 511 км до 540 км | 1т груза | - | - | - | - | 4105.11 | -
371085-00-0541-0570 | Перевозка железнодорожным транспортом ресурсов группы "Светофоры (мачты)" на расстояние в интервале от 541 км до 570 км | 1т груза | - | - | - | - | 4206.09 | -
371085-00-0571-0600 | Перевозка железнодорожным транспортом ресурсов группы "Светофоры (мачты)" на расстояние в интервале от 571 км до 600 км | 1т груза | - | - | - | - | 4323.42 | -
371085-00-0601-0640 | Перевозка железнодорожным транспортом ресурсов группы "Светофоры (мачты)" на расстояние в интервале от 601 км до 640 км | 1т груза | - | - | - | - | 4440.24 | -
371085-00-0641-0680 | Перевозка железнодорожным транспортом ресурсов группы "Светофоры (мачты)" на расстояние в интервале от 641 км до 680 км | 1т груза | - | - | - | - | 4595.76 | -
371085-00-0681-0720 | Перевозка железнодорожным транспортом ресурсов группы "Светофоры (мачты)" на расстояние в интервале от 681 км до 720 км | 1т груза | - | - | - | - | 4728.41 | -
371085-00-0721-0760 | Перевозка железнодорожным транспортом ресурсов группы "Светофоры (мачты)" на расстояние в интервале от 721 км до 760 км | 1т груза | - | - | - | - | 4882.31 | -
371085-00-0761-0800 | Перевозка железнодорожным транспортом ресурсов группы "Светофоры (мачты)" на расстояние в интервале от 761 км до 800 км | 1т груза | - | - | - | - | 5011.69 | -
371085-00-0801-0840 | Перевозка железнодорожным транспортом ресурсов группы "Светофоры (мачты)" на расстояние в интервале от 801 км до 840 км | 1т груза | - | - | - | - | 5164.5 | -
371085-00-0841-0880 | Перевозка железнодорожным транспортом ресурсов группы "Светофоры (мачты)" на расстояние в интервале от 841 км до 880 км | 1т груза | - | - | - | - | 5316.76 | -
371085-00-0881-0920 | Перевозка железнодорожным транспортом ресурсов группы "Светофоры (мачты)" на расстояние в интервале от 881 км до 920 км | 1т груза | - | - | - | - | 5441.24 | -
371085-00-0921-0960 | Перевозка железнодорожным транспортом ресурсов группы "Светофоры (мачты)" на расстояние в интервале от 921 км до 960 км | 1т груза | - | - | - | - | 5592.41 | -
371085-00-0961-1000 | Перевозка железнодорожным транспортом ресурсов группы "Светофоры (мачты)" на расстояние в интервале от 961 км до 1000 км | 1т груза | - | - | - | - | 5713.07 | -
371085-00-1001-1050 | Перевозка железнодорожным транспортом ресурсов группы "Светофоры (мачты)" на расстояние в интервале от 1001 км до 1050 км | 1т груза | - | - | - | - | 5881.71 | -
371085-00-1051-1100 | Перевозка железнодорожным транспортом ресурсов группы "Светофоры (мачты)" на расстояние в интервале от 1051 км до 1100 км | 1т груза | - | - | - | - | 6069.45 | -
371085-00-1101-1150 | Перевозка железнодорожным транспортом ресурсов группы "Светофоры (мачты)" на расстояние в интервале от 1101 км до 1150 км | 1т груза | - | - | - | - | 6221.23 | -
371085-00-1151-1200 | Перевозка железнодорожным транспортом ресурсов группы "Светофоры (мачты)" на расстояние в интервале от 1151 км до 1200 км | 1т груза | - | - | - | - | 6407.34 | -
371085-00-1201-1250 | Перевозка железнодорожным транспортом ресурсов группы "Светофоры (мачты)" на расстояние в интервале от 1201 км до 1250 км | 1т груза | - | - | - | - | 6554.77 | -
371085-00-1251-1300 | Перевозка железнодорожным транспортом ресурсов группы "Светофоры (мачты)" на расстояние в интервале от 1251 км до 1300 км | 1т груза | - | - | - | - | 6739.23 | -
371085-00-1301-1350 | Перевозка железнодорожным транспортом ресурсов группы "Светофоры (мачты)" на расстояние в интервале от 1301 км до 1350 км | 1т груза | - | - | - | - | 6881.76 | -
371085-00-1351-1400 | Перевозка железнодорожным транспортом ресурсов группы "Светофоры (мачты)" на расстояние в интервале от 1351 км до 1400 км | 1т груза | - | - | - | - | 7064.6 | -
371085-00-1401-1450 | Перевозка железнодорожным транспортом ресурсов группы "Светофоры (мачты)" на расстояние в интервале от 1401 км до 1450 км | 1т груза | - | - | - | - | 7247.43 | -
371085-00-1451-1500 | Перевозка железнодорожным транспортом ресурсов группы "Светофоры (мачты)" на расстояние в интервале от 1451 км до 1500 км | 1т груза | - | - | - | - | 7383.42 | -
371085-00-1501-1600 | Перевозка железнодорожным транспортом ресурсов группы "Светофоры (мачты)" на расстояние в интервале от 1501 км до 1600 км | 1т груза | - | - | - | - | 7655.22 | -
371085-00-1601-1700 | Перевозка железнодорожным транспортом ресурсов группы "Светофоры (мачты)" на расстояние в интервале от 1601 км до 1700 км | 1т груза | - | - | - | - | 7965.88 | -
371085-00-1701-1800 | Перевозка железнодорожным транспортом ресурсов группы "Светофоры (мачты)" на расстояние в интервале от 1701 км до 1800 км | 1т груза | - | - | - | - | 8269.45 | -
371085-00-1801-1900 | Перевозка железнодорожным транспортом ресурсов группы "Светофоры (мачты)" на расстояние в интервале от 1801 км до 1900 км | 1т груза | - | - | - | - | 8625.86 | -
371085-00-1901-2000 | Перевозка железнодорожным транспортом ресурсов группы "Светофоры (мачты)" на расстояние в интервале от 1901 км до 2000 км | 1т груза | - | - | - | - | 8920.17 | -
371085-00-2001-2100 | Перевозка железнодорожным транспортом ресурсов группы "Светофоры (мачты)" на расстояние в интервале от 2001 км до 2100 км | 1т груза | - | - | - | - | 9208.49 | -
371085-00-2101-2200 | Перевозка железнодорожным транспортом ресурсов группы "Светофоры (мачты)" на расстояние в интервале от 2101 км до 2200 км | 1т груза | - | - | - | - | 9558.37 | -
371085-00-2201-2300 | Перевозка железнодорожным транспортом ресурсов группы "Светофоры (мачты)" на расстояние в интервале от 2201 км до 2300 км | 1т груза | - | - | - | - | 9836.88 | -
371085-00-2301-2400 | Перевозка железнодорожным транспортом ресурсов группы "Светофоры (мачты)" на расстояние в интервале от 2301 км до 2400 км | 1т груза | - | - | - | - | 10109.4 | -
371085-00-2401-2500 | Перевозка железнодорожным транспортом ресурсов группы "Светофоры (мачты)" на расстояние в интервале от 2401 км до 2500 км | 1т груза | - | - | - | - | 10452.74 | -
371085-00-2501-2600 | Перевозка железнодорожным транспортом ресурсов группы "Светофоры (мачты)" на расстояние в интервале от 2501 км до 2600 км | 1т груза | - | - | - | - | 10715.46 | -
371085-00-2601-2700 | Перевозка железнодорожным транспортом ресурсов группы "Светофоры (мачты)" на расстояние в интервале от 2601 км до 2700 км | 1т груза | - | - | - | - | 10972.19 | -
371085-00-2701-2800 | Перевозка железнодорожным транспортом ресурсов группы "Светофоры (мачты)" на расстояние в интервале от 2701 км до 2800 км | 1т груза | - | - | - | - | 11308.99 | -
371085-00-2801-2900 | Перевозка железнодорожным транспортом ресурсов группы "Светофоры (мачты)" на расстояние в интервале от 2801 км до 2900 км | 1т груза | - | - | - | - | 11555.91 | -
371085-00-2901-3000 | Перевозка железнодорожным транспортом ресурсов группы "Светофоры (мачты)" на расстояние в интервале от 2901 км до 3000 км | 1т груза | - | - | - | - | 11796.84 | -
371085-00-3001-3100 | Перевозка железнодорожным транспортом ресурсов группы "Светофоры (мачты)" на расстояние в интервале от 3001 км до 3100 км | 1т груза | - | - | - | - | 11896.65 | -
371085-00-3101-3200 | Перевозка железнодорожным транспортом ресурсов группы "Светофоры (мачты)" на расстояние в интервале от 3101 км до 3200 км | 1т груза | - | - | - | - | 12221.15 | -
371085-00-3201-3300 | Перевозка железнодорожным транспортом ресурсов группы "Светофоры (мачты)" на расстояние в интервале от 3201 км до 3300 км | 1т груза | - | - | - | - | 12545.66 | -
371085-00-3301-3400 | Перевозка железнодорожным транспортом ресурсов группы "Светофоры (мачты)" на расстояние в интервале от 3301 км до 3400 км | 1т груза | - | - | - | - | 12870.17 | -
371085-00-3401-3500 | Перевозка железнодорожным транспортом ресурсов группы "Светофоры (мачты)" на расстояние в интервале от 3401 км до 3500 км | 1т груза | - | - | - | - | 13194.68 | -
371085-00-3501-3600 | Перевозка железнодорожным транспортом ресурсов группы "Светофоры (мачты)" на расстояние в интервале от 3501 км до 3600 км | 1т груза | - | - | - | - | 13519.72 | -
371085-00-3601-3700 | Перевозка железнодорожным транспортом ресурсов группы "Светофоры (мачты)" на расстояние в интервале от 3601 км до 3700 км | 1т груза | - | - | - | - | 13844.22 | -
371085-00-3701-3800 | Перевозка железнодорожным транспортом ресурсов группы "Светофоры (мачты)" на расстояние в интервале от 3701 км до 3800 км | 1т груза | - | - | - | - | 14168.73 | -
371085-00-3801-3900 | Перевозка железнодорожным транспортом ресурсов группы "Светофоры (мачты)" на расстояние в интервале от 3801 км до 3900 км | 1т груза | - | - | - | - | 14493.24 | -
371085-00-3901-4000 | Перевозка железнодорожным транспортом ресурсов группы "Светофоры (мачты)" на расстояние в интервале от 3901 км до 4000 км | 1т груза | - | - | - | - | 14817.75 | -
371085-00-4001-4100 | Перевозка железнодорожным транспортом ресурсов группы "Светофоры (мачты)" на расстояние в интервале от 4001 км до 4100 км | 1т груза | - | - | - | - | 15142.25 | -
371085-00-4101-4200 | Перевозка железнодорожным транспортом ресурсов группы "Светофоры (мачты)" на расстояние в интервале от 4101 км до 4200 км | 1т груза | - | - | - | - | 15467.3 | -
371085-00-4201-4300 | Перевозка железнодорожным транспортом ресурсов группы "Светофоры (мачты)" на расстояние в интервале от 4201 км до 4300 км | 1т груза | - | - | - | - | 15791.8 | -
371085-00-4301-4400 | Перевозка железнодорожным транспортом ресурсов группы "Светофоры (мачты)" на расстояние в интервале от 4301 км до 4400 км | 1т груза | - | - | - | - | 16116.31 | -
371085-00-4401-4500 | Перевозка железнодорожным транспортом ресурсов группы "Светофоры (мачты)" на расстояние в интервале от 4401 км до 4500 км | 1т груза | - | - | - | - | 16440.82 | -
371085-00-4501-4600 | Перевозка железнодорожным транспортом ресурсов группы "Светофоры (мачты)" на расстояние в интервале от 4501 км до 4600 км | 1т груза | - | - | - | - | 16765.32 | -
371085-00-4601-4700 | Перевозка железнодорожным транспортом ресурсов группы "Светофоры (мачты)" на расстояние в интервале от 4601 км до 4700 км | 1т груза | - | - | - | - | 17089.83 | -
371085-00-4701-4800 | Перевозка железнодорожным транспортом ресурсов группы "Светофоры (мачты)" на расстояние в интервале от 4701 км до 4800 км | 1т груза | - | - | - | - | 17414.34 | -
371085-00-4801-4900 | Перевозка железнодорожным транспортом ресурсов группы "Светофоры (мачты)" на расстояние в интервале от 4801 км до 4900 км | 1т груза | - | - | - | - | 17739.38 | -
371085-00-4901-5000 | Перевозка железнодорожным транспортом ресурсов группы "Светофоры (мачты)" на расстояние в интервале от 4901 км до 5000 км | 1т груза | - | - | - | - | 18063.89 | -
371085-00-5001-5100 | Перевозка железнодорожным транспортом ресурсов группы "Светофоры (мачты)" на расстояние в интервале от 5001 км до 5100 км | 1т груза | - | - | - | - | 18388.4 | -