## Материалы
Ценовая зона | Код ресурса | Наименование | Ед.изм.
Республика Саха (Якутия) (3 зона), Республика Саха (Якутия) (7 зона), Республика Саха (Якутия) (8 зона), Хабаровский край (зона 1) Хабаровск, Ханты-Мансийский автономный округ - Югра (зона 2) г. Сургут, Ханты-Мансийский автономный округ - Югра (зона 4) г. Урай, Красноярский край (7.4 зона Транснефть (Туруханск)), Республика Саха (Якутия) (1 зона), Республика Саха (Якутия) (4 зона), Республика Саха (Якутия) (6 зона), Республика Саха (Якутия) (10 зона), Республика Саха (Якутия) (11 зона), Московская область, Сахалинская область, Свердловская область, Смоленская область, Тамбовская область, Ямало-Ненецкий автономный округ, Чукотский автономный округ, Ненецкий автономный округ, Магаданская область, Забайкальский край, Челябинская область, Ульяновская область, Тюменская область, Тульская область, Томская область, Тверская область, Ярославская область, Липецкая область, Курская область, Приморский край, Красноярский край, Краснодарский край, Алтайский край, Чеченская Республика, Удмуртская Республика, Ставропольский край, Амурская область, Архангельская область, Курганская область, Костромская область, Кировская область, Кемеровская область, Камчатский край, Калужская область, Калининградская область, Ленинградская область, Иркутская область, Воронежская область, Вологодская область, Волгоградская область, Саратовская область, Самарская область, Рязанская область, Ростовская область, Псковская область, Пермский край, Пензенская область, Орловская область, Оренбургская область, Омская область, Марий Эл Республика, Красноярский край (10 зона Транснефть (Богучаны)), Хабаровский край (зона 2) Комсомольск-на -Амуре, Новосибирская область, Новгородская область, Нижегородская область, Мурманская область, Владимирская область, Брянская область, Белгородская область, Астраханская область, Ивановская область, Карачаево-Черкесская Республика, Кабардино-Балкарская Республика, Москва город, Чувашская Республика - Чувашия, Республика Бурятия, Алтай Республика, Дагестан Республика, Ингушетия Республика, Калмыкия Республика, Карелия Республика, Республика Коми, Мордовия Республика, Северная Осетия - Алания Республика, Татарстан Республика, Тыва Республика, Хакасия Республика, Еврейская автономная область, Санкт-Петербург город, Крым Республика, Севастополь город, Башкортостан Республика, Адыгея Республика, Республика Коми (1 зона), Республика Коми (2 зона), Республика Коми (3 зона), Республика Коми (4 зона), Республика Коми (5 зона), Архангельская область базовый район, Архангельская область (районы Крайнего Севера), Архангельская область (районы островов Северного Ледовитого океана и его морей), Вся Россия, Республика Саха (Якутия) (2 зона), Республика Саха (Якутия) (5 зона), Республика Саха (Якутия) (9 зона), Республика Саха (Якутия) (12 зона), Красноярский край (3 зона Транснефть (Канск)), Хабаровский край (зона 3) Охотск, Ханты-Мансийский автономный округ - Югра (зона 1) г. Нижневартовск, Ханты-Мансийский автономный округ - Югра (зона 3) г. Ханты-Мансийск, Ханты-Мансийский автономный округ - Югра (зона 5) г. Белоярский, Республика Саха (Якутия), Хабаровский край, Ханты-Мансийский автономный округ - Югра, Республика Бурятия (1 зона), Республика Бурятия (2 зона), Республика Бурятия (3 зона), Республика Бурятия (4 зона), Республика Бурятия (5 зона), Республика Бурятия (6 зона), Республика Бурятия (7 зона), Республика Бурятия (8 зона), Ямало-Ненецкий автономный округ (1 зона севернее Полярного круга), Ямало-Ненецкий автономный округ (2 зона южнее Полярного круга), Ямало-Ненецкий автономный округ (3 зона южнее Полярного круга), Ямало-Ненецкий автономный округ (4 зона севернее Полярного круга), Ямало-Ненецкий автономный округ (5 зона южнее Полярного круга), Иркутская область (1 зона), Иркутская область (2 зона), Иркутская область (3 зона), Иркутская область (4 зона), Иркутская область (5 зона), Иркутская область (6 зона), Республика Карелия (1 зона), Республика Карелия (2 зона), Магаданская область (1 зона), Магаданская область (2 зона), Красноярский край (1 зона), Красноярский край (2 зона), Красноярский край (3 зона), Красноярский край (4 зона), Красноярский край (5 зона), Красноярский край (6 зона), Красноярский край (7 зона), Красноярский край (8 зона), Красноярский край (9 зона), Красноярский край (10 зона), Красноярский край (11 зона), Красноярский край (12 зона), Красноярский край (13 зона), Новосибирская область (1 зона), Новосибирская область (2 зона), Новосибирская область (3 зона), Новосибирская область (4 зона), Чукотский автономный округ (1 зона), Чукотский автономный округ (2 зона), Сахалинская область (2 зона), Сахалинская область (3 зона), Сахалинская область (4 зона), Сахалинская область (5 зона), Сахалинская область (1 зона), Забайкальский край (1 зона), Забайкальский край (2 зона), Амурская область (1 зона), Амурская область (2 зона), Саров город | 25.11.23.119.01.5.02.01-0025 | Ограждение дорожное одностороннее стальное, оцинкованное, минимальная удерживающая способность 400 кДж, высота 1100 мм, шаг стоек 1500 мм, динамический прогиб до 1100 мм | 1000 м
Республика Саха (Якутия) (3 зона), Республика Саха (Якутия) (7 зона), Республика Саха (Якутия) (8 зона), Хабаровский край (зона 1) Хабаровск, Ханты-Мансийский автономный округ - Югра (зона 2) г. Сургут, Ханты-Мансийский автономный округ - Югра (зона 4) г. Урай, Красноярский край (7.4 зона Транснефть (Туруханск)), Республика Саха (Якутия) (1 зона), Республика Саха (Якутия) (4 зона), Республика Саха (Якутия) (6 зона), Республика Саха (Якутия) (10 зона), Республика Саха (Якутия) (11 зона), Московская область, Сахалинская область, Свердловская область, Смоленская область, Тамбовская область, Ямало-Ненецкий автономный округ, Чукотский автономный округ, Ненецкий автономный округ, Магаданская область, Забайкальский край, Челябинская область, Ульяновская область, Тюменская область, Тульская область, Томская область, Тверская область, Ярославская область, Липецкая область, Курская область, Приморский край, Красноярский край, Краснодарский край, Алтайский край, Чеченская Республика, Удмуртская Республика, Ставропольский край, Амурская область, Архангельская область, Курганская область, Костромская область, Кировская область, Кемеровская область, Камчатский край, Калужская область, Калининградская область, Ленинградская область, Иркутская область, Воронежская область, Вологодская область, Волгоградская область, Саратовская область, Самарская область, Рязанская область, Ростовская область, Псковская область, Пермский край, Пензенская область, Орловская область, Оренбургская область, Омская область, Марий Эл Республика, Красноярский край (10 зона Транснефть (Богучаны)), Хабаровский край (зона 2) Комсомольск-на -Амуре, Новосибирская область, Новгородская область, Нижегородская область, Мурманская область, Владимирская область, Брянская область, Белгородская область, Астраханская область, Ивановская область, Карачаево-Черкесская Республика, Кабардино-Балкарская Республика, Москва город, Чувашская Республика - Чувашия, Республика Бурятия, Алтай Республика, Дагестан Республика, Ингушетия Республика, Калмыкия Республика, Карелия Республика, Республика Коми, Мордовия Республика, Северная Осетия - Алания Республика, Татарстан Республика, Тыва Республика, Хакасия Республика, Еврейская автономная область, Санкт-Петербург город, Крым Республика, Севастополь город, Башкортостан Республика, Адыгея Республика, Республика Коми (1 зона), Республика Коми (2 зона), Республика Коми (3 зона), Республика Коми (4 зона), Республика Коми (5 зона), Архангельская область базовый район, Архангельская область (районы Крайнего Севера), Архангельская область (районы островов Северного Ледовитого океана и его морей), Вся Россия, Республика Саха (Якутия) (2 зона), Республика Саха (Якутия) (5 зона), Республика Саха (Якутия) (9 зона), Республика Саха (Якутия) (12 зона), Красноярский край (3 зона Транснефть (Канск)), Хабаровский край (зона 3) Охотск, Ханты-Мансийский автономный округ - Югра (зона 1) г. Нижневартовск, Ханты-Мансийский автономный округ - Югра (зона 3) г. Ханты-Мансийск, Ханты-Мансийский автономный округ - Югра (зона 5) г. Белоярский, Республика Саха (Якутия), Хабаровский край, Ханты-Мансийский автономный округ - Югра, Республика Бурятия (1 зона), Республика Бурятия (2 зона), Республика Бурятия (3 зона), Республика Бурятия (4 зона), Республика Бурятия (5 зона), Республика Бурятия (6 зона), Республика Бурятия (7 зона), Республика Бурятия (8 зона), Ямало-Ненецкий автономный округ (1 зона севернее Полярного круга), Ямало-Ненецкий автономный округ (2 зона южнее Полярного круга), Ямало-Ненецкий автономный округ (3 зона южнее Полярного круга), Ямало-Ненецкий автономный округ (4 зона севернее Полярного круга), Ямало-Ненецкий автономный округ (5 зона южнее Полярного круга), Иркутская область (1 зона), Иркутская область (2 зона), Иркутская область (3 зона), Иркутская область (4 зона), Иркутская область (5 зона), Иркутская область (6 зона), Республика Карелия (1 зона), Республика Карелия (2 зона), Магаданская область (1 зона), Магаданская область (2 зона), Красноярский край (1 зона), Красноярский край (2 зона), Красноярский край (3 зона), Красноярский край (4 зона), Красноярский край (5 зона), Красноярский край (6 зона), Красноярский край (7 зона), Красноярский край (8 зона), Красноярский край (9 зона), Красноярский край (10 зона), Красноярский край (11 зона), Красноярский край (12 зона), Красноярский край (13 зона), Новосибирская область (1 зона), Новосибирская область (2 зона), Новосибирская область (3 зона), Новосибирская область (4 зона), Чукотский автономный округ (1 зона), Чукотский автономный округ (2 зона), Сахалинская область (2 зона), Сахалинская область (3 зона), Сахалинская область (4 зона), Сахалинская область (5 зона), Сахалинская область (1 зона), Забайкальский край (1 зона), Забайкальский край (2 зона), Амурская область (1 зона), Амурская область (2 зона), Саров город | 25.11.23.119.01.5.02.01-0033 | Ограждение дорожное одностороннее стальное, оцинкованное, минимальная удерживающая способность 250 кДж, высота 750 мм, шаг стоек 2000 мм, динамический прогиб до 1200 мм | 1000 м
Республика Саха (Якутия) (3 зона), Республика Саха (Якутия) (7 зона), Республика Саха (Якутия) (8 зона), Хабаровский край (зона 1) Хабаровск, Ханты-Мансийский автономный округ - Югра (зона 2) г. Сургут, Ханты-Мансийский автономный округ - Югра (зона 4) г. Урай, Красноярский край (7.4 зона Транснефть (Туруханск)), Республика Саха (Якутия) (1 зона), Республика Саха (Якутия) (4 зона), Республика Саха (Якутия) (6 зона), Республика Саха (Якутия) (10 зона), Республика Саха (Якутия) (11 зона), Московская область, Сахалинская область, Свердловская область, Смоленская область, Тамбовская область, Ямало-Ненецкий автономный округ, Чукотский автономный округ, Ненецкий автономный округ, Магаданская область, Забайкальский край, Челябинская область, Ульяновская область, Тюменская область, Тульская область, Томская область, Тверская область, Ярославская область, Липецкая область, Курская область, Приморский край, Красноярский край, Краснодарский край, Алтайский край, Чеченская Республика, Удмуртская Республика, Ставропольский край, Амурская область, Архангельская область, Курганская область, Костромская область, Кировская область, Кемеровская область, Камчатский край, Калужская область, Калининградская область, Ленинградская область, Иркутская область, Воронежская область, Вологодская область, Волгоградская область, Саратовская область, Самарская область, Рязанская область, Ростовская область, Псковская область, Пермский край, Пензенская область, Орловская область, Оренбургская область, Омская область, Марий Эл Республика, Красноярский край (10 зона Транснефть (Богучаны)), Хабаровский край (зона 2) Комсомольск-на -Амуре, Новосибирская область, Новгородская область, Нижегородская область, Мурманская область, Владимирская область, Брянская область, Белгородская область, Астраханская область, Ивановская область, Карачаево-Черкесская Республика, Кабардино-Балкарская Республика, Москва город, Чувашская Республика - Чувашия, Республика Бурятия, Алтай Республика, Дагестан Республика, Ингушетия Республика, Калмыкия Республика, Карелия Республика, Республика Коми, Мордовия Республика, Северная Осетия - Алания Республика, Татарстан Республика, Тыва Республика, Хакасия Республика, Еврейская автономная область, Санкт-Петербург город, Крым Республика, Севастополь город, Башкортостан Республика, Адыгея Республика, Республика Коми (1 зона), Республика Коми (2 зона), Республика Коми (3 зона), Республика Коми (4 зона), Республика Коми (5 зона), Архангельская область базовый район, Архангельская область (районы Крайнего Севера), Архангельская область (районы островов Северного Ледовитого океана и его морей), Вся Россия, Республика Саха (Якутия) (2 зона), Республика Саха (Якутия) (5 зона), Республика Саха (Якутия) (9 зона), Республика Саха (Якутия) (12 зона), Красноярский край (3 зона Транснефть (Канск)), Хабаровский край (зона 3) Охотск, Ханты-Мансийский автономный округ - Югра (зона 1) г. Нижневартовск, Ханты-Мансийский автономный округ - Югра (зона 3) г. Ханты-Мансийск, Ханты-Мансийский автономный округ - Югра (зона 5) г. Белоярский, Республика Саха (Якутия), Хабаровский край, Ханты-Мансийский автономный округ - Югра, Республика Бурятия (1 зона), Республика Бурятия (2 зона), Республика Бурятия (3 зона), Республика Бурятия (4 зона), Республика Бурятия (5 зона), Республика Бурятия (6 зона), Республика Бурятия (7 зона), Республика Бурятия (8 зона), Ямало-Ненецкий автономный округ (1 зона севернее Полярного круга), Ямало-Ненецкий автономный округ (2 зона южнее Полярного круга), Ямало-Ненецкий автономный округ (3 зона южнее Полярного круга), Ямало-Ненецкий автономный округ (4 зона севернее Полярного круга), Ямало-Ненецкий автономный округ (5 зона южнее Полярного круга), Иркутская область (1 зона), Иркутская область (2 зона), Иркутская область (3 зона), Иркутская область (4 зона), Иркутская область (5 зона), Иркутская область (6 зона), Республика Карелия (1 зона), Республика Карелия (2 зона), Магаданская область (1 зона), Магаданская область (2 зона), Красноярский край (1 зона), Красноярский край (2 зона), Красноярский край (3 зона), Красноярский край (4 зона), Красноярский край (5 зона), Красноярский край (6 зона), Красноярский край (7 зона), Красноярский край (8 зона), Красноярский край (9 зона), Красноярский край (10 зона), Красноярский край (11 зона), Красноярский край (12 зона), Красноярский край (13 зона), Новосибирская область (1 зона), Новосибирская область (2 зона), Новосибирская область (3 зона), Новосибирская область (4 зона), Чукотский автономный округ (1 зона), Чукотский автономный округ (2 зона), Сахалинская область (2 зона), Сахалинская область (3 зона), Сахалинская область (4 зона), Сахалинская область (5 зона), Сахалинская область (1 зона), Забайкальский край (1 зона), Забайкальский край (2 зона), Амурская область (1 зона), Амурская область (2 зона), Саров город | 22.21.30.110.01.5.02.05-0011 | Экран звукоотражающий светопрозрачный, высота 3050 мм, шумопонижение 32 дБ (стойка сварная с полимерным покрытием, звукоизолирующая панель-термопласт 12 мм, комплект креплений) | м
Республика Саха (Якутия) (3 зона), Республика Саха (Якутия) (7 зона), Республика Саха (Якутия) (8 зона), Хабаровский край (зона 1) Хабаровск, Ханты-Мансийский автономный округ - Югра (зона 2) г. Сургут, Ханты-Мансийский автономный округ - Югра (зона 4) г. Урай, Красноярский край (7.4 зона Транснефть (Туруханск)), Республика Саха (Якутия) (1 зона), Республика Саха (Якутия) (4 зона), Республика Саха (Якутия) (6 зона), Республика Саха (Якутия) (10 зона), Республика Саха (Якутия) (11 зона), Московская область, Сахалинская область, Свердловская область, Смоленская область, Тамбовская область, Ямало-Ненецкий автономный округ, Чукотский автономный округ, Ненецкий автономный округ, Магаданская область, Забайкальский край, Челябинская область, Ульяновская область, Тюменская область, Тульская область, Томская область, Тверская область, Ярославская область, Липецкая область, Курская область, Приморский край, Красноярский край, Краснодарский край, Алтайский край, Чеченская Республика, Удмуртская Республика, Ставропольский край, Амурская область, Архангельская область, Курганская область, Костромская область, Кировская область, Кемеровская область, Камчатский край, Калужская область, Калининградская область, Ленинградская область, Иркутская область, Воронежская область, Вологодская область, Волгоградская область, Саратовская область, Самарская область, Рязанская область, Ростовская область, Псковская область, Пермский край, Пензенская область, Орловская область, Оренбургская область, Омская область, Марий Эл Республика, Красноярский край (10 зона Транснефть (Богучаны)), Хабаровский край (зона 2) Комсомольск-на -Амуре, Новосибирская область, Новгородская область, Нижегородская область, Мурманская область, Владимирская область, Брянская область, Белгородская область, Астраханская область, Ивановская область, Карачаево-Черкесская Республика, Кабардино-Балкарская Республика, Москва город, Чувашская Республика - Чувашия, Республика Бурятия, Алтай Республика, Дагестан Республика, Ингушетия Республика, Калмыкия Республика, Карелия Республика, Республика Коми, Мордовия Республика, Северная Осетия - Алания Республика, Татарстан Республика, Тыва Республика, Хакасия Республика, Еврейская автономная область, Санкт-Петербург город, Крым Республика, Севастополь город, Башкортостан Республика, Адыгея Республика, Республика Коми (1 зона), Республика Коми (2 зона), Республика Коми (3 зона), Республика Коми (4 зона), Республика Коми (5 зона), Архангельская область базовый район, Архангельская область (районы Крайнего Севера), Архангельская область (районы островов Северного Ледовитого океана и его морей), Вся Россия, Республика Саха (Якутия) (2 зона), Республика Саха (Якутия) (5 зона), Республика Саха (Якутия) (9 зона), Республика Саха (Якутия) (12 зона), Красноярский край (3 зона Транснефть (Канск)), Хабаровский край (зона 3) Охотск, Ханты-Мансийский автономный округ - Югра (зона 1) г. Нижневартовск, Ханты-Мансийский автономный округ - Югра (зона 3) г. Ханты-Мансийск, Ханты-Мансийский автономный округ - Югра (зона 5) г. Белоярский, Республика Саха (Якутия), Хабаровский край, Ханты-Мансийский автономный округ - Югра, Республика Бурятия (1 зона), Республика Бурятия (2 зона), Республика Бурятия (3 зона), Республика Бурятия (4 зона), Республика Бурятия (5 зона), Республика Бурятия (6 зона), Республика Бурятия (7 зона), Республика Бурятия (8 зона), Ямало-Ненецкий автономный округ (1 зона севернее Полярного круга), Ямало-Ненецкий автономный округ (2 зона южнее Полярного круга), Ямало-Ненецкий автономный округ (3 зона южнее Полярного круга), Ямало-Ненецкий автономный округ (4 зона севернее Полярного круга), Ямало-Ненецкий автономный округ (5 зона южнее Полярного круга), Иркутская область (1 зона), Иркутская область (2 зона), Иркутская область (3 зона), Иркутская область (4 зона), Иркутская область (5 зона), Иркутская область (6 зона), Республика Карелия (1 зона), Республика Карелия (2 зона), Магаданская область (1 зона), Магаданская область (2 зона), Красноярский край (1 зона), Красноярский край (2 зона), Красноярский край (3 зона), Красноярский край (4 зона), Красноярский край (5 зона), Красноярский край (6 зона), Красноярский край (7 зона), Красноярский край (8 зона), Красноярский край (9 зона), Красноярский край (10 зона), Красноярский край (11 зона), Красноярский край (12 зона), Красноярский край (13 зона), Новосибирская область (1 зона), Новосибирская область (2 зона), Новосибирская область (3 зона), Новосибирская область (4 зона), Чукотский автономный округ (1 зона), Чукотский автономный округ (2 зона), Сахалинская область (2 зона), Сахалинская область (3 зона), Сахалинская область (4 зона), Сахалинская область (5 зона), Сахалинская область (1 зона), Забайкальский край (1 зона), Забайкальский край (2 зона), Амурская область (1 зона), Амурская область (2 зона), Саров город | 22.23.19.000.01.7.12.07-0112 | Георешетка объемная из полиэтиленовых лент, размеры ячейки 210х210 мм, высота ячейки 100 мм | м2
Республика Саха (Якутия) (3 зона), Республика Саха (Якутия) (7 зона), Республика Саха (Якутия) (8 зона), Хабаровский край (зона 1) Хабаровск, Ханты-Мансийский автономный округ - Югра (зона 2) г. Сургут, Ханты-Мансийский автономный округ - Югра (зона 4) г. Урай, Красноярский край (7.4 зона Транснефть (Туруханск)), Республика Саха (Якутия) (1 зона), Республика Саха (Якутия) (4 зона), Республика Саха (Якутия) (6 зона), Республика Саха (Якутия) (10 зона), Республика Саха (Якутия) (11 зона), Московская область, Сахалинская область, Свердловская область, Смоленская область, Тамбовская область, Ямало-Ненецкий автономный округ, Чукотский автономный округ, Ненецкий автономный округ, Магаданская область, Забайкальский край, Челябинская область, Ульяновская область, Тюменская область, Тульская область, Томская область, Тверская область, Ярославская область, Липецкая область, Курская область, Приморский край, Красноярский край, Краснодарский край, Алтайский край, Чеченская Республика, Удмуртская Республика, Ставропольский край, Амурская область, Архангельская область, Курганская область, Костромская область, Кировская область, Кемеровская область, Камчатский край, Калужская область, Калининградская область, Ленинградская область, Иркутская область, Воронежская область, Вологодская область, Волгоградская область, Саратовская область, Самарская область, Рязанская область, Ростовская область, Псковская область, Пермский край, Пензенская область, Орловская область, Оренбургская область, Омская область, Марий Эл Республика, Красноярский край (10 зона Транснефть (Богучаны)), Хабаровский край (зона 2) Комсомольск-на -Амуре, Новосибирская область, Новгородская область, Нижегородская область, Мурманская область, Владимирская область, Брянская область, Белгородская область, Астраханская область, Ивановская область, Карачаево-Черкесская Республика, Кабардино-Балкарская Республика, Москва город, Чувашская Республика - Чувашия, Республика Бурятия, Алтай Республика, Дагестан Республика, Ингушетия Республика, Калмыкия Республика, Карелия Республика, Республика Коми, Мордовия Республика, Северная Осетия - Алания Республика, Татарстан Республика, Тыва Республика, Хакасия Республика, Еврейская автономная область, Санкт-Петербург город, Крым Республика, Севастополь город, Башкортостан Республика, Адыгея Республика, Республика Коми (1 зона), Республика Коми (2 зона), Республика Коми (3 зона), Республика Коми (4 зона), Республика Коми (5 зона), Архангельская область базовый район, Архангельская область (районы Крайнего Севера), Архангельская область (районы островов Северного Ледовитого океана и его морей), Вся Россия, Республика Саха (Якутия) (2 зона), Республика Саха (Якутия) (5 зона), Республика Саха (Якутия) (9 зона), Республика Саха (Якутия) (12 зона), Красноярский край (3 зона Транснефть (Канск)), Хабаровский край (зона 3) Охотск, Ханты-Мансийский автономный округ - Югра (зона 1) г. Нижневартовск, Ханты-Мансийский автономный округ - Югра (зона 3) г. Ханты-Мансийск, Ханты-Мансийский автономный округ - Югра (зона 5) г. Белоярский, Республика Саха (Якутия), Хабаровский край, Ханты-Мансийский автономный округ - Югра, Республика Бурятия (1 зона), Республика Бурятия (2 зона), Республика Бурятия (3 зона), Республика Бурятия (4 зона), Республика Бурятия (5 зона), Республика Бурятия (6 зона), Республика Бурятия (7 зона), Республика Бурятия (8 зона), Ямало-Ненецкий автономный округ (1 зона севернее Полярного круга), Ямало-Ненецкий автономный округ (2 зона южнее Полярного круга), Ямало-Ненецкий автономный округ (3 зона южнее Полярного круга), Ямало-Ненецкий автономный округ (4 зона севернее Полярного круга), Ямало-Ненецкий автономный округ (5 зона южнее Полярного круга), Иркутская область (1 зона), Иркутская область (2 зона), Иркутская область (3 зона), Иркутская область (4 зона), Иркутская область (5 зона), Иркутская область (6 зона), Республика Карелия (1 зона), Республика Карелия (2 зона), Магаданская область (1 зона), Магаданская область (2 зона), Красноярский край (1 зона), Красноярский край (2 зона), Красноярский край (3 зона), Красноярский край (4 зона), Красноярский край (5 зона), Красноярский край (6 зона), Красноярский край (7 зона), Красноярский край (8 зона), Красноярский край (9 зона), Красноярский край (10 зона), Красноярский край (11 зона), Красноярский край (12 зона), Красноярский край (13 зона), Новосибирская область (1 зона), Новосибирская область (2 зона), Новосибирская область (3 зона), Новосибирская область (4 зона), Чукотский автономный округ (1 зона), Чукотский автономный округ (2 зона), Сахалинская область (2 зона), Сахалинская область (3 зона), Сахалинская область (4 зона), Сахалинская область (5 зона), Сахалинская область (1 зона), Забайкальский край (1 зона), Забайкальский край (2 зона), Амурская область (1 зона), Амурская область (2 зона), Саров город | 25.94.11.110.01.7.15.02-0055 | Болты стальные высокопрочные с шестигранной головкой, класс прочности 10.9 (11.0), с резьбой М16-24, длина 50-200 мм | т
Республика Саха (Якутия) (3 зона), Республика Саха (Якутия) (7 зона), Республика Саха (Якутия) (8 зона), Хабаровский край (зона 1) Хабаровск, Ханты-Мансийский автономный округ - Югра (зона 2) г. Сургут, Ханты-Мансийский автономный округ - Югра (зона 4) г. Урай, Красноярский край (7.4 зона Транснефть (Туруханск)), Республика Саха (Якутия) (1 зона), Республика Саха (Якутия) (4 зона), Республика Саха (Якутия) (6 зона), Республика Саха (Якутия) (10 зона), Республика Саха (Якутия) (11 зона), Московская область, Сахалинская область, Свердловская область, Смоленская область, Тамбовская область, Ямало-Ненецкий автономный округ, Чукотский автономный округ, Ненецкий автономный округ, Магаданская область, Забайкальский край, Челябинская область, Ульяновская область, Тюменская область, Тульская область, Томская область, Тверская область, Ярославская область, Липецкая область, Курская область, Приморский край, Красноярский край, Краснодарский край, Алтайский край, Чеченская Республика, Удмуртская Республика, Ставропольский край, Амурская область, Архангельская область, Курганская область, Костромская область, Кировская область, Кемеровская область, Камчатский край, Калужская область, Калининградская область, Ленинградская область, Иркутская область, Воронежская область, Вологодская область, Волгоградская область, Саратовская область, Самарская область, Рязанская область, Ростовская область, Псковская область, Пермский край, Пензенская область, Орловская область, Оренбургская область, Омская область, Марий Эл Республика, Красноярский край (10 зона Транснефть (Богучаны)), Хабаровский край (зона 2) Комсомольск-на -Амуре, Новосибирская область, Новгородская область, Нижегородская область, Мурманская область, Владимирская область, Брянская область, Белгородская область, Астраханская область, Ивановская область, Карачаево-Черкесская Республика, Кабардино-Балкарская Республика, Москва город, Чувашская Республика - Чувашия, Республика Бурятия, Алтай Республика, Дагестан Республика, Ингушетия Республика, Калмыкия Республика, Карелия Республика, Республика Коми, Мордовия Республика, Северная Осетия - Алания Республика, Татарстан Республика, Тыва Республика, Хакасия Республика, Еврейская автономная область, Санкт-Петербург город, Крым Республика, Севастополь город, Башкортостан Республика, Адыгея Республика, Республика Коми (1 зона), Республика Коми (2 зона), Республика Коми (3 зона), Республика Коми (4 зона), Республика Коми (5 зона), Архангельская область базовый район, Архангельская область (районы Крайнего Севера), Архангельская область (районы островов Северного Ледовитого океана и его морей), Вся Россия, Республика Саха (Якутия) (2 зона), Республика Саха (Якутия) (5 зона), Республика Саха (Якутия) (9 зона), Республика Саха (Якутия) (12 зона), Красноярский край (3 зона Транснефть (Канск)), Хабаровский край (зона 3) Охотск, Ханты-Мансийский автономный округ - Югра (зона 1) г. Нижневартовск, Ханты-Мансийский автономный округ - Югра (зона 3) г. Ханты-Мансийск, Ханты-Мансийский автономный округ - Югра (зона 5) г. Белоярский, Республика Саха (Якутия), Хабаровский край, Ханты-Мансийский автономный округ - Югра, Республика Бурятия (1 зона), Республика Бурятия (2 зона), Республика Бурятия (3 зона), Республика Бурятия (4 зона), Республика Бурятия (5 зона), Республика Бурятия (6 зона), Республика Бурятия (7 зона), Республика Бурятия (8 зона), Ямало-Ненецкий автономный округ (1 зона севернее Полярного круга), Ямало-Ненецкий автономный округ (2 зона южнее Полярного круга), Ямало-Ненецкий автономный округ (3 зона южнее Полярного круга), Ямало-Ненецкий автономный округ (4 зона севернее Полярного круга), Ямало-Ненецкий автономный округ (5 зона южнее Полярного круга), Иркутская область (1 зона), Иркутская область (2 зона), Иркутская область (3 зона), Иркутская область (4 зона), Иркутская область (5 зона), Иркутская область (6 зона), Республика Карелия (1 зона), Республика Карелия (2 зона), Магаданская область (1 зона), Магаданская область (2 зона), Красноярский край (1 зона), Красноярский край (2 зона), Красноярский край (3 зона), Красноярский край (4 зона), Красноярский край (5 зона), Красноярский край (6 зона), Красноярский край (7 зона), Красноярский край (8 зона), Красноярский край (9 зона), Красноярский край (10 зона), Красноярский край (11 зона), Красноярский край (12 зона), Красноярский край (13 зона), Новосибирская область (1 зона), Новосибирская область (2 зона), Новосибирская область (3 зона), Новосибирская область (4 зона), Чукотский автономный округ (1 зона), Чукотский автономный округ (2 зона), Сахалинская область (2 зона), Сахалинская область (3 зона), Сахалинская область (4 зона), Сахалинская область (5 зона), Сахалинская область (1 зона), Забайкальский край (1 зона), Забайкальский край (2 зона), Амурская область (1 зона), Амурская область (2 зона), Саров город | 25.11.23.119.01.7.16.04-0001 | Металлоконструкции опалубки разборно-переставные | т
Республика Саха (Якутия) (3 зона), Республика Саха (Якутия) (7 зона), Республика Саха (Якутия) (8 зона), Хабаровский край (зона 1) Хабаровск, Ханты-Мансийский автономный округ - Югра (зона 2) г. Сургут, Ханты-Мансийский автономный округ - Югра (зона 4) г. Урай, Красноярский край (7.4 зона Транснефть (Туруханск)), Республика Саха (Якутия) (1 зона), Республика Саха (Якутия) (4 зона), Республика Саха (Якутия) (6 зона), Республика Саха (Якутия) (10 зона), Республика Саха (Якутия) (11 зона), Московская область, Сахалинская область, Смоленская область, Тамбовская область, Ямало-Ненецкий автономный округ, Чукотский автономный округ, Ненецкий автономный округ, Магаданская область, Забайкальский край, Челябинская область, Ульяновская область, Тульская область, Томская область, Тверская область, Ярославская область, Липецкая область, Курская область, Приморский край, Красноярский край, Краснодарский край, Алтайский край, Чеченская Республика, Удмуртская Республика, Ставропольский край, Амурская область, Архангельская область, Курганская область, Костромская область, Кировская область, Кемеровская область, Камчатский край, Калужская область, Калининградская область, Ленинградская область, Иркутская область, Воронежская область, Вологодская область, Волгоградская область, Саратовская область, Самарская область, Рязанская область, Ростовская область, Псковская область, Пермский край, Пензенская область, Орловская область, Оренбургская область, Омская область, Марий Эл Республика, Красноярский край (10 зона Транснефть (Богучаны)), Хабаровский край (зона 2) Комсомольск-на -Амуре, Новосибирская область, Новгородская область, Нижегородская область, Мурманская область, Владимирская область, Брянская область, Белгородская область, Астраханская область, Ивановская область, Карачаево-Черкесская Республика, Кабардино-Балкарская Республика, Москва город, Чувашская Республика - Чувашия, Республика Бурятия, Алтай Республика, Дагестан Республика, Ингушетия Республика, Калмыкия Республика, Карелия Республика, Республика Коми, Мордовия Республика, Северная Осетия - Алания Республика, Татарстан Республика, Тыва Республика, Хакасия Республика, Еврейская автономная область, Санкт-Петербург город, Крым Республика, Севастополь город, Башкортостан Республика, Адыгея Республика, Республика Коми (1 зона), Республика Коми (2 зона), Республика Коми (3 зона), Республика Коми (4 зона), Республика Коми (5 зона), Архангельская область базовый район, Архангельская область (районы Крайнего Севера), Архангельская область (районы островов Северного Ледовитого океана и его морей), Вся Россия, Республика Саха (Якутия) (2 зона), Республика Саха (Якутия) (5 зона), Республика Саха (Якутия) (9 зона), Республика Саха (Якутия) (12 зона), Красноярский край (3 зона Транснефть (Канск)), Хабаровский край (зона 3) Охотск, Ханты-Мансийский автономный округ - Югра (зона 1) г. Нижневартовск, Ханты-Мансийский автономный округ - Югра (зона 3) г. Ханты-Мансийск, Ханты-Мансийский автономный округ - Югра (зона 5) г. Белоярский, Республика Саха (Якутия), Хабаровский край, Ханты-Мансийский автономный округ - Югра, Республика Бурятия (1 зона), Республика Бурятия (2 зона), Республика Бурятия (3 зона), Республика Бурятия (4 зона), Республика Бурятия (5 зона), Республика Бурятия (6 зона), Республика Бурятия (7 зона), Республика Бурятия (8 зона), Ямало-Ненецкий автономный округ (1 зона севернее Полярного круга), Ямало-Ненецкий автономный округ (2 зона южнее Полярного круга), Ямало-Ненецкий автономный округ (3 зона южнее Полярного круга), Ямало-Ненецкий автономный округ (4 зона севернее Полярного круга), Ямало-Ненецкий автономный округ (5 зона южнее Полярного круга), Иркутская область (1 зона), Иркутская область (2 зона), Иркутская область (3 зона), Иркутская область (4 зона), Иркутская область (5 зона), Иркутская область (6 зона), Республика Карелия (1 зона), Республика Карелия (2 зона), Магаданская область (1 зона), Магаданская область (2 зона), Красноярский край (1 зона), Красноярский край (2 зона), Красноярский край (3 зона), Красноярский край (4 зона), Красноярский край (5 зона), Красноярский край (6 зона), Красноярский край (7 зона), Красноярский край (8 зона), Красноярский край (9 зона), Красноярский край (10 зона), Красноярский край (11 зона), Красноярский край (12 зона), Красноярский край (13 зона), Новосибирская область (1 зона), Новосибирская область (2 зона), Новосибирская область (3 зона), Новосибирская область (4 зона), Чукотский автономный округ (1 зона), Чукотский автономный округ (2 зона), Сахалинская область (2 зона), Сахалинская область (3 зона), Сахалинская область (4 зона), Сахалинская область (5 зона), Сахалинская область (1 зона), Забайкальский край (1 зона), Забайкальский край (2 зона), Амурская область (1 зона), Амурская область (2 зона), Саров город | 08.12.12.140.02.2.04.04-0120 | Смесь щебеночно-песчаная готовая, щебень из плотных горных пород М 600, номер смеси С4, размер зерен 0-80 мм | м3
Свердловская область, Тюменская область | 08.12.12.140.02.2.04.04-0121 | Смесь щебеночно-песчаная готовая, щебень из плотных горных пород М 800, номер смеси С4, размер зерен 0-80 мм | м3
Республика Саха (Якутия) (3 зона), Республика Саха (Якутия) (7 зона), Республика Саха (Якутия) (8 зона), Хабаровский край (зона 1) Хабаровск, Ханты-Мансийский автономный округ - Югра (зона 2) г. Сургут, Ханты-Мансийский автономный округ - Югра (зона 4) г. Урай, Красноярский край (7.4 зона Транснефть (Туруханск)), Республика Саха (Якутия) (1 зона), Республика Саха (Якутия) (4 зона), Республика Саха (Якутия) (6 зона), Республика Саха (Якутия) (10 зона), Республика Саха (Якутия) (11 зона), Московская область, Сахалинская область, Свердловская область, Смоленская область, Тамбовская область, Ямало-Ненецкий автономный округ, Чукотский автономный округ, Ненецкий автономный округ, Магаданская область, Забайкальский край, Челябинская область, Ульяновская область, Тюменская область, Тульская область, Томская область, Тверская область, Ярославская область, Липецкая область, Курская область, Приморский край, Красноярский край, Краснодарский край, Алтайский край, Чеченская Республика, Удмуртская Республика, Ставропольский край, Амурская область, Архангельская область, Курганская область, Костромская область, Кировская область, Кемеровская область, Камчатский край, Калужская область, Калининградская область, Ленинградская область, Иркутская область, Воронежская область, Вологодская область, Волгоградская область, Саратовская область, Самарская область, Рязанская область, Ростовская область, Псковская область, Пермский край, Пензенская область, Орловская область, Оренбургская область, Омская область, Марий Эл Республика, Красноярский край (10 зона Транснефть (Богучаны)), Хабаровский край (зона 2) Комсомольск-на -Амуре, Новосибирская область, Новгородская область, Нижегородская область, Мурманская область, Владимирская область, Брянская область, Белгородская область, Астраханская область, Ивановская область, Карачаево-Черкесская Республика, Кабардино-Балкарская Республика, Москва город, Чувашская Республика - Чувашия, Республика Бурятия, Алтай Республика, Дагестан Республика, Ингушетия Республика, Калмыкия Республика, Карелия Республика, Республика Коми, Мордовия Республика, Северная Осетия - Алания Республика, Татарстан Республика, Тыва Республика, Хакасия Республика, Еврейская автономная область, Санкт-Петербург город, Крым Республика, Севастополь город, Башкортостан Республика, Адыгея Республика, Республика Коми (1 зона), Республика Коми (2 зона), Республика Коми (3 зона), Республика Коми (4 зона), Республика Коми (5 зона), Архангельская область базовый район, Архангельская область (районы Крайнего Севера), Архангельская область (районы островов Северного Ледовитого океана и его морей), Вся Россия, Республика Саха (Якутия) (2 зона), Республика Саха (Якутия) (5 зона), Республика Саха (Якутия) (9 зона), Республика Саха (Якутия) (12 зона), Красноярский край (3 зона Транснефть (Канск)), Хабаровский край (зона 3) Охотск, Ханты-Мансийский автономный округ - Югра (зона 1) г. Нижневартовск, Ханты-Мансийский автономный округ - Югра (зона 3) г. Ханты-Мансийск, Ханты-Мансийский автономный округ - Югра (зона 5) г. Белоярский, Республика Саха (Якутия), Хабаровский край, Ханты-Мансийский автономный округ - Югра, Республика Бурятия (1 зона), Республика Бурятия (2 зона), Республика Бурятия (3 зона), Республика Бурятия (4 зона), Республика Бурятия (5 зона), Республика Бурятия (6 зона), Республика Бурятия (7 зона), Республика Бурятия (8 зона), Ямало-Ненецкий автономный округ (1 зона севернее Полярного круга), Ямало-Ненецкий автономный округ (2 зона южнее Полярного круга), Ямало-Ненецкий автономный округ (3 зона южнее Полярного круга), Ямало-Ненецкий автономный округ (4 зона севернее Полярного круга), Ямало-Ненецкий автономный округ (5 зона южнее Полярного круга), Иркутская область (1 зона), Иркутская область (2 зона), Иркутская область (3 зона), Иркутская область (4 зона), Иркутская область (5 зона), Иркутская область (6 зона), Республика Карелия (1 зона), Республика Карелия (2 зона), Магаданская область (1 зона), Магаданская область (2 зона), Красноярский край (1 зона), Красноярский край (2 зона), Красноярский край (3 зона), Красноярский край (4 зона), Красноярский край (5 зона), Красноярский край (6 зона), Красноярский край (7 зона), Красноярский край (8 зона), Красноярский край (9 зона), Красноярский край (10 зона), Красноярский край (11 зона), Красноярский край (12 зона), Красноярский край (13 зона), Новосибирская область (1 зона), Новосибирская область (2 зона), Новосибирская область (3 зона), Новосибирская область (4 зона), Чукотский автономный округ (1 зона), Чукотский автономный округ (2 зона), Сахалинская область (2 зона), Сахалинская область (3 зона), Сахалинская область (4 зона), Сахалинская область (5 зона), Сахалинская область (1 зона), Забайкальский край (1 зона), Забайкальский край (2 зона), Амурская область (1 зона), Амурская область (2 зона), Саров город | 08.12.12.140.02.2.04.04-0123 | Смесь щебеночно-песчаная готовая, щебень из плотных горных пород М 1200, номер смеси С4, размер зерен 0-80 мм | м3
Республика Саха (Якутия) (3 зона), Республика Саха (Якутия) (7 зона), Республика Саха (Якутия) (8 зона), Хабаровский край (зона 1) Хабаровск, Ханты-Мансийский автономный округ - Югра (зона 2) г. Сургут, Ханты-Мансийский автономный округ - Югра (зона 4) г. Урай, Красноярский край (7.4 зона Транснефть (Туруханск)), Республика Саха (Якутия) (1 зона), Республика Саха (Якутия) (4 зона), Республика Саха (Якутия) (6 зона), Республика Саха (Якутия) (10 зона), Республика Саха (Якутия) (11 зона), Московская область, Сахалинская область, Свердловская область, Смоленская область, Тамбовская область, Ямало-Ненецкий автономный округ, Чукотский автономный округ, Ненецкий автономный округ, Магаданская область, Забайкальский край, Челябинская область, Ульяновская область, Тюменская область, Тульская область, Томская область, Тверская область, Ярославская область, Липецкая область, Курская область, Приморский край, Красноярский край, Краснодарский край, Алтайский край, Чеченская Республика, Удмуртская Республика, Ставропольский край, Амурская область, Архангельская область, Курганская область, Костромская область, Кировская область, Кемеровская область, Камчатский край, Калужская область, Калининградская область, Ленинградская область, Иркутская область, Воронежская область, Вологодская область, Волгоградская область, Саратовская область, Самарская область, Рязанская область, Ростовская область, Псковская область, Пермский край, Пензенская область, Орловская область, Оренбургская область, Омская область, Марий Эл Республика, Красноярский край (10 зона Транснефть (Богучаны)), Хабаровский край (зона 2) Комсомольск-на -Амуре, Новосибирская область, Новгородская область, Нижегородская область, Мурманская область, Владимирская область, Брянская область, Белгородская область, Астраханская область, Ивановская область, Карачаево-Черкесская Республика, Кабардино-Балкарская Республика, Москва город, Чувашская Республика - Чувашия, Республика Бурятия, Алтай Республика, Дагестан Республика, Ингушетия Республика, Калмыкия Республика, Карелия Республика, Республика Коми, Мордовия Республика, Северная Осетия - Алания Республика, Татарстан Республика, Тыва Республика, Хакасия Республика, Еврейская автономная область, Санкт-Петербург город, Крым Республика, Севастополь город, Башкортостан Республика, Адыгея Республика, Республика Коми (1 зона), Республика Коми (2 зона), Республика Коми (3 зона), Республика Коми (4 зона), Республика Коми (5 зона), Архангельская область базовый район, Архангельская область (районы Крайнего Севера), Архангельская область (районы островов Северного Ледовитого океана и его морей), Вся Россия, Республика Саха (Якутия) (2 зона), Республика Саха (Якутия) (5 зона), Республика Саха (Якутия) (9 зона), Республика Саха (Якутия) (12 зона), Красноярский край (3 зона Транснефть (Канск)), Хабаровский край (зона 3) Охотск, Ханты-Мансийский автономный округ - Югра (зона 1) г. Нижневартовск, Ханты-Мансийский автономный округ - Югра (зона 3) г. Ханты-Мансийск, Ханты-Мансийский автономный округ - Югра (зона 5) г. Белоярский, Республика Саха (Якутия), Хабаровский край, Ханты-Мансийский автономный округ - Югра, Республика Бурятия (1 зона), Республика Бурятия (2 зона), Республика Бурятия (3 зона), Республика Бурятия (4 зона), Республика Бурятия (5 зона), Республика Бурятия (6 зона), Республика Бурятия (7 зона), Республика Бурятия (8 зона), Ямало-Ненецкий автономный округ (1 зона севернее Полярного круга), Ямало-Ненецкий автономный округ (2 зона южнее Полярного круга), Ямало-Ненецкий автономный округ (3 зона южнее Полярного круга), Ямало-Ненецкий автономный округ (4 зона севернее Полярного круга), Ямало-Ненецкий автономный округ (5 зона южнее Полярного круга), Иркутская область (1 зона), Иркутская область (2 зона), Иркутская область (3 зона), Иркутская область (4 зона), Иркутская область (5 зона), Иркутская область (6 зона), Республика Карелия (1 зона), Республика Карелия (2 зона), Магаданская область (1 зона), Магаданская область (2 зона), Красноярский край (1 зона), Красноярский край (2 зона), Красноярский край (3 зона), Красноярский край (4 зона), Красноярский край (5 зона), Красноярский край (6 зона), Красноярский край (7 зона), Красноярский край (8 зона), Красноярский край (9 зона), Красноярский край (10 зона), Красноярский край (11 зона), Красноярский край (12 зона), Красноярский край (13 зона), Новосибирская область (1 зона), Новосибирская область (2 зона), Новосибирская область (3 зона), Новосибирская область (4 зона), Чукотский автономный округ (1 зона), Чукотский автономный округ (2 зона), Сахалинская область (2 зона), Сахалинская область (3 зона), Сахалинская область (4 зона), Сахалинская область (5 зона), Сахалинская область (1 зона), Забайкальский край (1 зона), Забайкальский край (2 зона), Амурская область (1 зона), Амурская область (2 зона), Саров город | 08.12.12.140.02.2.05.04-2252 | Щебень из гравия для строительных работ М 1000, фракция 40-80(70) мм | м3
Республика Саха (Якутия) (3 зона), Республика Саха (Якутия) (7 зона), Республика Саха (Якутия) (8 зона), Хабаровский край (зона 1) Хабаровск, Ханты-Мансийский автономный округ - Югра (зона 2) г. Сургут, Ханты-Мансийский автономный округ - Югра (зона 4) г. Урай, Красноярский край (7.4 зона Транснефть (Туруханск)), Республика Саха (Якутия) (1 зона), Республика Саха (Якутия) (4 зона), Республика Саха (Якутия) (6 зона), Республика Саха (Якутия) (10 зона), Республика Саха (Якутия) (11 зона), Московская область, Сахалинская область, Свердловская область, Смоленская область, Тамбовская область, Ямало-Ненецкий автономный округ, Чукотский автономный округ, Ненецкий автономный округ, Магаданская область, Забайкальский край, Челябинская область, Ульяновская область, Тюменская область, Тульская область, Томская область, Тверская область, Ярославская область, Липецкая область, Курская область, Приморский край, Красноярский край, Краснодарский край, Алтайский край, Чеченская Республика, Удмуртская Республика, Ставропольский край, Амурская область, Архангельская область, Курганская область, Костромская область, Кировская область, Кемеровская область, Камчатский край, Калужская область, Калининградская область, Ленинградская область, Иркутская область, Воронежская область, Вологодская область, Волгоградская область, Саратовская область, Самарская область, Рязанская область, Ростовская область, Псковская область, Пермский край, Пензенская область, Орловская область, Оренбургская область, Омская область, Марий Эл Республика, Красноярский край (10 зона Транснефть (Богучаны)), Хабаровский край (зона 2) Комсомольск-на -Амуре, Новосибирская область, Новгородская область, Нижегородская область, Мурманская область, Владимирская область, Брянская область, Белгородская область, Астраханская область, Ивановская область, Карачаево-Черкесская Республика, Кабардино-Балкарская Республика, Москва город, Чувашская Республика - Чувашия, Республика Бурятия, Алтай Республика, Дагестан Республика, Ингушетия Республика, Калмыкия Республика, Карелия Республика, Республика Коми, Мордовия Республика, Северная Осетия - Алания Республика, Татарстан Республика, Тыва Республика, Хакасия Республика, Еврейская автономная область, Санкт-Петербург город, Крым Республика, Севастополь город, Башкортостан Республика, Адыгея Республика, Республика Коми (1 зона), Республика Коми (2 зона), Республика Коми (3 зона), Республика Коми (4 зона), Республика Коми (5 зона), Архангельская область базовый район, Архангельская область (районы Крайнего Севера), Архангельская область (районы островов Северного Ледовитого океана и его морей), Вся Россия, Республика Саха (Якутия) (2 зона), Республика Саха (Якутия) (5 зона), Республика Саха (Якутия) (9 зона), Республика Саха (Якутия) (12 зона), Красноярский край (3 зона Транснефть (Канск)), Хабаровский край (зона 3) Охотск, Ханты-Мансийский автономный округ - Югра (зона 1) г. Нижневартовск, Ханты-Мансийский автономный округ - Югра (зона 3) г. Ханты-Мансийск, Ханты-Мансийский автономный округ - Югра (зона 5) г. Белоярский, Республика Саха (Якутия), Хабаровский край, Ханты-Мансийский автономный округ - Югра, Республика Бурятия (1 зона), Республика Бурятия (2 зона), Республика Бурятия (3 зона), Республика Бурятия (4 зона), Республика Бурятия (5 зона), Республика Бурятия (6 зона), Республика Бурятия (7 зона), Республика Бурятия (8 зона), Ямало-Ненецкий автономный округ (1 зона севернее Полярного круга), Ямало-Ненецкий автономный округ (2 зона южнее Полярного круга), Ямало-Ненецкий автономный округ (3 зона южнее Полярного круга), Ямало-Ненецкий автономный округ (4 зона севернее Полярного круга), Ямало-Ненецкий автономный округ (5 зона южнее Полярного круга), Иркутская область (1 зона), Иркутская область (2 зона), Иркутская область (3 зона), Иркутская область (4 зона), Иркутская область (5 зона), Иркутская область (6 зона), Республика Карелия (1 зона), Республика Карелия (2 зона), Магаданская область (1 зона), Магаданская область (2 зона), Красноярский край (1 зона), Красноярский край (2 зона), Красноярский край (3 зона), Красноярский край (4 зона), Красноярский край (5 зона), Красноярский край (6 зона), Красноярский край (7 зона), Красноярский край (8 зона), Красноярский край (9 зона), Красноярский край (10 зона), Красноярский край (11 зона), Красноярский край (12 зона), Красноярский край (13 зона), Новосибирская область (1 зона), Новосибирская область (2 зона), Новосибирская область (3 зона), Новосибирская область (4 зона), Чукотский автономный округ (1 зона), Чукотский автономный округ (2 зона), Сахалинская область (2 зона), Сахалинская область (3 зона), Сахалинская область (4 зона), Сахалинская область (5 зона), Сахалинская область (1 зона), Забайкальский край (1 зона), Забайкальский край (2 зона), Амурская область (1 зона), Амурская область (2 зона), Саров город | 08.12.11.190.02.3.01.02-1116 | Песок природный для строительных работ II класс, мелкий | м3
Республика Саха (Якутия) (3 зона), Республика Саха (Якутия) (7 зона), Республика Саха (Якутия) (8 зона), Хабаровский край (зона 1) Хабаровск, Ханты-Мансийский автономный округ - Югра (зона 2) г. Сургут, Ханты-Мансийский автономный округ - Югра (зона 4) г. Урай, Красноярский край (7.4 зона Транснефть (Туруханск)), Республика Саха (Якутия) (1 зона), Республика Саха (Якутия) (4 зона), Республика Саха (Якутия) (6 зона), Республика Саха (Якутия) (10 зона), Республика Саха (Якутия) (11 зона), Московская область, Сахалинская область, Свердловская область, Смоленская область, Тамбовская область, Ямало-Ненецкий автономный округ, Чукотский автономный округ, Ненецкий автономный округ, Магаданская область, Забайкальский край, Челябинская область, Ульяновская область, Тюменская область, Тульская область, Томская область, Тверская область, Ярославская область, Липецкая область, Курская область, Приморский край, Красноярский край, Краснодарский край, Алтайский край, Чеченская Республика, Удмуртская Республика, Ставропольский край, Амурская область, Архангельская область, Курганская область, Костромская область, Кировская область, Кемеровская область, Камчатский край, Калужская область, Калининградская область, Ленинградская область, Иркутская область, Воронежская область, Вологодская область, Волгоградская область, Саратовская область, Самарская область, Рязанская область, Ростовская область, Псковская область, Пермский край, Пензенская область, Орловская область, Оренбургская область, Омская область, Марий Эл Республика, Красноярский край (10 зона Транснефть (Богучаны)), Хабаровский край (зона 2) Комсомольск-на -Амуре, Новосибирская область, Новгородская область, Нижегородская область, Мурманская область, Владимирская область, Брянская область, Белгородская область, Астраханская область, Ивановская область, Карачаево-Черкесская Республика, Кабардино-Балкарская Республика, Москва город, Чувашская Республика - Чувашия, Республика Бурятия, Алтай Республика, Дагестан Республика, Ингушетия Республика, Калмыкия Республика, Карелия Республика, Республика Коми, Мордовия Республика, Северная Осетия - Алания Республика, Татарстан Республика, Тыва Республика, Хакасия Республика, Еврейская автономная область, Санкт-Петербург город, Крым Республика, Севастополь город, Башкортостан Республика, Адыгея Республика, Республика Коми (1 зона), Республика Коми (2 зона), Республика Коми (3 зона), Республика Коми (4 зона), Республика Коми (5 зона), Архангельская область базовый район, Архангельская область (районы Крайнего Севера), Архангельская область (районы островов Северного Ледовитого океана и его морей), Вся Россия, Республика Саха (Якутия) (2 зона), Республика Саха (Якутия) (5 зона), Республика Саха (Якутия) (9 зона), Республика Саха (Якутия) (12 зона), Красноярский край (3 зона Транснефть (Канск)), Хабаровский край (зона 3) Охотск, Ханты-Мансийский автономный округ - Югра (зона 1) г. Нижневартовск, Ханты-Мансийский автономный округ - Югра (зона 3) г. Ханты-Мансийск, Ханты-Мансийский автономный округ - Югра (зона 5) г. Белоярский, Республика Саха (Якутия), Хабаровский край, Ханты-Мансийский автономный округ - Югра, Республика Бурятия (1 зона), Республика Бурятия (2 зона), Республика Бурятия (3 зона), Республика Бурятия (4 зона), Республика Бурятия (5 зона), Республика Бурятия (6 зона), Республика Бурятия (7 зона), Республика Бурятия (8 зона), Ямало-Ненецкий автономный округ (1 зона севернее Полярного круга), Ямало-Ненецкий автономный округ (2 зона южнее Полярного круга), Ямало-Ненецкий автономный округ (3 зона южнее Полярного круга), Ямало-Ненецкий автономный округ (4 зона севернее Полярного круга), Ямало-Ненецкий автономный округ (5 зона южнее Полярного круга), Иркутская область (1 зона), Иркутская область (2 зона), Иркутская область (3 зона), Иркутская область (4 зона), Иркутская область (5 зона), Иркутская область (6 зона), Республика Карелия (1 зона), Республика Карелия (2 зона), Магаданская область (1 зона), Магаданская область (2 зона), Красноярский край (1 зона), Красноярский край (2 зона), Красноярский край (3 зона), Красноярский край (4 зона), Красноярский край (5 зона), Красноярский край (6 зона), Красноярский край (7 зона), Красноярский край (8 зона), Красноярский край (9 зона), Красноярский край (10 зона), Красноярский край (11 зона), Красноярский край (12 зона), Красноярский край (13 зона), Новосибирская область (1 зона), Новосибирская область (2 зона), Новосибирская область (3 зона), Новосибирская область (4 зона), Чукотский автономный округ (1 зона), Чукотский автономный округ (2 зона), Сахалинская область (2 зона), Сахалинская область (3 зона), Сахалинская область (4 зона), Сахалинская область (5 зона), Сахалинская область (1 зона), Забайкальский край (1 зона), Забайкальский край (2 зона), Амурская область (1 зона), Амурская область (2 зона), Саров город | 08.12.11.190.02.3.01.02-1136 | Песок природный для дорожного строительства II класс, очень мелкий, квадратные сита | м3
Республика Саха (Якутия) (3 зона), Республика Саха (Якутия) (7 зона), Республика Саха (Якутия) (8 зона), Хабаровский край (зона 1) Хабаровск, Ханты-Мансийский автономный округ - Югра (зона 2) г. Сургут, Ханты-Мансийский автономный округ - Югра (зона 4) г. Урай, Красноярский край (7.4 зона Транснефть (Туруханск)), Республика Саха (Якутия) (1 зона), Республика Саха (Якутия) (4 зона), Республика Саха (Якутия) (6 зона), Республика Саха (Якутия) (10 зона), Республика Саха (Якутия) (11 зона), Московская область, Сахалинская область, Свердловская область, Смоленская область, Тамбовская область, Ямало-Ненецкий автономный округ, Чукотский автономный округ, Ненецкий автономный округ, Магаданская область, Забайкальский край, Челябинская область, Ульяновская область, Тюменская область, Тульская область, Томская область, Тверская область, Ярославская область, Липецкая область, Курская область, Приморский край, Красноярский край, Краснодарский край, Алтайский край, Чеченская Республика, Удмуртская Республика, Ставропольский край, Амурская область, Архангельская область, Курганская область, Костромская область, Кировская область, Кемеровская область, Камчатский край, Калужская область, Калининградская область, Ленинградская область, Иркутская область, Воронежская область, Вологодская область, Волгоградская область, Саратовская область, Самарская область, Рязанская область, Ростовская область, Псковская область, Пермский край, Пензенская область, Орловская область, Оренбургская область, Омская область, Марий Эл Республика, Красноярский край (10 зона Транснефть (Богучаны)), Хабаровский край (зона 2) Комсомольск-на -Амуре, Новосибирская область, Новгородская область, Нижегородская область, Мурманская область, Владимирская область, Брянская область, Белгородская область, Астраханская область, Ивановская область, Карачаево-Черкесская Республика, Кабардино-Балкарская Республика, Москва город, Чувашская Республика - Чувашия, Республика Бурятия, Алтай Республика, Дагестан Республика, Ингушетия Республика, Калмыкия Республика, Карелия Республика, Республика Коми, Мордовия Республика, Северная Осетия - Алания Республика, Татарстан Республика, Тыва Республика, Хакасия Республика, Еврейская автономная область, Санкт-Петербург город, Крым Республика, Севастополь город, Башкортостан Республика, Адыгея Республика, Республика Коми (1 зона), Республика Коми (2 зона), Республика Коми (3 зона), Республика Коми (4 зона), Республика Коми (5 зона), Архангельская область базовый район, Архангельская область (районы Крайнего Севера), Архангельская область (районы островов Северного Ледовитого океана и его морей), Вся Россия, Республика Саха (Якутия) (2 зона), Республика Саха (Якутия) (5 зона), Республика Саха (Якутия) (9 зона), Республика Саха (Якутия) (12 зона), Красноярский край (3 зона Транснефть (Канск)), Хабаровский край (зона 3) Охотск, Ханты-Мансийский автономный округ - Югра (зона 1) г. Нижневартовск, Ханты-Мансийский автономный округ - Югра (зона 3) г. Ханты-Мансийск, Ханты-Мансийский автономный округ - Югра (зона 5) г. Белоярский, Республика Саха (Якутия), Хабаровский край, Ханты-Мансийский автономный округ - Югра, Республика Бурятия (1 зона), Республика Бурятия (2 зона), Республика Бурятия (3 зона), Республика Бурятия (4 зона), Республика Бурятия (5 зона), Республика Бурятия (6 зона), Республика Бурятия (7 зона), Республика Бурятия (8 зона), Ямало-Ненецкий автономный округ (1 зона севернее Полярного круга), Ямало-Ненецкий автономный округ (2 зона южнее Полярного круга), Ямало-Ненецкий автономный округ (3 зона южнее Полярного круга), Ямало-Ненецкий автономный округ (4 зона севернее Полярного круга), Ямало-Ненецкий автономный округ (5 зона южнее Полярного круга), Иркутская область (1 зона), Иркутская область (2 зона), Иркутская область (3 зона), Иркутская область (4 зона), Иркутская область (5 зона), Иркутская область (6 зона), Республика Карелия (1 зона), Республика Карелия (2 зона), Магаданская область (1 зона), Магаданская область (2 зона), Красноярский край (1 зона), Красноярский край (2 зона), Красноярский край (3 зона), Красноярский край (4 зона), Красноярский край (5 зона), Красноярский край (6 зона), Красноярский край (7 зона), Красноярский край (8 зона), Красноярский край (9 зона), Красноярский край (10 зона), Красноярский край (11 зона), Красноярский край (12 зона), Красноярский край (13 зона), Новосибирская область (1 зона), Новосибирская область (2 зона), Новосибирская область (3 зона), Новосибирская область (4 зона), Чукотский автономный округ (1 зона), Чукотский автономный округ (2 зона), Сахалинская область (2 зона), Сахалинская область (3 зона), Сахалинская область (4 зона), Сахалинская область (5 зона), Сахалинская область (1 зона), Забайкальский край (1 зона), Забайкальский край (2 зона), Амурская область (1 зона), Амурская область (2 зона), Саров город | 08.12.11.190.02.3.01.02-1140 | Песок природный для дорожного строительства II класс, средний, квадратные сита | м3
Республика Саха (Якутия) (3 зона), Республика Саха (Якутия) (7 зона), Республика Саха (Якутия) (8 зона), Хабаровский край (зона 1) Хабаровск, Ханты-Мансийский автономный округ - Югра (зона 2) г. Сургут, Ханты-Мансийский автономный округ - Югра (зона 4) г. Урай, Красноярский край (7.4 зона Транснефть (Туруханск)), Республика Саха (Якутия) (1 зона), Республика Саха (Якутия) (4 зона), Республика Саха (Якутия) (6 зона), Республика Саха (Якутия) (10 зона), Республика Саха (Якутия) (11 зона), Московская область, Сахалинская область, Свердловская область, Смоленская область, Тамбовская область, Ямало-Ненецкий автономный округ, Чукотский автономный округ, Ненецкий автономный округ, Магаданская область, Забайкальский край, Челябинская область, Ульяновская область, Тюменская область, Тульская область, Томская область, Тверская область, Ярославская область, Липецкая область, Курская область, Приморский край, Красноярский край, Краснодарский край, Алтайский край, Чеченская Республика, Удмуртская Республика, Ставропольский край, Амурская область, Архангельская область, Курганская область, Костромская область, Кировская область, Кемеровская область, Камчатский край, Калужская область, Калининградская область, Ленинградская область, Иркутская область, Воронежская область, Вологодская область, Волгоградская область, Саратовская область, Самарская область, Рязанская область, Ростовская область, Псковская область, Пермский край, Пензенская область, Орловская область, Оренбургская область, Омская область, Марий Эл Республика, Красноярский край (10 зона Транснефть (Богучаны)), Хабаровский край (зона 2) Комсомольск-на -Амуре, Новосибирская область, Новгородская область, Нижегородская область, Мурманская область, Владимирская область, Брянская область, Белгородская область, Астраханская область, Ивановская область, Карачаево-Черкесская Республика, Кабардино-Балкарская Республика, Москва город, Чувашская Республика - Чувашия, Республика Бурятия, Алтай Республика, Дагестан Республика, Ингушетия Республика, Калмыкия Республика, Карелия Республика, Республика Коми, Мордовия Республика, Северная Осетия - Алания Республика, Татарстан Республика, Тыва Республика, Хакасия Республика, Еврейская автономная область, Санкт-Петербург город, Крым Республика, Севастополь город, Башкортостан Республика, Адыгея Республика, Республика Коми (1 зона), Республика Коми (2 зона), Республика Коми (3 зона), Республика Коми (4 зона), Республика Коми (5 зона), Архангельская область базовый район, Архангельская область (районы Крайнего Севера), Архангельская область (районы островов Северного Ледовитого океана и его морей), Вся Россия, Республика Саха (Якутия) (2 зона), Республика Саха (Якутия) (5 зона), Республика Саха (Якутия) (9 зона), Республика Саха (Якутия) (12 зона), Красноярский край (3 зона Транснефть (Канск)), Хабаровский край (зона 3) Охотск, Ханты-Мансийский автономный округ - Югра (зона 1) г. Нижневартовск, Ханты-Мансийский автономный округ - Югра (зона 3) г. Ханты-Мансийск, Ханты-Мансийский автономный округ - Югра (зона 5) г. Белоярский, Республика Саха (Якутия), Хабаровский край, Ханты-Мансийский автономный округ - Югра, Республика Бурятия (1 зона), Республика Бурятия (2 зона), Республика Бурятия (3 зона), Республика Бурятия (4 зона), Республика Бурятия (5 зона), Республика Бурятия (6 зона), Республика Бурятия (7 зона), Республика Бурятия (8 зона), Ямало-Ненецкий автономный округ (1 зона севернее Полярного круга), Ямало-Ненецкий автономный округ (2 зона южнее Полярного круга), Ямало-Ненецкий автономный округ (3 зона южнее Полярного круга), Ямало-Ненецкий автономный округ (4 зона севернее Полярного круга), Ямало-Ненецкий автономный округ (5 зона южнее Полярного круга), Иркутская область (1 зона), Иркутская область (2 зона), Иркутская область (3 зона), Иркутская область (4 зона), Иркутская область (5 зона), Иркутская область (6 зона), Республика Карелия (1 зона), Республика Карелия (2 зона), Магаданская область (1 зона), Магаданская область (2 зона), Красноярский край (1 зона), Красноярский край (2 зона), Красноярский край (3 зона), Красноярский край (4 зона), Красноярский край (5 зона), Красноярский край (6 зона), Красноярский край (7 зона), Красноярский край (8 зона), Красноярский край (9 зона), Красноярский край (10 зона), Красноярский край (11 зона), Красноярский край (12 зона), Красноярский край (13 зона), Новосибирская область (1 зона), Новосибирская область (2 зона), Новосибирская область (3 зона), Новосибирская область (4 зона), Чукотский автономный округ (1 зона), Чукотский автономный округ (2 зона), Сахалинская область (2 зона), Сахалинская область (3 зона), Сахалинская область (4 зона), Сахалинская область (5 зона), Сахалинская область (1 зона), Забайкальский край (1 зона), Забайкальский край (2 зона), Амурская область (1 зона), Амурская область (2 зона), Саров город | 23.63.10.000.04.1.02.05-0003 | Смеси бетонные тяжелого бетона (БСТ), класс В7,5 (М100) | м3
Республика Саха (Якутия) (3 зона), Республика Саха (Якутия) (7 зона), Республика Саха (Якутия) (8 зона), Хабаровский край (зона 1) Хабаровск, Ханты-Мансийский автономный округ - Югра (зона 2) г. Сургут, Ханты-Мансийский автономный округ - Югра (зона 4) г. Урай, Красноярский край (7.4 зона Транснефть (Туруханск)), Республика Саха (Якутия) (1 зона), Республика Саха (Якутия) (4 зона), Республика Саха (Якутия) (6 зона), Республика Саха (Якутия) (10 зона), Республика Саха (Якутия) (11 зона), Московская область, Сахалинская область, Свердловская область, Смоленская область, Тамбовская область, Ямало-Ненецкий автономный округ, Чукотский автономный округ, Ненецкий автономный округ, Магаданская область, Забайкальский край, Челябинская область, Ульяновская область, Тюменская область, Тульская область, Томская область, Тверская область, Ярославская область, Липецкая область, Курская область, Приморский край, Красноярский край, Краснодарский край, Алтайский край, Чеченская Республика, Удмуртская Республика, Ставропольский край, Амурская область, Архангельская область, Курганская область, Костромская область, Кировская область, Кемеровская область, Камчатский край, Калужская область, Калининградская область, Ленинградская область, Иркутская область, Воронежская область, Вологодская область, Волгоградская область, Саратовская область, Самарская область, Рязанская область, Ростовская область, Псковская область, Пермский край, Пензенская область, Орловская область, Оренбургская область, Омская область, Марий Эл Республика, Красноярский край (10 зона Транснефть (Богучаны)), Хабаровский край (зона 2) Комсомольск-на -Амуре, Новосибирская область, Новгородская область, Нижегородская область, Мурманская область, Владимирская область, Брянская область, Белгородская область, Астраханская область, Ивановская область, Карачаево-Черкесская Республика, Кабардино-Балкарская Республика, Москва город, Чувашская Республика - Чувашия, Республика Бурятия, Алтай Республика, Дагестан Республика, Ингушетия Республика, Калмыкия Республика, Карелия Республика, Республика Коми, Мордовия Республика, Северная Осетия - Алания Республика, Татарстан Республика, Тыва Республика, Хакасия Республика, Еврейская автономная область, Санкт-Петербург город, Крым Республика, Севастополь город, Башкортостан Республика, Адыгея Республика, Республика Коми (1 зона), Республика Коми (2 зона), Республика Коми (3 зона), Республика Коми (4 зона), Республика Коми (5 зона), Архангельская область базовый район, Архангельская область (районы Крайнего Севера), Архангельская область (районы островов Северного Ледовитого океана и его морей), Вся Россия, Республика Саха (Якутия) (2 зона), Республика Саха (Якутия) (5 зона), Республика Саха (Якутия) (9 зона), Республика Саха (Якутия) (12 зона), Красноярский край (3 зона Транснефть (Канск)), Хабаровский край (зона 3) Охотск, Ханты-Мансийский автономный округ - Югра (зона 1) г. Нижневартовск, Ханты-Мансийский автономный округ - Югра (зона 3) г. Ханты-Мансийск, Ханты-Мансийский автономный округ - Югра (зона 5) г. Белоярский, Республика Саха (Якутия), Хабаровский край, Ханты-Мансийский автономный округ - Югра, Республика Бурятия (1 зона), Республика Бурятия (2 зона), Республика Бурятия (3 зона), Республика Бурятия (4 зона), Республика Бурятия (5 зона), Республика Бурятия (6 зона), Республика Бурятия (7 зона), Республика Бурятия (8 зона), Ямало-Ненецкий автономный округ (1 зона севернее Полярного круга), Ямало-Ненецкий автономный округ (2 зона южнее Полярного круга), Ямало-Ненецкий автономный округ (3 зона южнее Полярного круга), Ямало-Ненецкий автономный округ (4 зона севернее Полярного круга), Ямало-Ненецкий автономный округ (5 зона южнее Полярного круга), Иркутская область (1 зона), Иркутская область (2 зона), Иркутская область (3 зона), Иркутская область (4 зона), Иркутская область (5 зона), Иркутская область (6 зона), Республика Карелия (1 зона), Республика Карелия (2 зона), Магаданская область (1 зона), Магаданская область (2 зона), Красноярский край (1 зона), Красноярский край (2 зона), Красноярский край (3 зона), Красноярский край (4 зона), Красноярский край (5 зона), Красноярский край (6 зона), Красноярский край (7 зона), Красноярский край (8 зона), Красноярский край (9 зона), Красноярский край (10 зона), Красноярский край (11 зона), Красноярский край (12 зона), Красноярский край (13 зона), Новосибирская область (1 зона), Новосибирская область (2 зона), Новосибирская область (3 зона), Новосибирская область (4 зона), Чукотский автономный округ (1 зона), Чукотский автономный округ (2 зона), Сахалинская область (2 зона), Сахалинская область (3 зона), Сахалинская область (4 зона), Сахалинская область (5 зона), Сахалинская область (1 зона), Забайкальский край (1 зона), Забайкальский край (2 зона), Амурская область (1 зона), Амурская область (2 зона), Саров город | 23.63.10.000.04.1.02.05-0006 | Смеси бетонные тяжелого бетона (БСТ), класс В15 (М200) | м3
Республика Саха (Якутия) (3 зона), Республика Саха (Якутия) (7 зона), Республика Саха (Якутия) (8 зона), Хабаровский край (зона 1) Хабаровск, Ханты-Мансийский автономный округ - Югра (зона 2) г. Сургут, Ханты-Мансийский автономный округ - Югра (зона 4) г. Урай, Красноярский край (7.4 зона Транснефть (Туруханск)), Республика Саха (Якутия) (1 зона), Республика Саха (Якутия) (4 зона), Республика Саха (Якутия) (6 зона), Республика Саха (Якутия) (10 зона), Республика Саха (Якутия) (11 зона), Московская область, Сахалинская область, Свердловская область, Смоленская область, Тамбовская область, Ямало-Ненецкий автономный округ, Чукотский автономный округ, Ненецкий автономный округ, Магаданская область, Забайкальский край, Челябинская область, Ульяновская область, Тюменская область, Тульская область, Томская область, Тверская область, Ярославская область, Липецкая область, Курская область, Приморский край, Красноярский край, Краснодарский край, Алтайский край, Чеченская Республика, Удмуртская Республика, Ставропольский край, Амурская область, Архангельская область, Курганская область, Костромская область, Кировская область, Кемеровская область, Камчатский край, Калужская область, Калининградская область, Ленинградская область, Иркутская область, Воронежская область, Вологодская область, Волгоградская область, Саратовская область, Самарская область, Рязанская область, Ростовская область, Псковская область, Пермский край, Пензенская область, Орловская область, Оренбургская область, Омская область, Марий Эл Республика, Красноярский край (10 зона Транснефть (Богучаны)), Хабаровский край (зона 2) Комсомольск-на -Амуре, Новосибирская область, Новгородская область, Нижегородская область, Мурманская область, Владимирская область, Брянская область, Белгородская область, Астраханская область, Ивановская область, Карачаево-Черкесская Республика, Кабардино-Балкарская Республика, Москва город, Чувашская Республика - Чувашия, Республика Бурятия, Алтай Республика, Дагестан Республика, Ингушетия Республика, Калмыкия Республика, Карелия Республика, Республика Коми, Мордовия Республика, Северная Осетия - Алания Республика, Татарстан Республика, Тыва Республика, Хакасия Республика, Еврейская автономная область, Санкт-Петербург город, Крым Республика, Севастополь город, Башкортостан Республика, Адыгея Республика, Республика Коми (1 зона), Республика Коми (2 зона), Республика Коми (3 зона), Республика Коми (4 зона), Республика Коми (5 зона), Архангельская область базовый район, Архангельская область (районы Крайнего Севера), Архангельская область (районы островов Северного Ледовитого океана и его морей), Вся Россия, Республика Саха (Якутия) (2 зона), Республика Саха (Якутия) (5 зона), Республика Саха (Якутия) (9 зона), Республика Саха (Якутия) (12 зона), Красноярский край (3 зона Транснефть (Канск)), Хабаровский край (зона 3) Охотск, Ханты-Мансийский автономный округ - Югра (зона 1) г. Нижневартовск, Ханты-Мансийский автономный округ - Югра (зона 3) г. Ханты-Мансийск, Ханты-Мансийский автономный округ - Югра (зона 5) г. Белоярский, Республика Саха (Якутия), Хабаровский край, Ханты-Мансийский автономный округ - Югра, Республика Бурятия (1 зона), Республика Бурятия (2 зона), Республика Бурятия (3 зона), Республика Бурятия (4 зона), Республика Бурятия (5 зона), Республика Бурятия (6 зона), Республика Бурятия (7 зона), Республика Бурятия (8 зона), Ямало-Ненецкий автономный округ (1 зона севернее Полярного круга), Ямало-Ненецкий автономный округ (2 зона южнее Полярного круга), Ямало-Ненецкий автономный округ (3 зона южнее Полярного круга), Ямало-Ненецкий автономный округ (4 зона севернее Полярного круга), Ямало-Ненецкий автономный округ (5 зона южнее Полярного круга), Иркутская область (1 зона), Иркутская область (2 зона), Иркутская область (3 зона), Иркутская область (4 зона), Иркутская область (5 зона), Иркутская область (6 зона), Республика Карелия (1 зона), Республика Карелия (2 зона), Магаданская область (1 зона), Магаданская область (2 зона), Красноярский край (1 зона), Красноярский край (2 зона), Красноярский край (3 зона), Красноярский край (4 зона), Красноярский край (5 зона), Красноярский край (6 зона), Красноярский край (7 зона), Красноярский край (8 зона), Красноярский край (9 зона), Красноярский край (10 зона), Красноярский край (11 зона), Красноярский край (12 зона), Красноярский край (13 зона), Новосибирская область (1 зона), Новосибирская область (2 зона), Новосибирская область (3 зона), Новосибирская область (4 зона), Чукотский автономный округ (1 зона), Чукотский автономный округ (2 зона), Сахалинская область (2 зона), Сахалинская область (3 зона), Сахалинская область (4 зона), Сахалинская область (5 зона), Сахалинская область (1 зона), Забайкальский край (1 зона), Забайкальский край (2 зона), Амурская область (1 зона), Амурская область (2 зона), Саров город | 23.63.10.000.04.1.02.05-0012 | Смеси бетонные тяжелого бетона (БСТ), класс В35 (М450) | м3
Республика Саха (Якутия) (3 зона), Республика Саха (Якутия) (7 зона), Республика Саха (Якутия) (8 зона), Хабаровский край (зона 1) Хабаровск, Ханты-Мансийский автономный округ - Югра (зона 2) г. Сургут, Ханты-Мансийский автономный округ - Югра (зона 4) г. Урай, Красноярский край (7.4 зона Транснефть (Туруханск)), Республика Саха (Якутия) (1 зона), Республика Саха (Якутия) (4 зона), Республика Саха (Якутия) (6 зона), Республика Саха (Якутия) (10 зона), Республика Саха (Якутия) (11 зона), Московская область, Сахалинская область, Свердловская область, Смоленская область, Тамбовская область, Ямало-Ненецкий автономный округ, Чукотский автономный округ, Ненецкий автономный округ, Магаданская область, Забайкальский край, Челябинская область, Ульяновская область, Тюменская область, Тульская область, Томская область, Тверская область, Ярославская область, Липецкая область, Курская область, Приморский край, Красноярский край, Краснодарский край, Алтайский край, Чеченская Республика, Удмуртская Республика, Ставропольский край, Амурская область, Архангельская область, Курганская область, Костромская область, Кировская область, Кемеровская область, Камчатский край, Калужская область, Калининградская область, Ленинградская область, Иркутская область, Воронежская область, Вологодская область, Волгоградская область, Саратовская область, Самарская область, Рязанская область, Ростовская область, Псковская область, Пермский край, Пензенская область, Орловская область, Оренбургская область, Омская область, Марий Эл Республика, Красноярский край (10 зона Транснефть (Богучаны)), Хабаровский край (зона 2) Комсомольск-на -Амуре, Новосибирская область, Новгородская область, Нижегородская область, Мурманская область, Владимирская область, Брянская область, Белгородская область, Астраханская область, Ивановская область, Карачаево-Черкесская Республика, Кабардино-Балкарская Республика, Москва город, Чувашская Республика - Чувашия, Республика Бурятия, Алтай Республика, Дагестан Республика, Ингушетия Республика, Калмыкия Республика, Карелия Республика, Республика Коми, Мордовия Республика, Северная Осетия - Алания Республика, Татарстан Республика, Тыва Республика, Хакасия Республика, Еврейская автономная область, Санкт-Петербург город, Крым Республика, Севастополь город, Башкортостан Республика, Адыгея Республика, Республика Коми (1 зона), Республика Коми (2 зона), Республика Коми (3 зона), Республика Коми (4 зона), Республика Коми (5 зона), Архангельская область базовый район, Архангельская область (районы Крайнего Севера), Архангельская область (районы островов Северного Ледовитого океана и его морей), Вся Россия, Республика Саха (Якутия) (2 зона), Республика Саха (Якутия) (5 зона), Республика Саха (Якутия) (9 зона), Республика Саха (Якутия) (12 зона), Красноярский край (3 зона Транснефть (Канск)), Хабаровский край (зона 3) Охотск, Ханты-Мансийский автономный округ - Югра (зона 1) г. Нижневартовск, Ханты-Мансийский автономный округ - Югра (зона 3) г. Ханты-Мансийск, Ханты-Мансийский автономный округ - Югра (зона 5) г. Белоярский, Республика Саха (Якутия), Хабаровский край, Ханты-Мансийский автономный округ - Югра, Республика Бурятия (1 зона), Республика Бурятия (2 зона), Республика Бурятия (3 зона), Республика Бурятия (4 зона), Республика Бурятия (5 зона), Республика Бурятия (6 зона), Республика Бурятия (7 зона), Республика Бурятия (8 зона), Ямало-Ненецкий автономный округ (1 зона севернее Полярного круга), Ямало-Ненецкий автономный округ (2 зона южнее Полярного круга), Ямало-Ненецкий автономный округ (3 зона южнее Полярного круга), Ямало-Ненецкий автономный округ (4 зона севернее Полярного круга), Ямало-Ненецкий автономный округ (5 зона южнее Полярного круга), Иркутская область (1 зона), Иркутская область (2 зона), Иркутская область (3 зона), Иркутская область (4 зона), Иркутская область (5 зона), Иркутская область (6 зона), Республика Карелия (1 зона), Республика Карелия (2 зона), Магаданская область (1 зона), Магаданская область (2 зона), Красноярский край (1 зона), Красноярский край (2 зона), Красноярский край (3 зона), Красноярский край (4 зона), Красноярский край (5 зона), Красноярский край (6 зона), Красноярский край (7 зона), Красноярский край (8 зона), Красноярский край (9 зона), Красноярский край (10 зона), Красноярский край (11 зона), Красноярский край (12 зона), Красноярский край (13 зона), Новосибирская область (1 зона), Новосибирская область (2 зона), Новосибирская область (3 зона), Новосибирская область (4 зона), Чукотский автономный округ (1 зона), Чукотский автономный округ (2 зона), Сахалинская область (2 зона), Сахалинская область (3 зона), Сахалинская область (4 зона), Сахалинская область (5 зона), Сахалинская область (1 зона), Забайкальский край (1 зона), Забайкальский край (2 зона), Амурская область (1 зона), Амурская область (2 зона), Саров город | 23.99.13.110.04.2.01.01-0046 | Смеси асфальтобетонные плотные мелкозернистые, тип А, марка I | т
Республика Саха (Якутия) (3 зона), Республика Саха (Якутия) (7 зона), Республика Саха (Якутия) (8 зона), Хабаровский край (зона 1) Хабаровск, Ханты-Мансийский автономный округ - Югра (зона 2) г. Сургут, Ханты-Мансийский автономный округ - Югра (зона 4) г. Урай, Красноярский край (7.4 зона Транснефть (Туруханск)), Республика Саха (Якутия) (1 зона), Республика Саха (Якутия) (4 зона), Республика Саха (Якутия) (6 зона), Республика Саха (Якутия) (10 зона), Республика Саха (Якутия) (11 зона), Московская область, Сахалинская область, Свердловская область, Смоленская область, Тамбовская область, Ямало-Ненецкий автономный округ, Чукотский автономный округ, Ненецкий автономный округ, Магаданская область, Забайкальский край, Челябинская область, Ульяновская область, Тюменская область, Тульская область, Томская область, Тверская область, Ярославская область, Липецкая область, Курская область, Приморский край, Красноярский край, Краснодарский край, Алтайский край, Чеченская Республика, Удмуртская Республика, Ставропольский край, Амурская область, Архангельская область, Курганская область, Костромская область, Кировская область, Кемеровская область, Камчатский край, Калужская область, Калининградская область, Ленинградская область, Иркутская область, Воронежская область, Вологодская область, Волгоградская область, Саратовская область, Самарская область, Рязанская область, Ростовская область, Псковская область, Пермский край, Пензенская область, Орловская область, Оренбургская область, Омская область, Марий Эл Республика, Красноярский край (10 зона Транснефть (Богучаны)), Хабаровский край (зона 2) Комсомольск-на -Амуре, Новосибирская область, Новгородская область, Нижегородская область, Мурманская область, Владимирская область, Брянская область, Белгородская область, Астраханская область, Ивановская область, Карачаево-Черкесская Республика, Кабардино-Балкарская Республика, Москва город, Чувашская Республика - Чувашия, Республика Бурятия, Алтай Республика, Дагестан Республика, Ингушетия Республика, Калмыкия Республика, Карелия Республика, Республика Коми, Мордовия Республика, Северная Осетия - Алания Республика, Татарстан Республика, Тыва Республика, Хакасия Республика, Еврейская автономная область, Санкт-Петербург город, Крым Республика, Севастополь город, Башкортостан Республика, Адыгея Республика, Республика Коми (1 зона), Республика Коми (2 зона), Республика Коми (3 зона), Республика Коми (4 зона), Республика Коми (5 зона), Архангельская область базовый район, Архангельская область (районы Крайнего Севера), Архангельская область (районы островов Северного Ледовитого океана и его морей), Вся Россия, Республика Саха (Якутия) (2 зона), Республика Саха (Якутия) (5 зона), Республика Саха (Якутия) (9 зона), Республика Саха (Якутия) (12 зона), Красноярский край (3 зона Транснефть (Канск)), Хабаровский край (зона 3) Охотск, Ханты-Мансийский автономный округ - Югра (зона 1) г. Нижневартовск, Ханты-Мансийский автономный округ - Югра (зона 3) г. Ханты-Мансийск, Ханты-Мансийский автономный округ - Югра (зона 5) г. Белоярский, Республика Саха (Якутия), Хабаровский край, Ханты-Мансийский автономный округ - Югра, Республика Бурятия (1 зона), Республика Бурятия (2 зона), Республика Бурятия (3 зона), Республика Бурятия (4 зона), Республика Бурятия (5 зона), Республика Бурятия (6 зона), Республика Бурятия (7 зона), Республика Бурятия (8 зона), Ямало-Ненецкий автономный округ (1 зона севернее Полярного круга), Ямало-Ненецкий автономный округ (2 зона южнее Полярного круга), Ямало-Ненецкий автономный округ (3 зона южнее Полярного круга), Ямало-Ненецкий автономный округ (4 зона севернее Полярного круга), Ямало-Ненецкий автономный округ (5 зона южнее Полярного круга), Иркутская область (1 зона), Иркутская область (2 зона), Иркутская область (3 зона), Иркутская область (4 зона), Иркутская область (5 зона), Иркутская область (6 зона), Республика Карелия (1 зона), Республика Карелия (2 зона), Магаданская область (1 зона), Магаданская область (2 зона), Красноярский край (1 зона), Красноярский край (2 зона), Красноярский край (3 зона), Красноярский край (4 зона), Красноярский край (5 зона), Красноярский край (6 зона), Красноярский край (7 зона), Красноярский край (8 зона), Красноярский край (9 зона), Красноярский край (10 зона), Красноярский край (11 зона), Красноярский край (12 зона), Красноярский край (13 зона), Новосибирская область (1 зона), Новосибирская область (2 зона), Новосибирская область (3 зона), Новосибирская область (4 зона), Чукотский автономный округ (1 зона), Чукотский автономный округ (2 зона), Сахалинская область (2 зона), Сахалинская область (3 зона), Сахалинская область (4 зона), Сахалинская область (5 зона), Сахалинская область (1 зона), Забайкальский край (1 зона), Забайкальский край (2 зона), Амурская область (1 зона), Амурская область (2 зона), Саров город | 23.99.13.110.04.2.01.01-1043 | Смеси асфальтобетонные SP-22 | т
Республика Саха (Якутия) (3 зона), Республика Саха (Якутия) (7 зона), Республика Саха (Якутия) (8 зона), Хабаровский край (зона 1) Хабаровск, Ханты-Мансийский автономный округ - Югра (зона 2) г. Сургут, Ханты-Мансийский автономный округ - Югра (зона 4) г. Урай, Красноярский край (7.4 зона Транснефть (Туруханск)), Республика Саха (Якутия) (1 зона), Республика Саха (Якутия) (4 зона), Республика Саха (Якутия) (6 зона), Республика Саха (Якутия) (10 зона), Республика Саха (Якутия) (11 зона), Московская область, Сахалинская область, Свердловская область, Смоленская область, Тамбовская область, Ямало-Ненецкий автономный округ, Чукотский автономный округ, Ненецкий автономный округ, Магаданская область, Забайкальский край, Челябинская область, Ульяновская область, Тюменская область, Тульская область, Томская область, Тверская область, Ярославская область, Липецкая область, Курская область, Приморский край, Красноярский край, Краснодарский край, Алтайский край, Чеченская Республика, Удмуртская Республика, Ставропольский край, Амурская область, Архангельская область, Курганская область, Костромская область, Кировская область, Кемеровская область, Камчатский край, Калужская область, Калининградская область, Ленинградская область, Иркутская область, Воронежская область, Вологодская область, Волгоградская область, Саратовская область, Самарская область, Рязанская область, Ростовская область, Псковская область, Пермский край, Пензенская область, Орловская область, Оренбургская область, Омская область, Марий Эл Республика, Красноярский край (10 зона Транснефть (Богучаны)), Хабаровский край (зона 2) Комсомольск-на -Амуре, Новосибирская область, Новгородская область, Нижегородская область, Мурманская область, Владимирская область, Брянская область, Белгородская область, Астраханская область, Ивановская область, Карачаево-Черкесская Республика, Кабардино-Балкарская Республика, Москва город, Чувашская Республика - Чувашия, Республика Бурятия, Алтай Республика, Дагестан Республика, Ингушетия Республика, Калмыкия Республика, Карелия Республика, Республика Коми, Мордовия Республика, Северная Осетия - Алания Республика, Татарстан Республика, Тыва Республика, Хакасия Республика, Еврейская автономная область, Санкт-Петербург город, Крым Республика, Севастополь город, Башкортостан Республика, Адыгея Республика, Республика Коми (1 зона), Республика Коми (2 зона), Республика Коми (3 зона), Республика Коми (4 зона), Республика Коми (5 зона), Архангельская область базовый район, Архангельская область (районы Крайнего Севера), Архангельская область (районы островов Северного Ледовитого океана и его морей), Вся Россия, Республика Саха (Якутия) (2 зона), Республика Саха (Якутия) (5 зона), Республика Саха (Якутия) (9 зона), Республика Саха (Якутия) (12 зона), Красноярский край (3 зона Транснефть (Канск)), Хабаровский край (зона 3) Охотск, Ханты-Мансийский автономный округ - Югра (зона 1) г. Нижневартовск, Ханты-Мансийский автономный округ - Югра (зона 3) г. Ханты-Мансийск, Ханты-Мансийский автономный округ - Югра (зона 5) г. Белоярский, Республика Саха (Якутия), Хабаровский край, Ханты-Мансийский автономный округ - Югра, Республика Бурятия (1 зона), Республика Бурятия (2 зона), Республика Бурятия (3 зона), Республика Бурятия (4 зона), Республика Бурятия (5 зона), Республика Бурятия (6 зона), Республика Бурятия (7 зона), Республика Бурятия (8 зона), Ямало-Ненецкий автономный округ (1 зона севернее Полярного круга), Ямало-Ненецкий автономный округ (2 зона южнее Полярного круга), Ямало-Ненецкий автономный округ (3 зона южнее Полярного круга), Ямало-Ненецкий автономный округ (4 зона севернее Полярного круга), Ямало-Ненецкий автономный округ (5 зона южнее Полярного круга), Иркутская область (1 зона), Иркутская область (2 зона), Иркутская область (3 зона), Иркутская область (4 зона), Иркутская область (5 зона), Иркутская область (6 зона), Республика Карелия (1 зона), Республика Карелия (2 зона), Магаданская область (1 зона), Магаданская область (2 зона), Красноярский край (1 зона), Красноярский край (2 зона), Красноярский край (3 зона), Красноярский край (4 зона), Красноярский край (5 зона), Красноярский край (6 зона), Красноярский край (7 зона), Красноярский край (8 зона), Красноярский край (9 зона), Красноярский край (10 зона), Красноярский край (11 зона), Красноярский край (12 зона), Красноярский край (13 зона), Новосибирская область (1 зона), Новосибирская область (2 зона), Новосибирская область (3 зона), Новосибирская область (4 зона), Чукотский автономный округ (1 зона), Чукотский автономный округ (2 зона), Сахалинская область (2 зона), Сахалинская область (3 зона), Сахалинская область (4 зона), Сахалинская область (5 зона), Сахалинская область (1 зона), Забайкальский край (1 зона), Забайкальский край (2 зона), Амурская область (1 зона), Амурская область (2 зона), Саров город | 23.99.13.110.04.2.01.01-1044 | Смеси асфальтобетонные SP-32 | т
Республика Саха (Якутия) (3 зона), Республика Саха (Якутия) (7 зона), Республика Саха (Якутия) (8 зона), Хабаровский край (зона 1) Хабаровск, Ханты-Мансийский автономный округ - Югра (зона 2) г. Сургут, Ханты-Мансийский автономный округ - Югра (зона 4) г. Урай, Красноярский край (7.4 зона Транснефть (Туруханск)), Республика Саха (Якутия) (1 зона), Республика Саха (Якутия) (4 зона), Республика Саха (Якутия) (6 зона), Республика Саха (Якутия) (10 зона), Республика Саха (Якутия) (11 зона), Московская область, Сахалинская область, Свердловская область, Смоленская область, Тамбовская область, Ямало-Ненецкий автономный округ, Чукотский автономный округ, Ненецкий автономный округ, Магаданская область, Забайкальский край, Челябинская область, Ульяновская область, Тюменская область, Тульская область, Томская область, Тверская область, Ярославская область, Липецкая область, Курская область, Приморский край, Красноярский край, Краснодарский край, Алтайский край, Чеченская Республика, Удмуртская Республика, Ставропольский край, Амурская область, Архангельская область, Курганская область, Костромская область, Кировская область, Кемеровская область, Камчатский край, Калужская область, Калининградская область, Ленинградская область, Иркутская область, Воронежская область, Вологодская область, Волгоградская область, Саратовская область, Самарская область, Рязанская область, Ростовская область, Псковская область, Пермский край, Пензенская область, Орловская область, Оренбургская область, Омская область, Марий Эл Республика, Красноярский край (10 зона Транснефть (Богучаны)), Хабаровский край (зона 2) Комсомольск-на -Амуре, Новосибирская область, Новгородская область, Нижегородская область, Мурманская область, Владимирская область, Брянская область, Белгородская область, Астраханская область, Ивановская область, Карачаево-Черкесская Республика, Кабардино-Балкарская Республика, Москва город, Чувашская Республика - Чувашия, Республика Бурятия, Алтай Республика, Дагестан Республика, Ингушетия Республика, Калмыкия Республика, Карелия Республика, Республика Коми, Мордовия Республика, Северная Осетия - Алания Республика, Татарстан Республика, Тыва Республика, Хакасия Республика, Еврейская автономная область, Санкт-Петербург город, Крым Республика, Севастополь город, Башкортостан Республика, Адыгея Республика, Республика Коми (1 зона), Республика Коми (2 зона), Республика Коми (3 зона), Республика Коми (4 зона), Республика Коми (5 зона), Архангельская область базовый район, Архангельская область (районы Крайнего Севера), Архангельская область (районы островов Северного Ледовитого океана и его морей), Вся Россия, Республика Саха (Якутия) (2 зона), Республика Саха (Якутия) (5 зона), Республика Саха (Якутия) (9 зона), Республика Саха (Якутия) (12 зона), Красноярский край (3 зона Транснефть (Канск)), Хабаровский край (зона 3) Охотск, Ханты-Мансийский автономный округ - Югра (зона 1) г. Нижневартовск, Ханты-Мансийский автономный округ - Югра (зона 3) г. Ханты-Мансийск, Ханты-Мансийский автономный округ - Югра (зона 5) г. Белоярский, Республика Саха (Якутия), Хабаровский край, Ханты-Мансийский автономный округ - Югра, Республика Бурятия (1 зона), Республика Бурятия (2 зона), Республика Бурятия (3 зона), Республика Бурятия (4 зона), Республика Бурятия (5 зона), Республика Бурятия (6 зона), Республика Бурятия (7 зона), Республика Бурятия (8 зона), Ямало-Ненецкий автономный округ (1 зона севернее Полярного круга), Ямало-Ненецкий автономный округ (2 зона южнее Полярного круга), Ямало-Ненецкий автономный округ (3 зона южнее Полярного круга), Ямало-Ненецкий автономный округ (4 зона севернее Полярного круга), Ямало-Ненецкий автономный округ (5 зона южнее Полярного круга), Иркутская область (1 зона), Иркутская область (2 зона), Иркутская область (3 зона), Иркутская область (4 зона), Иркутская область (5 зона), Иркутская область (6 зона), Республика Карелия (1 зона), Республика Карелия (2 зона), Магаданская область (1 зона), Магаданская область (2 зона), Красноярский край (1 зона), Красноярский край (2 зона), Красноярский край (3 зона), Красноярский край (4 зона), Красноярский край (5 зона), Красноярский край (6 зона), Красноярский край (7 зона), Красноярский край (8 зона), Красноярский край (9 зона), Красноярский край (10 зона), Красноярский край (11 зона), Красноярский край (12 зона), Красноярский край (13 зона), Новосибирская область (1 зона), Новосибирская область (2 зона), Новосибирская область (3 зона), Новосибирская область (4 зона), Чукотский автономный округ (1 зона), Чукотский автономный округ (2 зона), Сахалинская область (2 зона), Сахалинская область (3 зона), Сахалинская область (4 зона), Сахалинская область (5 зона), Сахалинская область (1 зона), Забайкальский край (1 зона), Забайкальский край (2 зона), Амурская область (1 зона), Амурская область (2 зона), Саров город | 23.99.13.114.04.2.03.01-0013 | Смеси асфальтобетонные щебеночно-мастичные SMA-16 | т
Республика Саха (Якутия) (3 зона), Республика Саха (Якутия) (7 зона), Республика Саха (Якутия) (8 зона), Хабаровский край (зона 1) Хабаровск, Ханты-Мансийский автономный округ - Югра (зона 2) г. Сургут, Ханты-Мансийский автономный округ - Югра (зона 4) г. Урай, Красноярский край (7.4 зона Транснефть (Туруханск)), Республика Саха (Якутия) (1 зона), Республика Саха (Якутия) (4 зона), Республика Саха (Якутия) (6 зона), Республика Саха (Якутия) (10 зона), Республика Саха (Якутия) (11 зона), Московская область, Сахалинская область, Свердловская область, Смоленская область, Тамбовская область, Ямало-Ненецкий автономный округ, Чукотский автономный округ, Ненецкий автономный округ, Магаданская область, Забайкальский край, Челябинская область, Ульяновская область, Тюменская область, Тульская область, Томская область, Тверская область, Ярославская область, Липецкая область, Курская область, Приморский край, Красноярский край, Краснодарский край, Алтайский край, Чеченская Республика, Удмуртская Республика, Ставропольский край, Амурская область, Архангельская область, Курганская область, Костромская область, Кировская область, Кемеровская область, Камчатский край, Калужская область, Калининградская область, Ленинградская область, Иркутская область, Воронежская область, Вологодская область, Волгоградская область, Саратовская область, Самарская область, Рязанская область, Ростовская область, Псковская область, Пермский край, Пензенская область, Орловская область, Оренбургская область, Омская область, Марий Эл Республика, Красноярский край (10 зона Транснефть (Богучаны)), Хабаровский край (зона 2) Комсомольск-на -Амуре, Новосибирская область, Новгородская область, Нижегородская область, Мурманская область, Владимирская область, Брянская область, Белгородская область, Астраханская область, Ивановская область, Карачаево-Черкесская Республика, Кабардино-Балкарская Республика, Москва город, Чувашская Республика - Чувашия, Республика Бурятия, Алтай Республика, Дагестан Республика, Ингушетия Республика, Калмыкия Республика, Карелия Республика, Республика Коми, Мордовия Республика, Северная Осетия - Алания Республика, Татарстан Республика, Тыва Республика, Хакасия Республика, Еврейская автономная область, Санкт-Петербург город, Крым Республика, Севастополь город, Башкортостан Республика, Адыгея Республика, Республика Коми (1 зона), Республика Коми (2 зона), Республика Коми (3 зона), Республика Коми (4 зона), Республика Коми (5 зона), Архангельская область базовый район, Архангельская область (районы Крайнего Севера), Архангельская область (районы островов Северного Ледовитого океана и его морей), Вся Россия, Республика Саха (Якутия) (2 зона), Республика Саха (Якутия) (5 зона), Республика Саха (Якутия) (9 зона), Республика Саха (Якутия) (12 зона), Красноярский край (3 зона Транснефть (Канск)), Хабаровский край (зона 3) Охотск, Ханты-Мансийский автономный округ - Югра (зона 1) г. Нижневартовск, Ханты-Мансийский автономный округ - Югра (зона 3) г. Ханты-Мансийск, Ханты-Мансийский автономный округ - Югра (зона 5) г. Белоярский, Республика Саха (Якутия), Хабаровский край, Ханты-Мансийский автономный округ - Югра, Республика Бурятия (1 зона), Республика Бурятия (2 зона), Республика Бурятия (3 зона), Республика Бурятия (4 зона), Республика Бурятия (5 зона), Республика Бурятия (6 зона), Республика Бурятия (7 зона), Республика Бурятия (8 зона), Ямало-Ненецкий автономный округ (1 зона севернее Полярного круга), Ямало-Ненецкий автономный округ (2 зона южнее Полярного круга), Ямало-Ненецкий автономный округ (3 зона южнее Полярного круга), Ямало-Ненецкий автономный округ (4 зона севернее Полярного круга), Ямало-Ненецкий автономный округ (5 зона южнее Полярного круга), Иркутская область (1 зона), Иркутская область (2 зона), Иркутская область (3 зона), Иркутская область (4 зона), Иркутская область (5 зона), Иркутская область (6 зона), Республика Карелия (1 зона), Республика Карелия (2 зона), Магаданская область (1 зона), Магаданская область (2 зона), Красноярский край (1 зона), Красноярский край (2 зона), Красноярский край (3 зона), Красноярский край (4 зона), Красноярский край (5 зона), Красноярский край (6 зона), Красноярский край (7 зона), Красноярский край (8 зона), Красноярский край (9 зона), Красноярский край (10 зона), Красноярский край (11 зона), Красноярский край (12 зона), Красноярский край (13 зона), Новосибирская область (1 зона), Новосибирская область (2 зона), Новосибирская область (3 зона), Новосибирская область (4 зона), Чукотский автономный округ (1 зона), Чукотский автономный округ (2 зона), Сахалинская область (2 зона), Сахалинская область (3 зона), Сахалинская область (4 зона), Сахалинская область (5 зона), Сахалинская область (1 зона), Забайкальский край (1 зона), Забайкальский край (2 зона), Амурская область (1 зона), Амурская область (2 зона), Саров город | 23.99.13.114.04.2.03.01-0081 | Смеси асфальтобетонные щебеночно-мастичные ЩМА-20 на ПБВ | т
Республика Саха (Якутия) (3 зона), Республика Саха (Якутия) (7 зона), Республика Саха (Якутия) (8 зона), Хабаровский край (зона 1) Хабаровск, Ханты-Мансийский автономный округ - Югра (зона 2) г. Сургут, Ханты-Мансийский автономный округ - Югра (зона 4) г. Урай, Красноярский край (7.4 зона Транснефть (Туруханск)), Республика Саха (Якутия) (1 зона), Республика Саха (Якутия) (4 зона), Республика Саха (Якутия) (6 зона), Республика Саха (Якутия) (10 зона), Республика Саха (Якутия) (11 зона), Московская область, Сахалинская область, Свердловская область, Смоленская область, Тамбовская область, Ямало-Ненецкий автономный округ, Чукотский автономный округ, Ненецкий автономный округ, Магаданская область, Забайкальский край, Челябинская область, Ульяновская область, Тюменская область, Тульская область, Томская область, Тверская область, Ярославская область, Липецкая область, Курская область, Приморский край, Красноярский край, Краснодарский край, Алтайский край, Чеченская Республика, Удмуртская Республика, Ставропольский край, Амурская область, Архангельская область, Курганская область, Костромская область, Кировская область, Кемеровская область, Камчатский край, Калужская область, Калининградская область, Ленинградская область, Иркутская область, Воронежская область, Вологодская область, Волгоградская область, Саратовская область, Самарская область, Рязанская область, Ростовская область, Псковская область, Пермский край, Пензенская область, Орловская область, Оренбургская область, Омская область, Марий Эл Республика, Красноярский край (10 зона Транснефть (Богучаны)), Хабаровский край (зона 2) Комсомольск-на -Амуре, Новосибирская область, Новгородская область, Нижегородская область, Мурманская область, Владимирская область, Брянская область, Белгородская область, Астраханская область, Ивановская область, Карачаево-Черкесская Республика, Кабардино-Балкарская Республика, Москва город, Чувашская Республика - Чувашия, Республика Бурятия, Алтай Республика, Дагестан Республика, Ингушетия Республика, Калмыкия Республика, Карелия Республика, Республика Коми, Мордовия Республика, Северная Осетия - Алания Республика, Татарстан Республика, Тыва Республика, Хакасия Республика, Еврейская автономная область, Санкт-Петербург город, Крым Республика, Севастополь город, Башкортостан Республика, Адыгея Республика, Республика Коми (1 зона), Республика Коми (2 зона), Республика Коми (3 зона), Республика Коми (4 зона), Республика Коми (5 зона), Архангельская область базовый район, Архангельская область (районы Крайнего Севера), Архангельская область (районы островов Северного Ледовитого океана и его морей), Вся Россия, Республика Саха (Якутия) (2 зона), Республика Саха (Якутия) (5 зона), Республика Саха (Якутия) (9 зона), Республика Саха (Якутия) (12 зона), Красноярский край (3 зона Транснефть (Канск)), Хабаровский край (зона 3) Охотск, Ханты-Мансийский автономный округ - Югра (зона 1) г. Нижневартовск, Ханты-Мансийский автономный округ - Югра (зона 3) г. Ханты-Мансийск, Ханты-Мансийский автономный округ - Югра (зона 5) г. Белоярский, Республика Саха (Якутия), Хабаровский край, Ханты-Мансийский автономный округ - Югра, Республика Бурятия (1 зона), Республика Бурятия (2 зона), Республика Бурятия (3 зона), Республика Бурятия (4 зона), Республика Бурятия (5 зона), Республика Бурятия (6 зона), Республика Бурятия (7 зона), Республика Бурятия (8 зона), Ямало-Ненецкий автономный округ (1 зона севернее Полярного круга), Ямало-Ненецкий автономный округ (2 зона южнее Полярного круга), Ямало-Ненецкий автономный округ (3 зона южнее Полярного круга), Ямало-Ненецкий автономный округ (4 зона севернее Полярного круга), Ямало-Ненецкий автономный округ (5 зона южнее Полярного круга), Иркутская область (1 зона), Иркутская область (2 зона), Иркутская область (3 зона), Иркутская область (4 зона), Иркутская область (5 зона), Иркутская область (6 зона), Республика Карелия (1 зона), Республика Карелия (2 зона), Магаданская область (1 зона), Магаданская область (2 зона), Красноярский край (1 зона), Красноярский край (2 зона), Красноярский край (3 зона), Красноярский край (4 зона), Красноярский край (5 зона), Красноярский край (6 зона), Красноярский край (7 зона), Красноярский край (8 зона), Красноярский край (9 зона), Красноярский край (10 зона), Красноярский край (11 зона), Красноярский край (12 зона), Красноярский край (13 зона), Новосибирская область (1 зона), Новосибирская область (2 зона), Новосибирская область (3 зона), Новосибирская область (4 зона), Чукотский автономный округ (1 зона), Чукотский автономный округ (2 зона), Сахалинская область (2 зона), Сахалинская область (3 зона), Сахалинская область (4 зона), Сахалинская область (5 зона), Сахалинская область (1 зона), Забайкальский край (1 зона), Забайкальский край (2 зона), Амурская область (1 зона), Амурская область (2 зона), Саров город | 23.61.12.115.05.1.05.10-0145 | Сваи забивные железобетонные цельные сплошного квадратного сечения для опор мостов, объем до 1,5 м3, бетон В25, расход арматуры от 200 до 250 кг/м3 | м3
Республика Саха (Якутия) (3 зона), Республика Саха (Якутия) (7 зона), Республика Саха (Якутия) (8 зона), Хабаровский край (зона 1) Хабаровск, Ханты-Мансийский автономный округ - Югра (зона 2) г. Сургут, Ханты-Мансийский автономный округ - Югра (зона 4) г. Урай, Красноярский край (7.4 зона Транснефть (Туруханск)), Республика Саха (Якутия) (1 зона), Республика Саха (Якутия) (4 зона), Республика Саха (Якутия) (6 зона), Республика Саха (Якутия) (10 зона), Республика Саха (Якутия) (11 зона), Московская область, Сахалинская область, Свердловская область, Смоленская область, Тамбовская область, Ямало-Ненецкий автономный округ, Чукотский автономный округ, Ненецкий автономный округ, Магаданская область, Забайкальский край, Челябинская область, Ульяновская область, Тюменская область, Тульская область, Томская область, Тверская область, Ярославская область, Липецкая область, Курская область, Приморский край, Красноярский край, Краснодарский край, Алтайский край, Чеченская Республика, Удмуртская Республика, Ставропольский край, Амурская область, Архангельская область, Курганская область, Костромская область, Кировская область, Кемеровская область, Камчатский край, Калужская область, Калининградская область, Ленинградская область, Иркутская область, Воронежская область, Вологодская область, Волгоградская область, Саратовская область, Самарская область, Рязанская область, Ростовская область, Псковская область, Пермский край, Пензенская область, Орловская область, Оренбургская область, Омская область, Марий Эл Республика, Красноярский край (10 зона Транснефть (Богучаны)), Хабаровский край (зона 2) Комсомольск-на -Амуре, Новосибирская область, Новгородская область, Нижегородская область, Мурманская область, Владимирская область, Брянская область, Белгородская область, Астраханская область, Ивановская область, Карачаево-Черкесская Республика, Кабардино-Балкарская Республика, Москва город, Чувашская Республика - Чувашия, Республика Бурятия, Алтай Республика, Дагестан Республика, Ингушетия Республика, Калмыкия Республика, Карелия Республика, Республика Коми, Мордовия Республика, Северная Осетия - Алания Республика, Татарстан Республика, Тыва Республика, Хакасия Республика, Еврейская автономная область, Санкт-Петербург город, Крым Республика, Севастополь город, Башкортостан Республика, Адыгея Республика, Республика Коми (1 зона), Республика Коми (2 зона), Республика Коми (3 зона), Республика Коми (4 зона), Республика Коми (5 зона), Архангельская область базовый район, Архангельская область (районы Крайнего Севера), Архангельская область (районы островов Северного Ледовитого океана и его морей), Вся Россия, Республика Саха (Якутия) (2 зона), Республика Саха (Якутия) (5 зона), Республика Саха (Якутия) (9 зона), Республика Саха (Якутия) (12 зона), Красноярский край (3 зона Транснефть (Канск)), Хабаровский край (зона 3) Охотск, Ханты-Мансийский автономный округ - Югра (зона 1) г. Нижневартовск, Ханты-Мансийский автономный округ - Югра (зона 3) г. Ханты-Мансийск, Ханты-Мансийский автономный округ - Югра (зона 5) г. Белоярский, Республика Саха (Якутия), Хабаровский край, Ханты-Мансийский автономный округ - Югра, Республика Бурятия (1 зона), Республика Бурятия (2 зона), Республика Бурятия (3 зона), Республика Бурятия (4 зона), Республика Бурятия (5 зона), Республика Бурятия (6 зона), Республика Бурятия (7 зона), Республика Бурятия (8 зона), Ямало-Ненецкий автономный округ (1 зона севернее Полярного круга), Ямало-Ненецкий автономный округ (2 зона южнее Полярного круга), Ямало-Ненецкий автономный округ (3 зона южнее Полярного круга), Ямало-Ненецкий автономный округ (4 зона севернее Полярного круга), Ямало-Ненецкий автономный округ (5 зона южнее Полярного круга), Иркутская область (1 зона), Иркутская область (2 зона), Иркутская область (3 зона), Иркутская область (4 зона), Иркутская область (5 зона), Иркутская область (6 зона), Республика Карелия (1 зона), Республика Карелия (2 зона), Магаданская область (1 зона), Магаданская область (2 зона), Красноярский край (1 зона), Красноярский край (2 зона), Красноярский край (3 зона), Красноярский край (4 зона), Красноярский край (5 зона), Красноярский край (6 зона), Красноярский край (7 зона), Красноярский край (8 зона), Красноярский край (9 зона), Красноярский край (10 зона), Красноярский край (11 зона), Красноярский край (12 зона), Красноярский край (13 зона), Новосибирская область (1 зона), Новосибирская область (2 зона), Новосибирская область (3 зона), Новосибирская область (4 зона), Чукотский автономный округ (1 зона), Чукотский автономный округ (2 зона), Сахалинская область (2 зона), Сахалинская область (3 зона), Сахалинская область (4 зона), Сахалинская область (5 зона), Сахалинская область (1 зона), Забайкальский край (1 зона), Забайкальский край (2 зона), Амурская область (1 зона), Амурская область (2 зона), Саров город | 23.61.12.143.05.1.08.06-0077 | Плиты железобетонные проезжей части | м3
Республика Саха (Якутия) (3 зона), Республика Саха (Якутия) (7 зона), Республика Саха (Якутия) (8 зона), Хабаровский край (зона 1) Хабаровск, Ханты-Мансийский автономный округ - Югра (зона 2) г. Сургут, Ханты-Мансийский автономный округ - Югра (зона 4) г. Урай, Красноярский край (7.4 зона Транснефть (Туруханск)), Республика Саха (Якутия) (1 зона), Республика Саха (Якутия) (4 зона), Республика Саха (Якутия) (6 зона), Республика Саха (Якутия) (10 зона), Республика Саха (Якутия) (11 зона), Московская область, Сахалинская область, Свердловская область, Смоленская область, Тамбовская область, Ямало-Ненецкий автономный округ, Чукотский автономный округ, Ненецкий автономный округ, Магаданская область, Забайкальский край, Челябинская область, Ульяновская область, Тюменская область, Тульская область, Томская область, Тверская область, Ярославская область, Липецкая область, Курская область, Приморский край, Красноярский край, Краснодарский край, Алтайский край, Чеченская Республика, Удмуртская Республика, Ставропольский край, Амурская область, Архангельская область, Курганская область, Костромская область, Кировская область, Кемеровская область, Камчатский край, Калужская область, Калининградская область, Ленинградская область, Иркутская область, Воронежская область, Вологодская область, Волгоградская область, Саратовская область, Самарская область, Рязанская область, Ростовская область, Псковская область, Пермский край, Пензенская область, Орловская область, Оренбургская область, Омская область, Марий Эл Республика, Красноярский край (10 зона Транснефть (Богучаны)), Хабаровский край (зона 2) Комсомольск-на -Амуре, Новосибирская область, Новгородская область, Нижегородская область, Мурманская область, Владимирская область, Брянская область, Белгородская область, Астраханская область, Ивановская область, Карачаево-Черкесская Республика, Кабардино-Балкарская Республика, Москва город, Чувашская Республика - Чувашия, Республика Бурятия, Алтай Республика, Дагестан Республика, Ингушетия Республика, Калмыкия Республика, Карелия Республика, Республика Коми, Мордовия Республика, Северная Осетия - Алания Республика, Татарстан Республика, Тыва Республика, Хакасия Республика, Еврейская автономная область, Санкт-Петербург город, Крым Республика, Севастополь город, Башкортостан Республика, Адыгея Республика, Республика Коми (1 зона), Республика Коми (2 зона), Республика Коми (3 зона), Республика Коми (4 зона), Республика Коми (5 зона), Архангельская область базовый район, Архангельская область (районы Крайнего Севера), Архангельская область (районы островов Северного Ледовитого океана и его морей), Вся Россия, Республика Саха (Якутия) (2 зона), Республика Саха (Якутия) (5 зона), Республика Саха (Якутия) (9 зона), Республика Саха (Якутия) (12 зона), Красноярский край (3 зона Транснефть (Канск)), Хабаровский край (зона 3) Охотск, Ханты-Мансийский автономный округ - Югра (зона 1) г. Нижневартовск, Ханты-Мансийский автономный округ - Югра (зона 3) г. Ханты-Мансийск, Ханты-Мансийский автономный округ - Югра (зона 5) г. Белоярский, Республика Саха (Якутия), Хабаровский край, Ханты-Мансийский автономный округ - Югра, Республика Бурятия (1 зона), Республика Бурятия (2 зона), Республика Бурятия (3 зона), Республика Бурятия (4 зона), Республика Бурятия (5 зона), Республика Бурятия (6 зона), Республика Бурятия (7 зона), Республика Бурятия (8 зона), Ямало-Ненецкий автономный округ (1 зона севернее Полярного круга), Ямало-Ненецкий автономный округ (2 зона южнее Полярного круга), Ямало-Ненецкий автономный округ (3 зона южнее Полярного круга), Ямало-Ненецкий автономный округ (4 зона севернее Полярного круга), Ямало-Ненецкий автономный округ (5 зона южнее Полярного круга), Иркутская область (1 зона), Иркутская область (2 зона), Иркутская область (3 зона), Иркутская область (4 зона), Иркутская область (5 зона), Иркутская область (6 зона), Республика Карелия (1 зона), Республика Карелия (2 зона), Магаданская область (1 зона), Магаданская область (2 зона), Красноярский край (1 зона), Красноярский край (2 зона), Красноярский край (3 зона), Красноярский край (4 зона), Красноярский край (5 зона), Красноярский край (6 зона), Красноярский край (7 зона), Красноярский край (8 зона), Красноярский край (9 зона), Красноярский край (10 зона), Красноярский край (11 зона), Красноярский край (12 зона), Красноярский край (13 зона), Новосибирская область (1 зона), Новосибирская область (2 зона), Новосибирская область (3 зона), Новосибирская область (4 зона), Чукотский автономный округ (1 зона), Чукотский автономный округ (2 зона), Сахалинская область (2 зона), Сахалинская область (3 зона), Сахалинская область (4 зона), Сахалинская область (5 зона), Сахалинская область (1 зона), Забайкальский край (1 зона), Забайкальский край (2 зона), Амурская область (1 зона), Амурская область (2 зона), Саров город | 25.11.23.119.07.2.07.04-0007 | Конструкции стальные индивидуального изготовления из сортового проката | т
Республика Саха (Якутия) (3 зона), Республика Саха (Якутия) (7 зона), Республика Саха (Якутия) (8 зона), Хабаровский край (зона 1) Хабаровск, Ханты-Мансийский автономный округ - Югра (зона 2) г. Сургут, Ханты-Мансийский автономный округ - Югра (зона 4) г. Урай, Красноярский край (7.4 зона Транснефть (Туруханск)), Республика Саха (Якутия) (1 зона), Республика Саха (Якутия) (4 зона), Республика Саха (Якутия) (6 зона), Республика Саха (Якутия) (10 зона), Республика Саха (Якутия) (11 зона), Московская область, Сахалинская область, Свердловская область, Смоленская область, Тамбовская область, Ямало-Ненецкий автономный округ, Чукотский автономный округ, Ненецкий автономный округ, Магаданская область, Забайкальский край, Челябинская область, Ульяновская область, Тюменская область, Тульская область, Томская область, Тверская область, Ярославская область, Липецкая область, Курская область, Приморский край, Красноярский край, Краснодарский край, Алтайский край, Чеченская Республика, Удмуртская Республика, Ставропольский край, Амурская область, Архангельская область, Курганская область, Костромская область, Кировская область, Кемеровская область, Камчатский край, Калужская область, Калининградская область, Ленинградская область, Иркутская область, Воронежская область, Вологодская область, Волгоградская область, Саратовская область, Самарская область, Рязанская область, Ростовская область, Псковская область, Пермский край, Пензенская область, Орловская область, Оренбургская область, Омская область, Марий Эл Республика, Красноярский край (10 зона Транснефть (Богучаны)), Хабаровский край (зона 2) Комсомольск-на -Амуре, Новосибирская область, Новгородская область, Нижегородская область, Мурманская область, Владимирская область, Брянская область, Белгородская область, Астраханская область, Ивановская область, Карачаево-Черкесская Республика, Кабардино-Балкарская Республика, Москва город, Чувашская Республика - Чувашия, Республика Бурятия, Алтай Республика, Дагестан Республика, Ингушетия Республика, Калмыкия Республика, Карелия Республика, Республика Коми, Мордовия Республика, Северная Осетия - Алания Республика, Татарстан Республика, Тыва Республика, Хакасия Республика, Еврейская автономная область, Санкт-Петербург город, Крым Республика, Севастополь город, Башкортостан Республика, Адыгея Республика, Республика Коми (1 зона), Республика Коми (2 зона), Республика Коми (3 зона), Республика Коми (4 зона), Республика Коми (5 зона), Архангельская область базовый район, Архангельская область (районы Крайнего Севера), Архангельская область (районы островов Северного Ледовитого океана и его морей), Вся Россия, Республика Саха (Якутия) (2 зона), Республика Саха (Якутия) (5 зона), Республика Саха (Якутия) (9 зона), Республика Саха (Якутия) (12 зона), Красноярский край (3 зона Транснефть (Канск)), Хабаровский край (зона 3) Охотск, Ханты-Мансийский автономный округ - Югра (зона 1) г. Нижневартовск, Ханты-Мансийский автономный округ - Югра (зона 3) г. Ханты-Мансийск, Ханты-Мансийский автономный округ - Югра (зона 5) г. Белоярский, Республика Саха (Якутия), Хабаровский край, Ханты-Мансийский автономный округ - Югра, Республика Бурятия (1 зона), Республика Бурятия (2 зона), Республика Бурятия (3 зона), Республика Бурятия (4 зона), Республика Бурятия (5 зона), Республика Бурятия (6 зона), Республика Бурятия (7 зона), Республика Бурятия (8 зона), Ямало-Ненецкий автономный округ (1 зона севернее Полярного круга), Ямало-Ненецкий автономный округ (2 зона южнее Полярного круга), Ямало-Ненецкий автономный округ (3 зона южнее Полярного круга), Ямало-Ненецкий автономный округ (4 зона севернее Полярного круга), Ямало-Ненецкий автономный округ (5 зона южнее Полярного круга), Иркутская область (1 зона), Иркутская область (2 зона), Иркутская область (3 зона), Иркутская область (4 зона), Иркутская область (5 зона), Иркутская область (6 зона), Республика Карелия (1 зона), Республика Карелия (2 зона), Магаданская область (1 зона), Магаданская область (2 зона), Красноярский край (1 зона), Красноярский край (2 зона), Красноярский край (3 зона), Красноярский край (4 зона), Красноярский край (5 зона), Красноярский край (6 зона), Красноярский край (7 зона), Красноярский край (8 зона), Красноярский край (9 зона), Красноярский край (10 зона), Красноярский край (11 зона), Красноярский край (12 зона), Красноярский край (13 зона), Новосибирская область (1 зона), Новосибирская область (2 зона), Новосибирская область (3 зона), Новосибирская область (4 зона), Чукотский автономный округ (1 зона), Чукотский автономный округ (2 зона), Сахалинская область (2 зона), Сахалинская область (3 зона), Сахалинская область (4 зона), Сахалинская область (5 зона), Сахалинская область (1 зона), Забайкальский край (1 зона), Забайкальский край (2 зона), Амурская область (1 зона), Амурская область (2 зона), Саров город | 25.11.23.119.07.2.07.12-0019 | Элементы конструктивные зданий и сооружений с преобладанием горячекатаных профилей, средняя масса сборочной единицы до 0,1 т | т
Республика Саха (Якутия) (3 зона), Республика Саха (Якутия) (7 зона), Республика Саха (Якутия) (8 зона), Хабаровский край (зона 1) Хабаровск, Ханты-Мансийский автономный округ - Югра (зона 2) г. Сургут, Ханты-Мансийский автономный округ - Югра (зона 4) г. Урай, Красноярский край (7.4 зона Транснефть (Туруханск)), Республика Саха (Якутия) (1 зона), Республика Саха (Якутия) (4 зона), Республика Саха (Якутия) (6 зона), Республика Саха (Якутия) (10 зона), Республика Саха (Якутия) (11 зона), Московская область, Сахалинская область, Свердловская область, Смоленская область, Тамбовская область, Ямало-Ненецкий автономный округ, Чукотский автономный округ, Ненецкий автономный округ, Магаданская область, Забайкальский край, Челябинская область, Ульяновская область, Тюменская область, Тульская область, Томская область, Тверская область, Ярославская область, Липецкая область, Курская область, Приморский край, Красноярский край, Краснодарский край, Алтайский край, Чеченская Республика, Удмуртская Республика, Ставропольский край, Амурская область, Архангельская область, Курганская область, Костромская область, Кировская область, Кемеровская область, Камчатский край, Калужская область, Калининградская область, Ленинградская область, Иркутская область, Воронежская область, Вологодская область, Волгоградская область, Саратовская область, Самарская область, Рязанская область, Ростовская область, Псковская область, Пермский край, Пензенская область, Орловская область, Оренбургская область, Омская область, Марий Эл Республика, Красноярский край (10 зона Транснефть (Богучаны)), Хабаровский край (зона 2) Комсомольск-на -Амуре, Новосибирская область, Новгородская область, Нижегородская область, Мурманская область, Владимирская область, Брянская область, Белгородская область, Астраханская область, Ивановская область, Карачаево-Черкесская Республика, Кабардино-Балкарская Республика, Москва город, Чувашская Республика - Чувашия, Республика Бурятия, Алтай Республика, Дагестан Республика, Ингушетия Республика, Калмыкия Республика, Карелия Республика, Республика Коми, Мордовия Республика, Северная Осетия - Алания Республика, Татарстан Республика, Тыва Республика, Хакасия Республика, Еврейская автономная область, Санкт-Петербург город, Крым Республика, Севастополь город, Башкортостан Республика, Адыгея Республика, Республика Коми (1 зона), Республика Коми (2 зона), Республика Коми (3 зона), Республика Коми (4 зона), Республика Коми (5 зона), Архангельская область базовый район, Архангельская область (районы Крайнего Севера), Архангельская область (районы островов Северного Ледовитого океана и его морей), Вся Россия, Республика Саха (Якутия) (2 зона), Республика Саха (Якутия) (5 зона), Республика Саха (Якутия) (9 зона), Республика Саха (Якутия) (12 зона), Красноярский край (3 зона Транснефть (Канск)), Хабаровский край (зона 3) Охотск, Ханты-Мансийский автономный округ - Югра (зона 1) г. Нижневартовск, Ханты-Мансийский автономный округ - Югра (зона 3) г. Ханты-Мансийск, Ханты-Мансийский автономный округ - Югра (зона 5) г. Белоярский, Республика Саха (Якутия), Хабаровский край, Ханты-Мансийский автономный округ - Югра, Республика Бурятия (1 зона), Республика Бурятия (2 зона), Республика Бурятия (3 зона), Республика Бурятия (4 зона), Республика Бурятия (5 зона), Республика Бурятия (6 зона), Республика Бурятия (7 зона), Республика Бурятия (8 зона), Ямало-Ненецкий автономный округ (1 зона севернее Полярного круга), Ямало-Ненецкий автономный округ (2 зона южнее Полярного круга), Ямало-Ненецкий автономный округ (3 зона южнее Полярного круга), Ямало-Ненецкий автономный округ (4 зона севернее Полярного круга), Ямало-Ненецкий автономный округ (5 зона южнее Полярного круга), Иркутская область (1 зона), Иркутская область (2 зона), Иркутская область (3 зона), Иркутская область (4 зона), Иркутская область (5 зона), Иркутская область (6 зона), Республика Карелия (1 зона), Республика Карелия (2 зона), Магаданская область (1 зона), Магаданская область (2 зона), Красноярский край (1 зона), Красноярский край (2 зона), Красноярский край (3 зона), Красноярский край (4 зона), Красноярский край (5 зона), Красноярский край (6 зона), Красноярский край (7 зона), Красноярский край (8 зона), Красноярский край (9 зона), Красноярский край (10 зона), Красноярский край (11 зона), Красноярский край (12 зона), Красноярский край (13 зона), Новосибирская область (1 зона), Новосибирская область (2 зона), Новосибирская область (3 зона), Новосибирская область (4 зона), Чукотский автономный округ (1 зона), Чукотский автономный округ (2 зона), Сахалинская область (2 зона), Сахалинская область (3 зона), Сахалинская область (4 зона), Сахалинская область (5 зона), Сахалинская область (1 зона), Забайкальский край (1 зона), Забайкальский край (2 зона), Амурская область (1 зона), Амурская область (2 зона), Саров город | 25.11.21.111.07.3.02.03-0004 | Строения пролетные цельнометаллические автодорожных мостов, длина пролета до 66 м | т
Республика Саха (Якутия) (3 зона), Республика Саха (Якутия) (7 зона), Республика Саха (Якутия) (8 зона), Хабаровский край (зона 1) Хабаровск, Ханты-Мансийский автономный округ - Югра (зона 2) г. Сургут, Ханты-Мансийский автономный округ - Югра (зона 4) г. Урай, Красноярский край (7.4 зона Транснефть (Туруханск)), Республика Саха (Якутия) (1 зона), Республика Саха (Якутия) (4 зона), Республика Саха (Якутия) (6 зона), Республика Саха (Якутия) (10 зона), Республика Саха (Якутия) (11 зона), Московская область, Сахалинская область, Свердловская область, Смоленская область, Тамбовская область, Ямало-Ненецкий автономный округ, Чукотский автономный округ, Ненецкий автономный округ, Магаданская область, Забайкальский край, Челябинская область, Ульяновская область, Тюменская область, Тульская область, Томская область, Тверская область, Ярославская область, Липецкая область, Курская область, Приморский край, Красноярский край, Краснодарский край, Алтайский край, Чеченская Республика, Удмуртская Республика, Ставропольский край, Амурская область, Архангельская область, Курганская область, Костромская область, Кировская область, Кемеровская область, Камчатский край, Калужская область, Калининградская область, Ленинградская область, Иркутская область, Воронежская область, Вологодская область, Волгоградская область, Саратовская область, Самарская область, Рязанская область, Ростовская область, Псковская область, Пермский край, Пензенская область, Орловская область, Оренбургская область, Омская область, Марий Эл Республика, Красноярский край (10 зона Транснефть (Богучаны)), Хабаровский край (зона 2) Комсомольск-на -Амуре, Новосибирская область, Новгородская область, Нижегородская область, Мурманская область, Владимирская область, Брянская область, Белгородская область, Астраханская область, Ивановская область, Карачаево-Черкесская Республика, Кабардино-Балкарская Республика, Москва город, Чувашская Республика - Чувашия, Республика Бурятия, Алтай Республика, Дагестан Республика, Ингушетия Республика, Калмыкия Республика, Карелия Республика, Республика Коми, Мордовия Республика, Северная Осетия - Алания Республика, Татарстан Республика, Тыва Республика, Хакасия Республика, Еврейская автономная область, Санкт-Петербург город, Крым Республика, Севастополь город, Башкортостан Республика, Адыгея Республика, Республика Коми (1 зона), Республика Коми (2 зона), Республика Коми (3 зона), Республика Коми (4 зона), Республика Коми (5 зона), Архангельская область базовый район, Архангельская область (районы Крайнего Севера), Архангельская область (районы островов Северного Ледовитого океана и его морей), Вся Россия, Республика Саха (Якутия) (2 зона), Республика Саха (Якутия) (5 зона), Республика Саха (Якутия) (9 зона), Республика Саха (Якутия) (12 зона), Красноярский край (3 зона Транснефть (Канск)), Хабаровский край (зона 3) Охотск, Ханты-Мансийский автономный округ - Югра (зона 1) г. Нижневартовск, Ханты-Мансийский автономный округ - Югра (зона 3) г. Ханты-Мансийск, Ханты-Мансийский автономный округ - Югра (зона 5) г. Белоярский, Республика Саха (Якутия), Хабаровский край, Ханты-Мансийский автономный округ - Югра, Республика Бурятия (1 зона), Республика Бурятия (2 зона), Республика Бурятия (3 зона), Республика Бурятия (4 зона), Республика Бурятия (5 зона), Республика Бурятия (6 зона), Республика Бурятия (7 зона), Республика Бурятия (8 зона), Ямало-Ненецкий автономный округ (1 зона севернее Полярного круга), Ямало-Ненецкий автономный округ (2 зона южнее Полярного круга), Ямало-Ненецкий автономный округ (3 зона южнее Полярного круга), Ямало-Ненецкий автономный округ (4 зона севернее Полярного круга), Ямало-Ненецкий автономный округ (5 зона южнее Полярного круга), Иркутская область (1 зона), Иркутская область (2 зона), Иркутская область (3 зона), Иркутская область (4 зона), Иркутская область (5 зона), Иркутская область (6 зона), Республика Карелия (1 зона), Республика Карелия (2 зона), Магаданская область (1 зона), Магаданская область (2 зона), Красноярский край (1 зона), Красноярский край (2 зона), Красноярский край (3 зона), Красноярский край (4 зона), Красноярский край (5 зона), Красноярский край (6 зона), Красноярский край (7 зона), Красноярский край (8 зона), Красноярский край (9 зона), Красноярский край (10 зона), Красноярский край (11 зона), Красноярский край (12 зона), Красноярский край (13 зона), Новосибирская область (1 зона), Новосибирская область (2 зона), Новосибирская область (3 зона), Новосибирская область (4 зона), Чукотский автономный округ (1 зона), Чукотский автономный округ (2 зона), Сахалинская область (2 зона), Сахалинская область (3 зона), Сахалинская область (4 зона), Сахалинская область (5 зона), Сахалинская область (1 зона), Забайкальский край (1 зона), Забайкальский край (2 зона), Амурская область (1 зона), Амурская область (2 зона), Саров город | 25.11.23.119.07.3.02.10-0018 | Конструкция многопрофильного деформационного шва с поворотными траверсами и резиновыми V-образными компенсаторами для железобетонных пролетных строений, расчетное продольное перемещение ±120 мм, для мостов на железных дорогах с габаритами ниш, размеры 300х300 мм | м
Республика Саха (Якутия) (3 зона), Республика Саха (Якутия) (7 зона), Республика Саха (Якутия) (8 зона), Хабаровский край (зона 1) Хабаровск, Ханты-Мансийский автономный округ - Югра (зона 2) г. Сургут, Ханты-Мансийский автономный округ - Югра (зона 4) г. Урай, Красноярский край (7.4 зона Транснефть (Туруханск)), Республика Саха (Якутия) (1 зона), Республика Саха (Якутия) (4 зона), Республика Саха (Якутия) (6 зона), Республика Саха (Якутия) (10 зона), Республика Саха (Якутия) (11 зона), Московская область, Сахалинская область, Свердловская область, Смоленская область, Тамбовская область, Ямало-Ненецкий автономный округ, Чукотский автономный округ, Ненецкий автономный округ, Магаданская область, Забайкальский край, Челябинская область, Ульяновская область, Тюменская область, Тульская область, Томская область, Тверская область, Ярославская область, Липецкая область, Курская область, Приморский край, Красноярский край, Краснодарский край, Алтайский край, Чеченская Республика, Удмуртская Республика, Ставропольский край, Амурская область, Архангельская область, Курганская область, Костромская область, Кировская область, Кемеровская область, Камчатский край, Калужская область, Калининградская область, Ленинградская область, Иркутская область, Воронежская область, Вологодская область, Волгоградская область, Саратовская область, Самарская область, Рязанская область, Ростовская область, Псковская область, Пермский край, Пензенская область, Орловская область, Оренбургская область, Омская область, Марий Эл Республика, Красноярский край (10 зона Транснефть (Богучаны)), Хабаровский край (зона 2) Комсомольск-на -Амуре, Новосибирская область, Новгородская область, Нижегородская область, Мурманская область, Владимирская область, Брянская область, Белгородская область, Астраханская область, Ивановская область, Карачаево-Черкесская Республика, Кабардино-Балкарская Республика, Москва город, Чувашская Республика - Чувашия, Республика Бурятия, Алтай Республика, Дагестан Республика, Ингушетия Республика, Калмыкия Республика, Карелия Республика, Республика Коми, Мордовия Республика, Северная Осетия - Алания Республика, Татарстан Республика, Тыва Республика, Хакасия Республика, Еврейская автономная область, Санкт-Петербург город, Крым Республика, Севастополь город, Башкортостан Республика, Адыгея Республика, Республика Коми (1 зона), Республика Коми (2 зона), Республика Коми (3 зона), Республика Коми (4 зона), Республика Коми (5 зона), Архангельская область базовый район, Архангельская область (районы Крайнего Севера), Архангельская область (районы островов Северного Ледовитого океана и его морей), Вся Россия, Республика Саха (Якутия) (2 зона), Республика Саха (Якутия) (5 зона), Республика Саха (Якутия) (9 зона), Республика Саха (Якутия) (12 зона), Красноярский край (3 зона Транснефть (Канск)), Хабаровский край (зона 3) Охотск, Ханты-Мансийский автономный округ - Югра (зона 1) г. Нижневартовск, Ханты-Мансийский автономный округ - Югра (зона 3) г. Ханты-Мансийск, Ханты-Мансийский автономный округ - Югра (зона 5) г. Белоярский, Республика Саха (Якутия), Хабаровский край, Ханты-Мансийский автономный округ - Югра, Республика Бурятия (1 зона), Республика Бурятия (2 зона), Республика Бурятия (3 зона), Республика Бурятия (4 зона), Республика Бурятия (5 зона), Республика Бурятия (6 зона), Республика Бурятия (7 зона), Республика Бурятия (8 зона), Ямало-Ненецкий автономный округ (1 зона севернее Полярного круга), Ямало-Ненецкий автономный округ (2 зона южнее Полярного круга), Ямало-Ненецкий автономный округ (3 зона южнее Полярного круга), Ямало-Ненецкий автономный округ (4 зона севернее Полярного круга), Ямало-Ненецкий автономный округ (5 зона южнее Полярного круга), Иркутская область (1 зона), Иркутская область (2 зона), Иркутская область (3 зона), Иркутская область (4 зона), Иркутская область (5 зона), Иркутская область (6 зона), Республика Карелия (1 зона), Республика Карелия (2 зона), Магаданская область (1 зона), Магаданская область (2 зона), Красноярский край (1 зона), Красноярский край (2 зона), Красноярский край (3 зона), Красноярский край (4 зона), Красноярский край (5 зона), Красноярский край (6 зона), Красноярский край (7 зона), Красноярский край (8 зона), Красноярский край (9 зона), Красноярский край (10 зона), Красноярский край (11 зона), Красноярский край (12 зона), Красноярский край (13 зона), Новосибирская область (1 зона), Новосибирская область (2 зона), Новосибирская область (3 зона), Новосибирская область (4 зона), Чукотский автономный округ (1 зона), Чукотский автономный округ (2 зона), Сахалинская область (2 зона), Сахалинская область (3 зона), Сахалинская область (4 зона), Сахалинская область (5 зона), Сахалинская область (1 зона), Забайкальский край (1 зона), Забайкальский край (2 зона), Амурская область (1 зона), Амурская область (2 зона), Саров город | 25.11.23.119.07.3.02.11-0041 | Конструкция стальная мостовая инвентарная стоечная и пакетная | т
Республика Саха (Якутия) (3 зона), Республика Саха (Якутия) (7 зона), Республика Саха (Якутия) (8 зона), Хабаровский край (зона 1) Хабаровск, Ханты-Мансийский автономный округ - Югра (зона 2) г. Сургут, Ханты-Мансийский автономный округ - Югра (зона 4) г. Урай, Красноярский край (7.4 зона Транснефть (Туруханск)), Республика Саха (Якутия) (1 зона), Республика Саха (Якутия) (4 зона), Республика Саха (Якутия) (6 зона), Республика Саха (Якутия) (10 зона), Республика Саха (Якутия) (11 зона), Московская область, Сахалинская область, Свердловская область, Смоленская область, Тамбовская область, Ямало-Ненецкий автономный округ, Чукотский автономный округ, Ненецкий автономный округ, Магаданская область, Забайкальский край, Челябинская область, Ульяновская область, Тюменская область, Тульская область, Томская область, Тверская область, Ярославская область, Липецкая область, Курская область, Приморский край, Красноярский край, Краснодарский край, Алтайский край, Чеченская Республика, Удмуртская Республика, Ставропольский край, Амурская область, Архангельская область, Курганская область, Костромская область, Кировская область, Кемеровская область, Камчатский край, Калужская область, Калининградская область, Ленинградская область, Иркутская область, Воронежская область, Вологодская область, Волгоградская область, Саратовская область, Самарская область, Рязанская область, Ростовская область, Псковская область, Пермский край, Пензенская область, Орловская область, Оренбургская область, Омская область, Марий Эл Республика, Красноярский край (10 зона Транснефть (Богучаны)), Хабаровский край (зона 2) Комсомольск-на -Амуре, Новосибирская область, Новгородская область, Нижегородская область, Мурманская область, Владимирская область, Брянская область, Белгородская область, Астраханская область, Ивановская область, Карачаево-Черкесская Республика, Кабардино-Балкарская Республика, Москва город, Чувашская Республика - Чувашия, Республика Бурятия, Алтай Республика, Дагестан Республика, Ингушетия Республика, Калмыкия Республика, Карелия Республика, Республика Коми, Мордовия Республика, Северная Осетия - Алания Республика, Татарстан Республика, Тыва Республика, Хакасия Республика, Еврейская автономная область, Санкт-Петербург город, Крым Республика, Севастополь город, Башкортостан Республика, Адыгея Республика, Республика Коми (1 зона), Республика Коми (2 зона), Республика Коми (3 зона), Республика Коми (4 зона), Республика Коми (5 зона), Архангельская область базовый район, Архангельская область (районы Крайнего Севера), Архангельская область (районы островов Северного Ледовитого океана и его морей), Вся Россия, Республика Саха (Якутия) (2 зона), Республика Саха (Якутия) (5 зона), Республика Саха (Якутия) (9 зона), Республика Саха (Якутия) (12 зона), Красноярский край (3 зона Транснефть (Канск)), Хабаровский край (зона 3) Охотск, Ханты-Мансийский автономный округ - Югра (зона 1) г. Нижневартовск, Ханты-Мансийский автономный округ - Югра (зона 3) г. Ханты-Мансийск, Ханты-Мансийский автономный округ - Югра (зона 5) г. Белоярский, Республика Саха (Якутия), Хабаровский край, Ханты-Мансийский автономный округ - Югра, Республика Бурятия (1 зона), Республика Бурятия (2 зона), Республика Бурятия (3 зона), Республика Бурятия (4 зона), Республика Бурятия (5 зона), Республика Бурятия (6 зона), Республика Бурятия (7 зона), Республика Бурятия (8 зона), Ямало-Ненецкий автономный округ (1 зона севернее Полярного круга), Ямало-Ненецкий автономный округ (2 зона южнее Полярного круга), Ямало-Ненецкий автономный округ (3 зона южнее Полярного круга), Ямало-Ненецкий автономный округ (4 зона севернее Полярного круга), Ямало-Ненецкий автономный округ (5 зона южнее Полярного круга), Иркутская область (1 зона), Иркутская область (2 зона), Иркутская область (3 зона), Иркутская область (4 зона), Иркутская область (5 зона), Иркутская область (6 зона), Республика Карелия (1 зона), Республика Карелия (2 зона), Магаданская область (1 зона), Магаданская область (2 зона), Красноярский край (1 зона), Красноярский край (2 зона), Красноярский край (3 зона), Красноярский край (4 зона), Красноярский край (5 зона), Красноярский край (6 зона), Красноярский край (7 зона), Красноярский край (8 зона), Красноярский край (9 зона), Красноярский край (10 зона), Красноярский край (11 зона), Красноярский край (12 зона), Красноярский край (13 зона), Новосибирская область (1 зона), Новосибирская область (2 зона), Новосибирская область (3 зона), Новосибирская область (4 зона), Чукотский автономный округ (1 зона), Чукотский автономный округ (2 зона), Сахалинская область (2 зона), Сахалинская область (3 зона), Сахалинская область (4 зона), Сахалинская область (5 зона), Сахалинская область (1 зона), Забайкальский край (1 зона), Забайкальский край (2 зона), Амурская область (1 зона), Амурская область (2 зона), Саров город | 24.20.13.190.07.3.02.12-0018 | Трубы металлические гофрированные цельновитые, внутренний диаметр 1500 мм, толщина металла 3,5 мм | м
Республика Саха (Якутия) (3 зона), Республика Саха (Якутия) (7 зона), Республика Саха (Якутия) (8 зона), Хабаровский край (зона 1) Хабаровск, Ханты-Мансийский автономный округ - Югра (зона 2) г. Сургут, Ханты-Мансийский автономный округ - Югра (зона 4) г. Урай, Красноярский край (7.4 зона Транснефть (Туруханск)), Республика Саха (Якутия) (1 зона), Республика Саха (Якутия) (4 зона), Республика Саха (Якутия) (6 зона), Республика Саха (Якутия) (10 зона), Республика Саха (Якутия) (11 зона), Московская область, Сахалинская область, Свердловская область, Смоленская область, Тамбовская область, Ямало-Ненецкий автономный округ, Чукотский автономный округ, Ненецкий автономный округ, Магаданская область, Забайкальский край, Челябинская область, Ульяновская область, Тюменская область, Тульская область, Томская область, Тверская область, Ярославская область, Липецкая область, Курская область, Приморский край, Красноярский край, Краснодарский край, Алтайский край, Чеченская Республика, Удмуртская Республика, Ставропольский край, Амурская область, Архангельская область, Курганская область, Костромская область, Кировская область, Кемеровская область, Камчатский край, Калужская область, Калининградская область, Ленинградская область, Иркутская область, Воронежская область, Вологодская область, Волгоградская область, Саратовская область, Самарская область, Рязанская область, Ростовская область, Псковская область, Пермский край, Пензенская область, Орловская область, Оренбургская область, Омская область, Марий Эл Республика, Красноярский край (10 зона Транснефть (Богучаны)), Хабаровский край (зона 2) Комсомольск-на -Амуре, Новосибирская область, Новгородская область, Нижегородская область, Мурманская область, Владимирская область, Брянская область, Белгородская область, Астраханская область, Ивановская область, Карачаево-Черкесская Республика, Кабардино-Балкарская Республика, Москва город, Чувашская Республика - Чувашия, Республика Бурятия, Алтай Республика, Дагестан Республика, Ингушетия Республика, Калмыкия Республика, Карелия Республика, Республика Коми, Мордовия Республика, Северная Осетия - Алания Республика, Татарстан Республика, Тыва Республика, Хакасия Республика, Еврейская автономная область, Санкт-Петербург город, Крым Республика, Севастополь город, Башкортостан Республика, Адыгея Республика, Республика Коми (1 зона), Республика Коми (2 зона), Республика Коми (3 зона), Республика Коми (4 зона), Республика Коми (5 зона), Архангельская область базовый район, Архангельская область (районы Крайнего Севера), Архангельская область (районы островов Северного Ледовитого океана и его морей), Вся Россия, Республика Саха (Якутия) (2 зона), Республика Саха (Якутия) (5 зона), Республика Саха (Якутия) (9 зона), Республика Саха (Якутия) (12 зона), Красноярский край (3 зона Транснефть (Канск)), Хабаровский край (зона 3) Охотск, Ханты-Мансийский автономный округ - Югра (зона 1) г. Нижневартовск, Ханты-Мансийский автономный округ - Югра (зона 3) г. Ханты-Мансийск, Ханты-Мансийский автономный округ - Югра (зона 5) г. Белоярский, Республика Саха (Якутия), Хабаровский край, Ханты-Мансийский автономный округ - Югра, Республика Бурятия (1 зона), Республика Бурятия (2 зона), Республика Бурятия (3 зона), Республика Бурятия (4 зона), Республика Бурятия (5 зона), Республика Бурятия (6 зона), Республика Бурятия (7 зона), Республика Бурятия (8 зона), Ямало-Ненецкий автономный округ (1 зона севернее Полярного круга), Ямало-Ненецкий автономный округ (2 зона южнее Полярного круга), Ямало-Ненецкий автономный округ (3 зона южнее Полярного круга), Ямало-Ненецкий автономный округ (4 зона севернее Полярного круга), Ямало-Ненецкий автономный округ (5 зона южнее Полярного круга), Иркутская область (1 зона), Иркутская область (2 зона), Иркутская область (3 зона), Иркутская область (4 зона), Иркутская область (5 зона), Иркутская область (6 зона), Республика Карелия (1 зона), Республика Карелия (2 зона), Магаданская область (1 зона), Магаданская область (2 зона), Красноярский край (1 зона), Красноярский край (2 зона), Красноярский край (3 зона), Красноярский край (4 зона), Красноярский край (5 зона), Красноярский край (6 зона), Красноярский край (7 зона), Красноярский край (8 зона), Красноярский край (9 зона), Красноярский край (10 зона), Красноярский край (11 зона), Красноярский край (12 зона), Красноярский край (13 зона), Новосибирская область (1 зона), Новосибирская область (2 зона), Новосибирская область (3 зона), Новосибирская область (4 зона), Чукотский автономный округ (1 зона), Чукотский автономный округ (2 зона), Сахалинская область (2 зона), Сахалинская область (3 зона), Сахалинская область (4 зона), Сахалинская область (5 зона), Сахалинская область (1 зона), Забайкальский край (1 зона), Забайкальский край (2 зона), Амурская область (1 зона), Амурская область (2 зона), Саров город | 24.33.11.000.08.3.09.05-0044 | Профиль гнутый из оцинкованной стали толщиной 0,40-0,65 мм, сумма размеров равная ширине исходной заготовки 80-200 мм | т
Республика Саха (Якутия) (3 зона), Республика Саха (Якутия) (7 зона), Республика Саха (Якутия) (8 зона), Хабаровский край (зона 1) Хабаровск, Ханты-Мансийский автономный округ - Югра (зона 2) г. Сургут, Ханты-Мансийский автономный округ - Югра (зона 4) г. Урай, Красноярский край (7.4 зона Транснефть (Туруханск)), Республика Саха (Якутия) (1 зона), Республика Саха (Якутия) (4 зона), Республика Саха (Якутия) (6 зона), Республика Саха (Якутия) (10 зона), Республика Саха (Якутия) (11 зона), Московская область, Сахалинская область, Свердловская область, Смоленская область, Тамбовская область, Ямало-Ненецкий автономный округ, Чукотский автономный округ, Ненецкий автономный округ, Магаданская область, Забайкальский край, Челябинская область, Ульяновская область, Тюменская область, Тульская область, Томская область, Тверская область, Ярославская область, Липецкая область, Курская область, Приморский край, Красноярский край, Краснодарский край, Алтайский край, Чеченская Республика, Удмуртская Республика, Ставропольский край, Амурская область, Архангельская область, Курганская область, Костромская область, Кировская область, Кемеровская область, Камчатский край, Калужская область, Калининградская область, Ленинградская область, Иркутская область, Воронежская область, Вологодская область, Волгоградская область, Саратовская область, Самарская область, Рязанская область, Ростовская область, Псковская область, Пермский край, Пензенская область, Орловская область, Оренбургская область, Омская область, Марий Эл Республика, Красноярский край (10 зона Транснефть (Богучаны)), Хабаровский край (зона 2) Комсомольск-на -Амуре, Новосибирская область, Новгородская область, Нижегородская область, Мурманская область, Владимирская область, Брянская область, Белгородская область, Астраханская область, Ивановская область, Карачаево-Черкесская Республика, Кабардино-Балкарская Республика, Москва город, Чувашская Республика - Чувашия, Республика Бурятия, Алтай Республика, Дагестан Республика, Ингушетия Республика, Калмыкия Республика, Карелия Республика, Республика Коми, Мордовия Республика, Северная Осетия - Алания Республика, Татарстан Республика, Тыва Республика, Хакасия Республика, Еврейская автономная область, Санкт-Петербург город, Крым Республика, Севастополь город, Башкортостан Республика, Адыгея Республика, Республика Коми (1 зона), Республика Коми (2 зона), Республика Коми (3 зона), Республика Коми (4 зона), Республика Коми (5 зона), Архангельская область базовый район, Архангельская область (районы Крайнего Севера), Архангельская область (районы островов Северного Ледовитого океана и его морей), Вся Россия, Республика Саха (Якутия) (2 зона), Республика Саха (Якутия) (5 зона), Республика Саха (Якутия) (9 зона), Республика Саха (Якутия) (12 зона), Красноярский край (3 зона Транснефть (Канск)), Хабаровский край (зона 3) Охотск, Ханты-Мансийский автономный округ - Югра (зона 1) г. Нижневартовск, Ханты-Мансийский автономный округ - Югра (зона 3) г. Ханты-Мансийск, Ханты-Мансийский автономный округ - Югра (зона 5) г. Белоярский, Республика Саха (Якутия), Хабаровский край, Ханты-Мансийский автономный округ - Югра, Республика Бурятия (1 зона), Республика Бурятия (2 зона), Республика Бурятия (3 зона), Республика Бурятия (4 зона), Республика Бурятия (5 зона), Республика Бурятия (6 зона), Республика Бурятия (7 зона), Республика Бурятия (8 зона), Ямало-Ненецкий автономный округ (1 зона севернее Полярного круга), Ямало-Ненецкий автономный округ (2 зона южнее Полярного круга), Ямало-Ненецкий автономный округ (3 зона южнее Полярного круга), Ямало-Ненецкий автономный округ (4 зона севернее Полярного круга), Ямало-Ненецкий автономный округ (5 зона южнее Полярного круга), Иркутская область (1 зона), Иркутская область (2 зона), Иркутская область (3 зона), Иркутская область (4 зона), Иркутская область (5 зона), Иркутская область (6 зона), Республика Карелия (1 зона), Республика Карелия (2 зона), Магаданская область (1 зона), Магаданская область (2 зона), Красноярский край (1 зона), Красноярский край (2 зона), Красноярский край (3 зона), Красноярский край (4 зона), Красноярский край (5 зона), Красноярский край (6 зона), Красноярский край (7 зона), Красноярский край (8 зона), Красноярский край (9 зона), Красноярский край (10 зона), Красноярский край (11 зона), Красноярский край (12 зона), Красноярский край (13 зона), Новосибирская область (1 зона), Новосибирская область (2 зона), Новосибирская область (3 зона), Новосибирская область (4 зона), Чукотский автономный округ (1 зона), Чукотский автономный округ (2 зона), Сахалинская область (2 зона), Сахалинская область (3 зона), Сахалинская область (4 зона), Сахалинская область (5 зона), Сахалинская область (1 зона), Забайкальский край (1 зона), Забайкальский край (2 зона), Амурская область (1 зона), Амурская область (2 зона), Саров город | 24.10.80.190.08.3.10.04-0019 | Профиль шпунтовый сварной корытный, сталь С345, ширина 500 мм, высота 215 мм | т
Республика Саха (Якутия) (3 зона), Республика Саха (Якутия) (7 зона), Республика Саха (Якутия) (8 зона), Хабаровский край (зона 1) Хабаровск, Ханты-Мансийский автономный округ - Югра (зона 2) г. Сургут, Ханты-Мансийский автономный округ - Югра (зона 4) г. Урай, Красноярский край (7.4 зона Транснефть (Туруханск)), Республика Саха (Якутия) (1 зона), Республика Саха (Якутия) (4 зона), Республика Саха (Якутия) (6 зона), Республика Саха (Якутия) (10 зона), Республика Саха (Якутия) (11 зона), Московская область, Сахалинская область, Свердловская область, Смоленская область, Тамбовская область, Ямало-Ненецкий автономный округ, Чукотский автономный округ, Ненецкий автономный округ, Магаданская область, Забайкальский край, Челябинская область, Ульяновская область, Тюменская область, Тульская область, Томская область, Тверская область, Ярославская область, Липецкая область, Курская область, Приморский край, Красноярский край, Краснодарский край, Алтайский край, Чеченская Республика, Удмуртская Республика, Ставропольский край, Амурская область, Архангельская область, Курганская область, Костромская область, Кировская область, Кемеровская область, Камчатский край, Калужская область, Калининградская область, Ленинградская область, Иркутская область, Воронежская область, Вологодская область, Волгоградская область, Саратовская область, Самарская область, Рязанская область, Ростовская область, Псковская область, Пермский край, Пензенская область, Орловская область, Оренбургская область, Омская область, Марий Эл Республика, Красноярский край (10 зона Транснефть (Богучаны)), Хабаровский край (зона 2) Комсомольск-на -Амуре, Новосибирская область, Новгородская область, Нижегородская область, Мурманская область, Владимирская область, Брянская область, Белгородская область, Астраханская область, Ивановская область, Карачаево-Черкесская Республика, Кабардино-Балкарская Республика, Москва город, Чувашская Республика - Чувашия, Республика Бурятия, Алтай Республика, Дагестан Республика, Ингушетия Республика, Калмыкия Республика, Карелия Республика, Республика Коми, Мордовия Республика, Северная Осетия - Алания Республика, Татарстан Республика, Тыва Республика, Хакасия Республика, Еврейская автономная область, Санкт-Петербург город, Крым Республика, Севастополь город, Башкортостан Республика, Адыгея Республика, Республика Коми (1 зона), Республика Коми (2 зона), Республика Коми (3 зона), Республика Коми (4 зона), Республика Коми (5 зона), Архангельская область базовый район, Архангельская область (районы Крайнего Севера), Архангельская область (районы островов Северного Ледовитого океана и его морей), Вся Россия, Республика Саха (Якутия) (2 зона), Республика Саха (Якутия) (5 зона), Республика Саха (Якутия) (9 зона), Республика Саха (Якутия) (12 зона), Красноярский край (3 зона Транснефть (Канск)), Хабаровский край (зона 3) Охотск, Ханты-Мансийский автономный округ - Югра (зона 1) г. Нижневартовск, Ханты-Мансийский автономный округ - Югра (зона 3) г. Ханты-Мансийск, Ханты-Мансийский автономный округ - Югра (зона 5) г. Белоярский, Республика Саха (Якутия), Хабаровский край, Ханты-Мансийский автономный округ - Югра, Республика Бурятия (1 зона), Республика Бурятия (2 зона), Республика Бурятия (3 зона), Республика Бурятия (4 зона), Республика Бурятия (5 зона), Республика Бурятия (6 зона), Республика Бурятия (7 зона), Республика Бурятия (8 зона), Ямало-Ненецкий автономный округ (1 зона севернее Полярного круга), Ямало-Ненецкий автономный округ (2 зона южнее Полярного круга), Ямало-Ненецкий автономный округ (3 зона южнее Полярного круга), Ямало-Ненецкий автономный округ (4 зона севернее Полярного круга), Ямало-Ненецкий автономный округ (5 зона южнее Полярного круга), Иркутская область (1 зона), Иркутская область (2 зона), Иркутская область (3 зона), Иркутская область (4 зона), Иркутская область (5 зона), Иркутская область (6 зона), Республика Карелия (1 зона), Республика Карелия (2 зона), Магаданская область (1 зона), Магаданская область (2 зона), Красноярский край (1 зона), Красноярский край (2 зона), Красноярский край (3 зона), Красноярский край (4 зона), Красноярский край (5 зона), Красноярский край (6 зона), Красноярский край (7 зона), Красноярский край (8 зона), Красноярский край (9 зона), Красноярский край (10 зона), Красноярский край (11 зона), Красноярский край (12 зона), Красноярский край (13 зона), Новосибирская область (1 зона), Новосибирская область (2 зона), Новосибирская область (3 зона), Новосибирская область (4 зона), Чукотский автономный округ (1 зона), Чукотский автономный округ (2 зона), Сахалинская область (2 зона), Сахалинская область (3 зона), Сахалинская область (4 зона), Сахалинская область (5 зона), Сахалинская область (1 зона), Забайкальский край (1 зона), Забайкальский край (2 зона), Амурская область (1 зона), Амурская область (2 зона), Саров город | 24.10.62.213.08.4.03.03-0006 | Сталь арматурная рифленая свариваемая, класс A500C, диаметр 16 мм | т
Республика Саха (Якутия) (3 зона), Республика Саха (Якутия) (7 зона), Республика Саха (Якутия) (8 зона), Хабаровский край (зона 1) Хабаровск, Ханты-Мансийский автономный округ - Югра (зона 2) г. Сургут, Ханты-Мансийский автономный округ - Югра (зона 4) г. Урай, Красноярский край (7.4 зона Транснефть (Туруханск)), Республика Саха (Якутия) (1 зона), Республика Саха (Якутия) (4 зона), Республика Саха (Якутия) (6 зона), Республика Саха (Якутия) (10 зона), Республика Саха (Якутия) (11 зона), Московская область, Сахалинская область, Свердловская область, Смоленская область, Тамбовская область, Ямало-Ненецкий автономный округ, Чукотский автономный округ, Ненецкий автономный округ, Магаданская область, Забайкальский край, Челябинская область, Ульяновская область, Тюменская область, Тульская область, Томская область, Тверская область, Ярославская область, Липецкая область, Курская область, Приморский край, Красноярский край, Краснодарский край, Алтайский край, Чеченская Республика, Удмуртская Республика, Ставропольский край, Амурская область, Архангельская область, Курганская область, Костромская область, Кировская область, Кемеровская область, Камчатский край, Калужская область, Калининградская область, Ленинградская область, Иркутская область, Воронежская область, Вологодская область, Волгоградская область, Саратовская область, Самарская область, Рязанская область, Ростовская область, Псковская область, Пермский край, Пензенская область, Орловская область, Оренбургская область, Омская область, Марий Эл Республика, Красноярский край (10 зона Транснефть (Богучаны)), Хабаровский край (зона 2) Комсомольск-на -Амуре, Новосибирская область, Новгородская область, Нижегородская область, Мурманская область, Владимирская область, Брянская область, Белгородская область, Астраханская область, Ивановская область, Карачаево-Черкесская Республика, Кабардино-Балкарская Республика, Москва город, Чувашская Республика - Чувашия, Республика Бурятия, Алтай Республика, Дагестан Республика, Ингушетия Республика, Калмыкия Республика, Карелия Республика, Республика Коми, Мордовия Республика, Северная Осетия - Алания Республика, Татарстан Республика, Тыва Республика, Хакасия Республика, Еврейская автономная область, Санкт-Петербург город, Крым Республика, Севастополь город, Башкортостан Республика, Адыгея Республика, Республика Коми (1 зона), Республика Коми (2 зона), Республика Коми (3 зона), Республика Коми (4 зона), Республика Коми (5 зона), Архангельская область базовый район, Архангельская область (районы Крайнего Севера), Архангельская область (районы островов Северного Ледовитого океана и его морей), Вся Россия, Республика Саха (Якутия) (2 зона), Республика Саха (Якутия) (5 зона), Республика Саха (Якутия) (9 зона), Республика Саха (Якутия) (12 зона), Красноярский край (3 зона Транснефть (Канск)), Хабаровский край (зона 3) Охотск, Ханты-Мансийский автономный округ - Югра (зона 1) г. Нижневартовск, Ханты-Мансийский автономный округ - Югра (зона 3) г. Ханты-Мансийск, Ханты-Мансийский автономный округ - Югра (зона 5) г. Белоярский, Республика Саха (Якутия), Хабаровский край, Ханты-Мансийский автономный округ - Югра, Республика Бурятия (1 зона), Республика Бурятия (2 зона), Республика Бурятия (3 зона), Республика Бурятия (4 зона), Республика Бурятия (5 зона), Республика Бурятия (6 зона), Республика Бурятия (7 зона), Республика Бурятия (8 зона), Ямало-Ненецкий автономный округ (1 зона севернее Полярного круга), Ямало-Ненецкий автономный округ (2 зона южнее Полярного круга), Ямало-Ненецкий автономный округ (3 зона южнее Полярного круга), Ямало-Ненецкий автономный округ (4 зона севернее Полярного круга), Ямало-Ненецкий автономный округ (5 зона южнее Полярного круга), Иркутская область (1 зона), Иркутская область (2 зона), Иркутская область (3 зона), Иркутская область (4 зона), Иркутская область (5 зона), Иркутская область (6 зона), Республика Карелия (1 зона), Республика Карелия (2 зона), Магаданская область (1 зона), Магаданская область (2 зона), Красноярский край (1 зона), Красноярский край (2 зона), Красноярский край (3 зона), Красноярский край (4 зона), Красноярский край (5 зона), Красноярский край (6 зона), Красноярский край (7 зона), Красноярский край (8 зона), Красноярский край (9 зона), Красноярский край (10 зона), Красноярский край (11 зона), Красноярский край (12 зона), Красноярский край (13 зона), Новосибирская область (1 зона), Новосибирская область (2 зона), Новосибирская область (3 зона), Новосибирская область (4 зона), Чукотский автономный округ (1 зона), Чукотский автономный округ (2 зона), Сахалинская область (2 зона), Сахалинская область (3 зона), Сахалинская область (4 зона), Сахалинская область (5 зона), Сахалинская область (1 зона), Забайкальский край (1 зона), Забайкальский край (2 зона), Амурская область (1 зона), Амурская область (2 зона), Саров город | 16.21.12.114.11.2.11.02-0011 | Фанера бакелизированная марка ФБС, толщина 18 мм | м3
Республика Саха (Якутия) (3 зона), Республика Саха (Якутия) (7 зона), Республика Саха (Якутия) (8 зона), Хабаровский край (зона 1) Хабаровск, Ханты-Мансийский автономный округ - Югра (зона 2) г. Сургут, Ханты-Мансийский автономный округ - Югра (зона 4) г. Урай, Красноярский край (7.4 зона Транснефть (Туруханск)), Республика Саха (Якутия) (1 зона), Республика Саха (Якутия) (4 зона), Республика Саха (Якутия) (6 зона), Республика Саха (Якутия) (10 зона), Республика Саха (Якутия) (11 зона), Московская область, Сахалинская область, Свердловская область, Смоленская область, Тамбовская область, Ямало-Ненецкий автономный округ, Чукотский автономный округ, Ненецкий автономный округ, Магаданская область, Забайкальский край, Челябинская область, Ульяновская область, Тюменская область, Тульская область, Томская область, Тверская область, Ярославская область, Липецкая область, Курская область, Приморский край, Красноярский край, Краснодарский край, Алтайский край, Чеченская Республика, Удмуртская Республика, Ставропольский край, Амурская область, Архангельская область, Курганская область, Костромская область, Кировская область, Кемеровская область, Камчатский край, Калужская область, Калининградская область, Ленинградская область, Иркутская область, Воронежская область, Вологодская область, Волгоградская область, Саратовская область, Самарская область, Рязанская область, Ростовская область, Псковская область, Пермский край, Пензенская область, Орловская область, Оренбургская область, Омская область, Марий Эл Республика, Красноярский край (10 зона Транснефть (Богучаны)), Хабаровский край (зона 2) Комсомольск-на -Амуре, Новосибирская область, Новгородская область, Нижегородская область, Мурманская область, Владимирская область, Брянская область, Белгородская область, Астраханская область, Ивановская область, Карачаево-Черкесская Республика, Кабардино-Балкарская Республика, Москва город, Чувашская Республика - Чувашия, Республика Бурятия, Алтай Республика, Дагестан Республика, Ингушетия Республика, Калмыкия Республика, Карелия Республика, Республика Коми, Мордовия Республика, Северная Осетия - Алания Республика, Татарстан Республика, Тыва Республика, Хакасия Республика, Еврейская автономная область, Санкт-Петербург город, Крым Республика, Севастополь город, Башкортостан Республика, Адыгея Республика, Республика Коми (1 зона), Республика Коми (2 зона), Республика Коми (3 зона), Республика Коми (4 зона), Республика Коми (5 зона), Архангельская область базовый район, Архангельская область (районы Крайнего Севера), Архангельская область (районы островов Северного Ледовитого океана и его морей), Вся Россия, Республика Саха (Якутия) (2 зона), Республика Саха (Якутия) (5 зона), Республика Саха (Якутия) (9 зона), Республика Саха (Якутия) (12 зона), Красноярский край (3 зона Транснефть (Канск)), Хабаровский край (зона 3) Охотск, Ханты-Мансийский автономный округ - Югра (зона 1) г. Нижневартовск, Ханты-Мансийский автономный округ - Югра (зона 3) г. Ханты-Мансийск, Ханты-Мансийский автономный округ - Югра (зона 5) г. Белоярский, Республика Саха (Якутия), Хабаровский край, Ханты-Мансийский автономный округ - Югра, Республика Бурятия (1 зона), Республика Бурятия (2 зона), Республика Бурятия (3 зона), Республика Бурятия (4 зона), Республика Бурятия (5 зона), Республика Бурятия (6 зона), Республика Бурятия (7 зона), Республика Бурятия (8 зона), Ямало-Ненецкий автономный округ (1 зона севернее Полярного круга), Ямало-Ненецкий автономный округ (2 зона южнее Полярного круга), Ямало-Ненецкий автономный округ (3 зона южнее Полярного круга), Ямало-Ненецкий автономный округ (4 зона севернее Полярного круга), Ямало-Ненецкий автономный округ (5 зона южнее Полярного круга), Иркутская область (1 зона), Иркутская область (2 зона), Иркутская область (3 зона), Иркутская область (4 зона), Иркутская область (5 зона), Иркутская область (6 зона), Республика Карелия (1 зона), Республика Карелия (2 зона), Магаданская область (1 зона), Магаданская область (2 зона), Красноярский край (1 зона), Красноярский край (2 зона), Красноярский край (3 зона), Красноярский край (4 зона), Красноярский край (5 зона), Красноярский край (6 зона), Красноярский край (7 зона), Красноярский край (8 зона), Красноярский край (9 зона), Красноярский край (10 зона), Красноярский край (11 зона), Красноярский край (12 зона), Красноярский край (13 зона), Новосибирская область (1 зона), Новосибирская область (2 зона), Новосибирская область (3 зона), Новосибирская область (4 зона), Чукотский автономный округ (1 зона), Чукотский автономный округ (2 зона), Сахалинская область (2 зона), Сахалинская область (3 зона), Сахалинская область (4 зона), Сахалинская область (5 зона), Сахалинская область (1 зона), Забайкальский край (1 зона), Забайкальский край (2 зона), Амурская область (1 зона), Амурская область (2 зона), Саров город | 24.33.30.000.12.2.02.01-0011 | Панель звукоизолирующая, шумозащитная, без усиления, без окраски, с фасадной крышкой, перфорированной с отверстиями на 20 %, с профильной торцевой крышкой, короб и передняя крышка из оцинкованной стали толщиной 0,8 мм, размеры 2960х500х115 мм | м2
Республика Саха (Якутия) (3 зона), Республика Саха (Якутия) (7 зона), Республика Саха (Якутия) (8 зона), Хабаровский край (зона 1) Хабаровск, Ханты-Мансийский автономный округ - Югра (зона 2) г. Сургут, Ханты-Мансийский автономный округ - Югра (зона 4) г. Урай, Красноярский край (7.4 зона Транснефть (Туруханск)), Республика Саха (Якутия) (1 зона), Республика Саха (Якутия) (4 зона), Республика Саха (Якутия) (6 зона), Республика Саха (Якутия) (10 зона), Республика Саха (Якутия) (11 зона), Московская область, Сахалинская область, Свердловская область, Смоленская область, Тамбовская область, Ямало-Ненецкий автономный округ, Чукотский автономный округ, Ненецкий автономный округ, Магаданская область, Забайкальский край, Челябинская область, Ульяновская область, Тюменская область, Тульская область, Томская область, Тверская область, Ярославская область, Липецкая область, Курская область, Приморский край, Красноярский край, Краснодарский край, Алтайский край, Чеченская Республика, Удмуртская Республика, Ставропольский край, Амурская область, Архангельская область, Курганская область, Костромская область, Кировская область, Кемеровская область, Камчатский край, Калужская область, Калининградская область, Ленинградская область, Иркутская область, Воронежская область, Вологодская область, Волгоградская область, Саратовская область, Самарская область, Рязанская область, Ростовская область, Псковская область, Пермский край, Пензенская область, Орловская область, Оренбургская область, Омская область, Марий Эл Республика, Красноярский край (10 зона Транснефть (Богучаны)), Хабаровский край (зона 2) Комсомольск-на -Амуре, Новосибирская область, Новгородская область, Нижегородская область, Мурманская область, Владимирская область, Брянская область, Белгородская область, Астраханская область, Ивановская область, Карачаево-Черкесская Республика, Кабардино-Балкарская Республика, Москва город, Чувашская Республика - Чувашия, Республика Бурятия, Алтай Республика, Дагестан Республика, Ингушетия Республика, Калмыкия Республика, Карелия Республика, Республика Коми, Мордовия Республика, Северная Осетия - Алания Республика, Татарстан Республика, Тыва Республика, Хакасия Республика, Еврейская автономная область, Санкт-Петербург город, Крым Республика, Севастополь город, Башкортостан Республика, Адыгея Республика, Республика Коми (1 зона), Республика Коми (2 зона), Республика Коми (3 зона), Республика Коми (4 зона), Республика Коми (5 зона), Архангельская область базовый район, Архангельская область (районы Крайнего Севера), Архангельская область (районы островов Северного Ледовитого океана и его морей), Вся Россия, Республика Саха (Якутия) (2 зона), Республика Саха (Якутия) (5 зона), Республика Саха (Якутия) (9 зона), Республика Саха (Якутия) (12 зона), Красноярский край (3 зона Транснефть (Канск)), Хабаровский край (зона 3) Охотск, Ханты-Мансийский автономный округ - Югра (зона 1) г. Нижневартовск, Ханты-Мансийский автономный округ - Югра (зона 3) г. Ханты-Мансийск, Ханты-Мансийский автономный округ - Югра (зона 5) г. Белоярский, Республика Саха (Якутия), Хабаровский край, Ханты-Мансийский автономный округ - Югра, Республика Бурятия (1 зона), Республика Бурятия (2 зона), Республика Бурятия (3 зона), Республика Бурятия (4 зона), Республика Бурятия (5 зона), Республика Бурятия (6 зона), Республика Бурятия (7 зона), Республика Бурятия (8 зона), Ямало-Ненецкий автономный округ (1 зона севернее Полярного круга), Ямало-Ненецкий автономный округ (2 зона южнее Полярного круга), Ямало-Ненецкий автономный округ (3 зона южнее Полярного круга), Ямало-Ненецкий автономный округ (4 зона севернее Полярного круга), Ямало-Ненецкий автономный округ (5 зона южнее Полярного круга), Иркутская область (1 зона), Иркутская область (2 зона), Иркутская область (3 зона), Иркутская область (4 зона), Иркутская область (5 зона), Иркутская область (6 зона), Республика Карелия (1 зона), Республика Карелия (2 зона), Магаданская область (1 зона), Магаданская область (2 зона), Красноярский край (1 зона), Красноярский край (2 зона), Красноярский край (3 зона), Красноярский край (4 зона), Красноярский край (5 зона), Красноярский край (6 зона), Красноярский край (7 зона), Красноярский край (8 зона), Красноярский край (9 зона), Красноярский край (10 зона), Красноярский край (11 зона), Красноярский край (12 зона), Красноярский край (13 зона), Новосибирская область (1 зона), Новосибирская область (2 зона), Новосибирская область (3 зона), Новосибирская область (4 зона), Чукотский автономный округ (1 зона), Чукотский автономный округ (2 зона), Сахалинская область (2 зона), Сахалинская область (3 зона), Сахалинская область (4 зона), Сахалинская область (5 зона), Сахалинская область (1 зона), Забайкальский край (1 зона), Забайкальский край (2 зона), Амурская область (1 зона), Амурская область (2 зона), Саров город | 20.30.12.120.14.4.02.08-1004 | Краска полиуретановая антикоррозионная, стойкая к ультрафиолетовому излучению | т
Республика Саха (Якутия) (3 зона), Республика Саха (Якутия) (7 зона), Республика Саха (Якутия) (8 зона), Хабаровский край (зона 1) Хабаровск, Ханты-Мансийский автономный округ - Югра (зона 2) г. Сургут, Ханты-Мансийский автономный округ - Югра (зона 4) г. Урай, Красноярский край (7.4 зона Транснефть (Туруханск)), Республика Саха (Якутия) (1 зона), Республика Саха (Якутия) (4 зона), Республика Саха (Якутия) (6 зона), Республика Саха (Якутия) (10 зона), Республика Саха (Якутия) (11 зона), Московская область, Сахалинская область, Свердловская область, Смоленская область, Тамбовская область, Ямало-Ненецкий автономный округ, Чукотский автономный округ, Ненецкий автономный округ, Магаданская область, Забайкальский край, Челябинская область, Ульяновская область, Тюменская область, Тульская область, Томская область, Тверская область, Ярославская область, Липецкая область, Курская область, Приморский край, Красноярский край, Краснодарский край, Алтайский край, Чеченская Республика, Удмуртская Республика, Ставропольский край, Амурская область, Архангельская область, Курганская область, Костромская область, Кировская область, Кемеровская область, Камчатский край, Калужская область, Калининградская область, Ленинградская область, Иркутская область, Воронежская область, Вологодская область, Волгоградская область, Саратовская область, Самарская область, Рязанская область, Ростовская область, Псковская область, Пермский край, Пензенская область, Орловская область, Оренбургская область, Омская область, Марий Эл Республика, Красноярский край (10 зона Транснефть (Богучаны)), Хабаровский край (зона 2) Комсомольск-на -Амуре, Новосибирская область, Новгородская область, Нижегородская область, Мурманская область, Владимирская область, Брянская область, Белгородская область, Астраханская область, Ивановская область, Карачаево-Черкесская Республика, Кабардино-Балкарская Республика, Москва город, Чувашская Республика - Чувашия, Республика Бурятия, Алтай Республика, Дагестан Республика, Ингушетия Республика, Калмыкия Республика, Карелия Республика, Республика Коми, Мордовия Республика, Северная Осетия - Алания Республика, Татарстан Республика, Тыва Республика, Хакасия Республика, Еврейская автономная область, Санкт-Петербург город, Крым Республика, Севастополь город, Башкортостан Республика, Адыгея Республика, Республика Коми (1 зона), Республика Коми (2 зона), Республика Коми (3 зона), Республика Коми (4 зона), Республика Коми (5 зона), Архангельская область базовый район, Архангельская область (районы Крайнего Севера), Архангельская область (районы островов Северного Ледовитого океана и его морей), Вся Россия, Республика Саха (Якутия) (2 зона), Республика Саха (Якутия) (5 зона), Республика Саха (Якутия) (9 зона), Республика Саха (Якутия) (12 зона), Красноярский край (3 зона Транснефть (Канск)), Хабаровский край (зона 3) Охотск, Ханты-Мансийский автономный округ - Югра (зона 1) г. Нижневартовск, Ханты-Мансийский автономный округ - Югра (зона 3) г. Ханты-Мансийск, Ханты-Мансийский автономный округ - Югра (зона 5) г. Белоярский, Республика Саха (Якутия), Хабаровский край, Ханты-Мансийский автономный округ - Югра, Республика Бурятия (1 зона), Республика Бурятия (2 зона), Республика Бурятия (3 зона), Республика Бурятия (4 зона), Республика Бурятия (5 зона), Республика Бурятия (6 зона), Республика Бурятия (7 зона), Республика Бурятия (8 зона), Ямало-Ненецкий автономный округ (1 зона севернее Полярного круга), Ямало-Ненецкий автономный округ (2 зона южнее Полярного круга), Ямало-Ненецкий автономный округ (3 зона южнее Полярного круга), Ямало-Ненецкий автономный округ (4 зона севернее Полярного круга), Ямало-Ненецкий автономный округ (5 зона южнее Полярного круга), Иркутская область (1 зона), Иркутская область (2 зона), Иркутская область (3 зона), Иркутская область (4 зона), Иркутская область (5 зона), Иркутская область (6 зона), Республика Карелия (1 зона), Республика Карелия (2 зона), Магаданская область (1 зона), Магаданская область (2 зона), Красноярский край (1 зона), Красноярский край (2 зона), Красноярский край (3 зона), Красноярский край (4 зона), Красноярский край (5 зона), Красноярский край (6 зона), Красноярский край (7 зона), Красноярский край (8 зона), Красноярский край (9 зона), Красноярский край (10 зона), Красноярский край (11 зона), Красноярский край (12 зона), Красноярский край (13 зона), Новосибирская область (1 зона), Новосибирская область (2 зона), Новосибирская область (3 зона), Новосибирская область (4 зона), Чукотский автономный округ (1 зона), Чукотский автономный округ (2 зона), Сахалинская область (2 зона), Сахалинская область (3 зона), Сахалинская область (4 зона), Сахалинская область (5 зона), Сахалинская область (1 зона), Забайкальский край (1 зона), Забайкальский край (2 зона), Амурская область (1 зона), Амурская область (2 зона), Саров город | 27.32.13.111.21.1.06.10-1510 | Кабель силовой с медными жилами ПвБШв 4х35-1000 | 1000 м
Республика Саха (Якутия) (3 зона), Республика Саха (Якутия) (7 зона), Республика Саха (Якутия) (8 зона), Хабаровский край (зона 1) Хабаровск, Ханты-Мансийский автономный округ - Югра (зона 2) г. Сургут, Ханты-Мансийский автономный округ - Югра (зона 4) г. Урай, Красноярский край (7.4 зона Транснефть (Туруханск)), Республика Саха (Якутия) (1 зона), Республика Саха (Якутия) (4 зона), Республика Саха (Якутия) (6 зона), Республика Саха (Якутия) (10 зона), Республика Саха (Якутия) (11 зона), Московская область, Сахалинская область, Свердловская область, Смоленская область, Тамбовская область, Ямало-Ненецкий автономный округ, Чукотский автономный округ, Ненецкий автономный округ, Магаданская область, Забайкальский край, Челябинская область, Ульяновская область, Тюменская область, Тульская область, Томская область, Тверская область, Ярославская область, Липецкая область, Курская область, Приморский край, Красноярский край, Краснодарский край, Алтайский край, Чеченская Республика, Удмуртская Республика, Ставропольский край, Амурская область, Архангельская область, Курганская область, Костромская область, Кировская область, Кемеровская область, Камчатский край, Калужская область, Калининградская область, Ленинградская область, Иркутская область, Воронежская область, Вологодская область, Волгоградская область, Саратовская область, Самарская область, Рязанская область, Ростовская область, Псковская область, Пермский край, Пензенская область, Орловская область, Оренбургская область, Омская область, Марий Эл Республика, Красноярский край (10 зона Транснефть (Богучаны)), Хабаровский край (зона 2) Комсомольск-на -Амуре, Новосибирская область, Новгородская область, Нижегородская область, Мурманская область, Владимирская область, Брянская область, Белгородская область, Астраханская область, Ивановская область, Карачаево-Черкесская Республика, Кабардино-Балкарская Республика, Москва город, Чувашская Республика - Чувашия, Республика Бурятия, Алтай Республика, Дагестан Республика, Ингушетия Республика, Калмыкия Республика, Карелия Республика, Республика Коми, Мордовия Республика, Северная Осетия - Алания Республика, Татарстан Республика, Тыва Республика, Хакасия Республика, Еврейская автономная область, Санкт-Петербург город, Крым Республика, Севастополь город, Башкортостан Республика, Адыгея Республика, Республика Коми (1 зона), Республика Коми (2 зона), Республика Коми (3 зона), Республика Коми (4 зона), Республика Коми (5 зона), Архангельская область базовый район, Архангельская область (районы Крайнего Севера), Архангельская область (районы островов Северного Ледовитого океана и его морей), Вся Россия, Республика Саха (Якутия) (2 зона), Республика Саха (Якутия) (5 зона), Республика Саха (Якутия) (9 зона), Республика Саха (Якутия) (12 зона), Красноярский край (3 зона Транснефть (Канск)), Хабаровский край (зона 3) Охотск, Ханты-Мансийский автономный округ - Югра (зона 1) г. Нижневартовск, Ханты-Мансийский автономный округ - Югра (зона 3) г. Ханты-Мансийск, Ханты-Мансийский автономный округ - Югра (зона 5) г. Белоярский, Республика Саха (Якутия), Хабаровский край, Ханты-Мансийский автономный округ - Югра, Республика Бурятия (1 зона), Республика Бурятия (2 зона), Республика Бурятия (3 зона), Республика Бурятия (4 зона), Республика Бурятия (5 зона), Республика Бурятия (6 зона), Республика Бурятия (7 зона), Республика Бурятия (8 зона), Ямало-Ненецкий автономный округ (1 зона севернее Полярного круга), Ямало-Ненецкий автономный округ (2 зона южнее Полярного круга), Ямало-Ненецкий автономный округ (3 зона южнее Полярного круга), Ямало-Ненецкий автономный округ (4 зона севернее Полярного круга), Ямало-Ненецкий автономный округ (5 зона южнее Полярного круга), Иркутская область (1 зона), Иркутская область (2 зона), Иркутская область (3 зона), Иркутская область (4 зона), Иркутская область (5 зона), Иркутская область (6 зона), Республика Карелия (1 зона), Республика Карелия (2 зона), Магаданская область (1 зона), Магаданская область (2 зона), Красноярский край (1 зона), Красноярский край (2 зона), Красноярский край (3 зона), Красноярский край (4 зона), Красноярский край (5 зона), Красноярский край (6 зона), Красноярский край (7 зона), Красноярский край (8 зона), Красноярский край (9 зона), Красноярский край (10 зона), Красноярский край (11 зона), Красноярский край (12 зона), Красноярский край (13 зона), Новосибирская область (1 зона), Новосибирская область (2 зона), Новосибирская область (3 зона), Новосибирская область (4 зона), Чукотский автономный округ (1 зона), Чукотский автономный округ (2 зона), Сахалинская область (2 зона), Сахалинская область (3 зона), Сахалинская область (4 зона), Сахалинская область (5 зона), Сахалинская область (1 зона), Забайкальский край (1 зона), Забайкальский край (2 зона), Амурская область (1 зона), Амурская область (2 зона), Саров город | 22.21.21.122.24.3.03.13-0418 | Труба напорная полиэтиленовая ПНД, среднего типа, диаметр 110 мм | м
Сведения сформированы из ФГИС ЦС https://fgiscs.minstroyrf.ru/
28.10.2022 18:05 (МСК)

## Оборудование
Ценовая зона | Код ресурса | Наименование | Ед.изм.
Сведения сформированы из ФГИС ЦС https://fgiscs.minstroyrf.ru/
28.10.2022 18:05 (МСК)

## Машины и механизмы
Ценовая зона | Код ресурса | Наименование | Ед.изм.
Республика Саха (Якутия) (3 зона), Республика Саха (Якутия) (7 зона), Республика Саха (Якутия) (8 зона), Хабаровский край (зона 1) Хабаровск, Ханты-Мансийский автономный округ - Югра (зона 2) г. Сургут, Ханты-Мансийский автономный округ - Югра (зона 4) г. Урай, Красноярский край (7.4 зона Транснефть (Туруханск)), Республика Саха (Якутия) (1 зона), Республика Саха (Якутия) (4 зона), Республика Саха (Якутия) (6 зона), Республика Саха (Якутия) (10 зона), Республика Саха (Якутия) (11 зона), Московская область, Сахалинская область, Свердловская область, Смоленская область, Тамбовская область, Ямало-Ненецкий автономный округ, Чукотский автономный округ, Ненецкий автономный округ, Магаданская область, Забайкальский край, Челябинская область, Ульяновская область, Тюменская область, Тульская область, Томская область, Тверская область, Ярославская область, Липецкая область, Курская область, Приморский край, Красноярский край, Краснодарский край, Алтайский край, Чеченская Республика, Удмуртская Республика, Ставропольский край, Амурская область, Архангельская область, Курганская область, Костромская область, Кировская область, Кемеровская область, Камчатский край, Калужская область, Калининградская область, Ленинградская область, Иркутская область, Воронежская область, Вологодская область, Волгоградская область, Саратовская область, Самарская область, Рязанская область, Ростовская область, Псковская область, Пермский край, Пензенская область, Орловская область, Оренбургская область, Омская область, Марий Эл Республика, Красноярский край (10 зона Транснефть (Богучаны)), Хабаровский край (зона 2) Комсомольск-на -Амуре, Новосибирская область, Новгородская область, Нижегородская область, Мурманская область, Владимирская область, Брянская область, Белгородская область, Астраханская область, Ивановская область, Карачаево-Черкесская Республика, Кабардино-Балкарская Республика, Москва город, Чувашская Республика - Чувашия, Республика Бурятия, Алтай Республика, Дагестан Республика, Ингушетия Республика, Калмыкия Республика, Карелия Республика, Республика Коми, Мордовия Республика, Северная Осетия - Алания Республика, Татарстан Республика, Тыва Республика, Хакасия Республика, Еврейская автономная область, Санкт-Петербург город, Крым Республика, Севастополь город, Башкортостан Республика, Адыгея Республика, Республика Коми (1 зона), Республика Коми (2 зона), Республика Коми (3 зона), Республика Коми (4 зона), Республика Коми (5 зона), Архангельская область базовый район, Архангельская область (районы Крайнего Севера), Архангельская область (районы островов Северного Ледовитого океана и его морей), Вся Россия, Республика Саха (Якутия) (2 зона), Республика Саха (Якутия) (5 зона), Республика Саха (Якутия) (9 зона), Республика Саха (Якутия) (12 зона), Красноярский край (3 зона Транснефть (Канск)), Хабаровский край (зона 3) Охотск, Ханты-Мансийский автономный округ - Югра (зона 1) г. Нижневартовск, Ханты-Мансийский автономный округ - Югра (зона 3) г. Ханты-Мансийск, Ханты-Мансийский автономный округ - Югра (зона 5) г. Белоярский, Республика Саха (Якутия), Хабаровский край, Ханты-Мансийский автономный округ - Югра, Республика Бурятия (1 зона), Республика Бурятия (2 зона), Республика Бурятия (3 зона), Республика Бурятия (4 зона), Республика Бурятия (5 зона), Республика Бурятия (6 зона), Республика Бурятия (7 зона), Республика Бурятия (8 зона), Ямало-Ненецкий автономный округ (1 зона севернее Полярного круга), Ямало-Ненецкий автономный округ (2 зона южнее Полярного круга), Ямало-Ненецкий автономный округ (3 зона южнее Полярного круга), Ямало-Ненецкий автономный округ (4 зона севернее Полярного круга), Ямало-Ненецкий автономный округ (5 зона южнее Полярного круга), Иркутская область (1 зона), Иркутская область (2 зона), Иркутская область (3 зона), Иркутская область (4 зона), Иркутская область (5 зона), Иркутская область (6 зона), Республика Карелия (1 зона), Республика Карелия (2 зона), Магаданская область (1 зона), Магаданская область (2 зона), Красноярский край (1 зона), Красноярский край (2 зона), Красноярский край (3 зона), Красноярский край (4 зона), Красноярский край (5 зона), Красноярский край (6 зона), Красноярский край (7 зона), Красноярский край (8 зона), Красноярский край (9 зона), Красноярский край (10 зона), Красноярский край (11 зона), Красноярский край (12 зона), Красноярский край (13 зона), Новосибирская область (1 зона), Новосибирская область (2 зона), Новосибирская область (3 зона), Новосибирская область (4 зона), Чукотский автономный округ (1 зона), Чукотский автономный округ (2 зона), Сахалинская область (2 зона), Сахалинская область (3 зона), Сахалинская область (4 зона), Сахалинская область (5 зона), Сахалинская область (1 зона), Забайкальский край (1 зона), Забайкальский край (2 зона), Амурская область (1 зона), Амурская область (2 зона), Саров город | 28.92.21.110.91.01.01-035 | Бульдозеры, мощность 79 кВт (108 л.с.) | маш.-ч
Республика Саха (Якутия) (3 зона), Республика Саха (Якутия) (7 зона), Республика Саха (Якутия) (8 зона), Хабаровский край (зона 1) Хабаровск, Ханты-Мансийский автономный округ - Югра (зона 2) г. Сургут, Ханты-Мансийский автономный округ - Югра (зона 4) г. Урай, Красноярский край (7.4 зона Транснефть (Туруханск)), Республика Саха (Якутия) (1 зона), Республика Саха (Якутия) (4 зона), Республика Саха (Якутия) (6 зона), Республика Саха (Якутия) (10 зона), Республика Саха (Якутия) (11 зона), Московская область, Сахалинская область, Свердловская область, Смоленская область, Тамбовская область, Ямало-Ненецкий автономный округ, Чукотский автономный округ, Ненецкий автономный округ, Магаданская область, Забайкальский край, Челябинская область, Ульяновская область, Тюменская область, Тульская область, Томская область, Тверская область, Ярославская область, Липецкая область, Курская область, Приморский край, Красноярский край, Краснодарский край, Алтайский край, Чеченская Республика, Удмуртская Республика, Ставропольский край, Амурская область, Архангельская область, Курганская область, Костромская область, Кировская область, Кемеровская область, Камчатский край, Калужская область, Калининградская область, Ленинградская область, Иркутская область, Воронежская область, Вологодская область, Волгоградская область, Саратовская область, Самарская область, Рязанская область, Ростовская область, Псковская область, Пермский край, Пензенская область, Орловская область, Оренбургская область, Омская область, Марий Эл Республика, Красноярский край (10 зона Транснефть (Богучаны)), Хабаровский край (зона 2) Комсомольск-на -Амуре, Новосибирская область, Новгородская область, Нижегородская область, Мурманская область, Владимирская область, Брянская область, Белгородская область, Астраханская область, Ивановская область, Карачаево-Черкесская Республика, Кабардино-Балкарская Республика, Москва город, Чувашская Республика - Чувашия, Республика Бурятия, Алтай Республика, Дагестан Республика, Ингушетия Республика, Калмыкия Республика, Карелия Республика, Республика Коми, Мордовия Республика, Северная Осетия - Алания Республика, Татарстан Республика, Тыва Республика, Хакасия Республика, Еврейская автономная область, Санкт-Петербург город, Крым Республика, Севастополь город, Башкортостан Республика, Адыгея Республика, Республика Коми (1 зона), Республика Коми (2 зона), Республика Коми (3 зона), Республика Коми (4 зона), Республика Коми (5 зона), Архангельская область базовый район, Архангельская область (районы Крайнего Севера), Архангельская область (районы островов Северного Ледовитого океана и его морей), Вся Россия, Республика Саха (Якутия) (2 зона), Республика Саха (Якутия) (5 зона), Республика Саха (Якутия) (9 зона), Республика Саха (Якутия) (12 зона), Красноярский край (3 зона Транснефть (Канск)), Хабаровский край (зона 3) Охотск, Ханты-Мансийский автономный округ - Югра (зона 1) г. Нижневартовск, Ханты-Мансийский автономный округ - Югра (зона 3) г. Ханты-Мансийск, Ханты-Мансийский автономный округ - Югра (зона 5) г. Белоярский, Республика Саха (Якутия), Хабаровский край, Ханты-Мансийский автономный округ - Югра, Республика Бурятия (1 зона), Республика Бурятия (2 зона), Республика Бурятия (3 зона), Республика Бурятия (4 зона), Республика Бурятия (5 зона), Республика Бурятия (6 зона), Республика Бурятия (7 зона), Республика Бурятия (8 зона), Ямало-Ненецкий автономный округ (1 зона севернее Полярного круга), Ямало-Ненецкий автономный округ (2 зона южнее Полярного круга), Ямало-Ненецкий автономный округ (3 зона южнее Полярного круга), Ямало-Ненецкий автономный округ (4 зона севернее Полярного круга), Ямало-Ненецкий автономный округ (5 зона южнее Полярного круга), Иркутская область (1 зона), Иркутская область (2 зона), Иркутская область (3 зона), Иркутская область (4 зона), Иркутская область (5 зона), Иркутская область (6 зона), Республика Карелия (1 зона), Республика Карелия (2 зона), Магаданская область (1 зона), Магаданская область (2 зона), Красноярский край (1 зона), Красноярский край (2 зона), Красноярский край (3 зона), Красноярский край (4 зона), Красноярский край (5 зона), Красноярский край (6 зона), Красноярский край (7 зона), Красноярский край (8 зона), Красноярский край (9 зона), Красноярский край (10 зона), Красноярский край (11 зона), Красноярский край (12 зона), Красноярский край (13 зона), Новосибирская область (1 зона), Новосибирская область (2 зона), Новосибирская область (3 зона), Новосибирская область (4 зона), Чукотский автономный округ (1 зона), Чукотский автономный округ (2 зона), Сахалинская область (2 зона), Сахалинская область (3 зона), Сахалинская область (4 зона), Сахалинская область (5 зона), Сахалинская область (1 зона), Забайкальский край (1 зона), Забайкальский край (2 зона), Амурская область (1 зона), Амурская область (2 зона), Саров город | 28.92.21.110.91.01.01-039 | Бульдозеры, мощность 132 кВт (180 л.с.) | маш.-ч
Республика Саха (Якутия) (3 зона), Республика Саха (Якутия) (7 зона), Республика Саха (Якутия) (8 зона), Хабаровский край (зона 1) Хабаровск, Ханты-Мансийский автономный округ - Югра (зона 2) г. Сургут, Ханты-Мансийский автономный округ - Югра (зона 4) г. Урай, Красноярский край (7.4 зона Транснефть (Туруханск)), Республика Саха (Якутия) (1 зона), Республика Саха (Якутия) (4 зона), Республика Саха (Якутия) (6 зона), Республика Саха (Якутия) (10 зона), Республика Саха (Якутия) (11 зона), Московская область, Сахалинская область, Свердловская область, Смоленская область, Тамбовская область, Ямало-Ненецкий автономный округ, Чукотский автономный округ, Ненецкий автономный округ, Магаданская область, Забайкальский край, Челябинская область, Ульяновская область, Тюменская область, Тульская область, Томская область, Тверская область, Ярославская область, Липецкая область, Курская область, Приморский край, Красноярский край, Краснодарский край, Алтайский край, Чеченская Республика, Удмуртская Республика, Ставропольский край, Амурская область, Архангельская область, Курганская область, Костромская область, Кировская область, Кемеровская область, Камчатский край, Калужская область, Калининградская область, Ленинградская область, Иркутская область, Воронежская область, Вологодская область, Волгоградская область, Саратовская область, Самарская область, Рязанская область, Ростовская область, Псковская область, Пермский край, Пензенская область, Орловская область, Оренбургская область, Омская область, Марий Эл Республика, Красноярский край (10 зона Транснефть (Богучаны)), Хабаровский край (зона 2) Комсомольск-на -Амуре, Новосибирская область, Новгородская область, Нижегородская область, Мурманская область, Владимирская область, Брянская область, Белгородская область, Астраханская область, Ивановская область, Карачаево-Черкесская Республика, Кабардино-Балкарская Республика, Москва город, Чувашская Республика - Чувашия, Республика Бурятия, Алтай Республика, Дагестан Республика, Ингушетия Республика, Калмыкия Республика, Карелия Республика, Республика Коми, Мордовия Республика, Северная Осетия - Алания Республика, Татарстан Республика, Тыва Республика, Хакасия Республика, Еврейская автономная область, Санкт-Петербург город, Крым Республика, Севастополь город, Башкортостан Республика, Адыгея Республика, Республика Коми (1 зона), Республика Коми (2 зона), Республика Коми (3 зона), Республика Коми (4 зона), Республика Коми (5 зона), Архангельская область базовый район, Архангельская область (районы Крайнего Севера), Архангельская область (районы островов Северного Ледовитого океана и его морей), Вся Россия, Республика Саха (Якутия) (2 зона), Республика Саха (Якутия) (5 зона), Республика Саха (Якутия) (9 зона), Республика Саха (Якутия) (12 зона), Красноярский край (3 зона Транснефть (Канск)), Хабаровский край (зона 3) Охотск, Ханты-Мансийский автономный округ - Югра (зона 1) г. Нижневартовск, Ханты-Мансийский автономный округ - Югра (зона 3) г. Ханты-Мансийск, Ханты-Мансийский автономный округ - Югра (зона 5) г. Белоярский, Республика Саха (Якутия), Хабаровский край, Ханты-Мансийский автономный округ - Югра, Республика Бурятия (1 зона), Республика Бурятия (2 зона), Республика Бурятия (3 зона), Республика Бурятия (4 зона), Республика Бурятия (5 зона), Республика Бурятия (6 зона), Республика Бурятия (7 зона), Республика Бурятия (8 зона), Ямало-Ненецкий автономный округ (1 зона севернее Полярного круга), Ямало-Ненецкий автономный округ (2 зона южнее Полярного круга), Ямало-Ненецкий автономный округ (3 зона южнее Полярного круга), Ямало-Ненецкий автономный округ (4 зона севернее Полярного круга), Ямало-Ненецкий автономный округ (5 зона южнее Полярного круга), Иркутская область (1 зона), Иркутская область (2 зона), Иркутская область (3 зона), Иркутская область (4 зона), Иркутская область (5 зона), Иркутская область (6 зона), Республика Карелия (1 зона), Республика Карелия (2 зона), Магаданская область (1 зона), Магаданская область (2 зона), Красноярский край (1 зона), Красноярский край (2 зона), Красноярский край (3 зона), Красноярский край (4 зона), Красноярский край (5 зона), Красноярский край (6 зона), Красноярский край (7 зона), Красноярский край (8 зона), Красноярский край (9 зона), Красноярский край (10 зона), Красноярский край (11 зона), Красноярский край (12 зона), Красноярский край (13 зона), Новосибирская область (1 зона), Новосибирская область (2 зона), Новосибирская область (3 зона), Новосибирская область (4 зона), Чукотский автономный округ (1 зона), Чукотский автономный округ (2 зона), Сахалинская область (2 зона), Сахалинская область (3 зона), Сахалинская область (4 зона), Сахалинская область (5 зона), Сахалинская область (1 зона), Забайкальский край (1 зона), Забайкальский край (2 зона), Амурская область (1 зона), Амурская область (2 зона), Саров город | 28.92.22.110.91.01.02-004 | Автогрейдеры среднего типа, мощность 99 кВт (135 л.с.) | маш.-ч
Республика Саха (Якутия) (3 зона), Республика Саха (Якутия) (7 зона), Республика Саха (Якутия) (8 зона), Хабаровский край (зона 1) Хабаровск, Ханты-Мансийский автономный округ - Югра (зона 2) г. Сургут, Ханты-Мансийский автономный округ - Югра (зона 4) г. Урай, Красноярский край (7.4 зона Транснефть (Туруханск)), Республика Саха (Якутия) (1 зона), Республика Саха (Якутия) (4 зона), Республика Саха (Якутия) (6 зона), Республика Саха (Якутия) (10 зона), Республика Саха (Якутия) (11 зона), Московская область, Сахалинская область, Свердловская область, Смоленская область, Тамбовская область, Ямало-Ненецкий автономный округ, Чукотский автономный округ, Ненецкий автономный округ, Магаданская область, Забайкальский край, Челябинская область, Ульяновская область, Тюменская область, Тульская область, Томская область, Тверская область, Ярославская область, Липецкая область, Курская область, Приморский край, Красноярский край, Краснодарский край, Алтайский край, Чеченская Республика, Удмуртская Республика, Ставропольский край, Амурская область, Архангельская область, Курганская область, Костромская область, Кировская область, Кемеровская область, Камчатский край, Калужская область, Калининградская область, Ленинградская область, Иркутская область, Воронежская область, Вологодская область, Волгоградская область, Саратовская область, Самарская область, Рязанская область, Ростовская область, Псковская область, Пермский край, Пензенская область, Орловская область, Оренбургская область, Омская область, Марий Эл Республика, Красноярский край (10 зона Транснефть (Богучаны)), Хабаровский край (зона 2) Комсомольск-на -Амуре, Новосибирская область, Новгородская область, Нижегородская область, Мурманская область, Владимирская область, Брянская область, Белгородская область, Астраханская область, Ивановская область, Карачаево-Черкесская Республика, Кабардино-Балкарская Республика, Москва город, Чувашская Республика - Чувашия, Республика Бурятия, Алтай Республика, Дагестан Республика, Ингушетия Республика, Калмыкия Республика, Карелия Республика, Республика Коми, Мордовия Республика, Северная Осетия - Алания Республика, Татарстан Республика, Тыва Республика, Хакасия Республика, Еврейская автономная область, Санкт-Петербург город, Крым Республика, Севастополь город, Башкортостан Республика, Адыгея Республика, Республика Коми (1 зона), Республика Коми (2 зона), Республика Коми (3 зона), Республика Коми (4 зона), Республика Коми (5 зона), Архангельская область базовый район, Архангельская область (районы Крайнего Севера), Архангельская область (районы островов Северного Ледовитого океана и его морей), Вся Россия, Республика Саха (Якутия) (2 зона), Республика Саха (Якутия) (5 зона), Республика Саха (Якутия) (9 зона), Республика Саха (Якутия) (12 зона), Красноярский край (3 зона Транснефть (Канск)), Хабаровский край (зона 3) Охотск, Ханты-Мансийский автономный округ - Югра (зона 1) г. Нижневартовск, Ханты-Мансийский автономный округ - Югра (зона 3) г. Ханты-Мансийск, Ханты-Мансийский автономный округ - Югра (зона 5) г. Белоярский, Республика Саха (Якутия), Хабаровский край, Ханты-Мансийский автономный округ - Югра, Республика Бурятия (1 зона), Республика Бурятия (2 зона), Республика Бурятия (3 зона), Республика Бурятия (4 зона), Республика Бурятия (5 зона), Республика Бурятия (6 зона), Республика Бурятия (7 зона), Республика Бурятия (8 зона), Ямало-Ненецкий автономный округ (1 зона севернее Полярного круга), Ямало-Ненецкий автономный округ (2 зона южнее Полярного круга), Ямало-Ненецкий автономный округ (3 зона южнее Полярного круга), Ямало-Ненецкий автономный округ (4 зона севернее Полярного круга), Ямало-Ненецкий автономный округ (5 зона южнее Полярного круга), Иркутская область (1 зона), Иркутская область (2 зона), Иркутская область (3 зона), Иркутская область (4 зона), Иркутская область (5 зона), Иркутская область (6 зона), Республика Карелия (1 зона), Республика Карелия (2 зона), Магаданская область (1 зона), Магаданская область (2 зона), Красноярский край (1 зона), Красноярский край (2 зона), Красноярский край (3 зона), Красноярский край (4 зона), Красноярский край (5 зона), Красноярский край (6 зона), Красноярский край (7 зона), Красноярский край (8 зона), Красноярский край (9 зона), Красноярский край (10 зона), Красноярский край (11 зона), Красноярский край (12 зона), Красноярский край (13 зона), Новосибирская область (1 зона), Новосибирская область (2 зона), Новосибирская область (3 зона), Новосибирская область (4 зона), Чукотский автономный округ (1 зона), Чукотский автономный округ (2 зона), Сахалинская область (2 зона), Сахалинская область (3 зона), Сахалинская область (4 зона), Сахалинская область (5 зона), Сахалинская область (1 зона), Забайкальский край (1 зона), Забайкальский край (2 зона), Амурская область (1 зона), Амурская область (2 зона), Саров город | 28.92.23.000.91.01.03-012 | Скреперы самоходные, геометрическая емкость ковша 15,0 м3 | маш.-ч
Республика Саха (Якутия) (3 зона), Республика Саха (Якутия) (7 зона), Республика Саха (Якутия) (8 зона), Хабаровский край (зона 1) Хабаровск, Ханты-Мансийский автономный округ - Югра (зона 2) г. Сургут, Ханты-Мансийский автономный округ - Югра (зона 4) г. Урай, Красноярский край (7.4 зона Транснефть (Туруханск)), Республика Саха (Якутия) (1 зона), Республика Саха (Якутия) (4 зона), Республика Саха (Якутия) (6 зона), Республика Саха (Якутия) (10 зона), Республика Саха (Якутия) (11 зона), Московская область, Сахалинская область, Свердловская область, Смоленская область, Тамбовская область, Ямало-Ненецкий автономный округ, Чукотский автономный округ, Ненецкий автономный округ, Магаданская область, Забайкальский край, Челябинская область, Ульяновская область, Тюменская область, Тульская область, Томская область, Тверская область, Ярославская область, Липецкая область, Курская область, Приморский край, Красноярский край, Краснодарский край, Алтайский край, Чеченская Республика, Удмуртская Республика, Ставропольский край, Амурская область, Архангельская область, Курганская область, Костромская область, Кировская область, Кемеровская область, Камчатский край, Калужская область, Калининградская область, Ленинградская область, Иркутская область, Воронежская область, Вологодская область, Волгоградская область, Саратовская область, Самарская область, Рязанская область, Ростовская область, Псковская область, Пермский край, Пензенская область, Орловская область, Оренбургская область, Омская область, Марий Эл Республика, Красноярский край (10 зона Транснефть (Богучаны)), Хабаровский край (зона 2) Комсомольск-на -Амуре, Новосибирская область, Новгородская область, Нижегородская область, Мурманская область, Владимирская область, Брянская область, Белгородская область, Астраханская область, Ивановская область, Карачаево-Черкесская Республика, Кабардино-Балкарская Республика, Москва город, Чувашская Республика - Чувашия, Республика Бурятия, Алтай Республика, Дагестан Республика, Ингушетия Республика, Калмыкия Республика, Карелия Республика, Республика Коми, Мордовия Республика, Северная Осетия - Алания Республика, Татарстан Республика, Тыва Республика, Хакасия Республика, Еврейская автономная область, Санкт-Петербург город, Крым Республика, Севастополь город, Башкортостан Республика, Адыгея Республика, Республика Коми (1 зона), Республика Коми (2 зона), Республика Коми (3 зона), Республика Коми (4 зона), Республика Коми (5 зона), Архангельская область базовый район, Архангельская область (районы Крайнего Севера), Архангельская область (районы островов Северного Ледовитого океана и его морей), Вся Россия, Республика Саха (Якутия) (2 зона), Республика Саха (Якутия) (5 зона), Республика Саха (Якутия) (9 зона), Республика Саха (Якутия) (12 зона), Красноярский край (3 зона Транснефть (Канск)), Хабаровский край (зона 3) Охотск, Ханты-Мансийский автономный округ - Югра (зона 1) г. Нижневартовск, Ханты-Мансийский автономный округ - Югра (зона 3) г. Ханты-Мансийск, Ханты-Мансийский автономный округ - Югра (зона 5) г. Белоярский, Республика Саха (Якутия), Хабаровский край, Ханты-Мансийский автономный округ - Югра, Республика Бурятия (1 зона), Республика Бурятия (2 зона), Республика Бурятия (3 зона), Республика Бурятия (4 зона), Республика Бурятия (5 зона), Республика Бурятия (6 зона), Республика Бурятия (7 зона), Республика Бурятия (8 зона), Ямало-Ненецкий автономный округ (1 зона севернее Полярного круга), Ямало-Ненецкий автономный округ (2 зона южнее Полярного круга), Ямало-Ненецкий автономный округ (3 зона южнее Полярного круга), Ямало-Ненецкий автономный округ (4 зона севернее Полярного круга), Ямало-Ненецкий автономный округ (5 зона южнее Полярного круга), Иркутская область (1 зона), Иркутская область (2 зона), Иркутская область (3 зона), Иркутская область (4 зона), Иркутская область (5 зона), Иркутская область (6 зона), Республика Карелия (1 зона), Республика Карелия (2 зона), Магаданская область (1 зона), Магаданская область (2 зона), Красноярский край (1 зона), Красноярский край (2 зона), Красноярский край (3 зона), Красноярский край (4 зона), Красноярский край (5 зона), Красноярский край (6 зона), Красноярский край (7 зона), Красноярский край (8 зона), Красноярский край (9 зона), Красноярский край (10 зона), Красноярский край (11 зона), Красноярский край (12 зона), Красноярский край (13 зона), Новосибирская область (1 зона), Новосибирская область (2 зона), Новосибирская область (3 зона), Новосибирская область (4 зона), Чукотский автономный округ (1 зона), Чукотский автономный округ (2 зона), Сахалинская область (2 зона), Сахалинская область (3 зона), Сахалинская область (4 зона), Сахалинская область (5 зона), Сахалинская область (1 зона), Забайкальский край (1 зона), Забайкальский край (2 зона), Амурская область (1 зона), Амурская область (2 зона), Саров город | 28.92.27.111.91.01.04-003 | Установки однобаровые на тракторе, мощность 79 кВт (108 л.с.), ширина щели 14 см | маш.-ч
Республика Саха (Якутия) (3 зона), Республика Саха (Якутия) (7 зона), Республика Саха (Якутия) (8 зона), Хабаровский край (зона 1) Хабаровск, Ханты-Мансийский автономный округ - Югра (зона 2) г. Сургут, Ханты-Мансийский автономный округ - Югра (зона 4) г. Урай, Красноярский край (7.4 зона Транснефть (Туруханск)), Республика Саха (Якутия) (1 зона), Республика Саха (Якутия) (4 зона), Республика Саха (Якутия) (6 зона), Республика Саха (Якутия) (10 зона), Республика Саха (Якутия) (11 зона), Московская область, Сахалинская область, Свердловская область, Смоленская область, Тамбовская область, Ямало-Ненецкий автономный округ, Чукотский автономный округ, Ненецкий автономный округ, Магаданская область, Забайкальский край, Челябинская область, Ульяновская область, Тюменская область, Тульская область, Томская область, Тверская область, Ярославская область, Липецкая область, Курская область, Приморский край, Красноярский край, Краснодарский край, Алтайский край, Чеченская Республика, Удмуртская Республика, Ставропольский край, Амурская область, Архангельская область, Курганская область, Костромская область, Кировская область, Кемеровская область, Камчатский край, Калужская область, Калининградская область, Ленинградская область, Иркутская область, Воронежская область, Вологодская область, Волгоградская область, Саратовская область, Самарская область, Рязанская область, Ростовская область, Псковская область, Пермский край, Пензенская область, Орловская область, Оренбургская область, Омская область, Марий Эл Республика, Красноярский край (10 зона Транснефть (Богучаны)), Хабаровский край (зона 2) Комсомольск-на -Амуре, Новосибирская область, Новгородская область, Нижегородская область, Мурманская область, Владимирская область, Брянская область, Белгородская область, Астраханская область, Ивановская область, Карачаево-Черкесская Республика, Кабардино-Балкарская Республика, Москва город, Чувашская Республика - Чувашия, Республика Бурятия, Алтай Республика, Дагестан Республика, Ингушетия Республика, Калмыкия Республика, Карелия Республика, Республика Коми, Мордовия Республика, Северная Осетия - Алания Республика, Татарстан Республика, Тыва Республика, Хакасия Республика, Еврейская автономная область, Санкт-Петербург город, Крым Республика, Севастополь город, Башкортостан Республика, Адыгея Республика, Республика Коми (1 зона), Республика Коми (2 зона), Республика Коми (3 зона), Республика Коми (4 зона), Республика Коми (5 зона), Архангельская область базовый район, Архангельская область (районы Крайнего Севера), Архангельская область (районы островов Северного Ледовитого океана и его морей), Вся Россия, Республика Саха (Якутия) (2 зона), Республика Саха (Якутия) (5 зона), Республика Саха (Якутия) (9 зона), Республика Саха (Якутия) (12 зона), Красноярский край (3 зона Транснефть (Канск)), Хабаровский край (зона 3) Охотск, Ханты-Мансийский автономный округ - Югра (зона 1) г. Нижневартовск, Ханты-Мансийский автономный округ - Югра (зона 3) г. Ханты-Мансийск, Ханты-Мансийский автономный округ - Югра (зона 5) г. Белоярский, Республика Саха (Якутия), Хабаровский край, Ханты-Мансийский автономный округ - Югра, Республика Бурятия (1 зона), Республика Бурятия (2 зона), Республика Бурятия (3 зона), Республика Бурятия (4 зона), Республика Бурятия (5 зона), Республика Бурятия (6 зона), Республика Бурятия (7 зона), Республика Бурятия (8 зона), Ямало-Ненецкий автономный округ (1 зона севернее Полярного круга), Ямало-Ненецкий автономный округ (2 зона южнее Полярного круга), Ямало-Ненецкий автономный округ (3 зона южнее Полярного круга), Ямало-Ненецкий автономный округ (4 зона севернее Полярного круга), Ямало-Ненецкий автономный округ (5 зона южнее Полярного круга), Иркутская область (1 зона), Иркутская область (2 зона), Иркутская область (3 зона), Иркутская область (4 зона), Иркутская область (5 зона), Иркутская область (6 зона), Республика Карелия (1 зона), Республика Карелия (2 зона), Магаданская область (1 зона), Магаданская область (2 зона), Красноярский край (1 зона), Красноярский край (2 зона), Красноярский край (3 зона), Красноярский край (4 зона), Красноярский край (5 зона), Красноярский край (6 зона), Красноярский край (7 зона), Красноярский край (8 зона), Красноярский край (9 зона), Красноярский край (10 зона), Красноярский край (11 зона), Красноярский край (12 зона), Красноярский край (13 зона), Новосибирская область (1 зона), Новосибирская область (2 зона), Новосибирская область (3 зона), Новосибирская область (4 зона), Чукотский автономный округ (1 зона), Чукотский автономный округ (2 зона), Сахалинская область (2 зона), Сахалинская область (3 зона), Сахалинская область (4 зона), Сахалинская область (5 зона), Сахалинская область (1 зона), Забайкальский край (1 зона), Забайкальский край (2 зона), Амурская область (1 зона), Амурская область (2 зона), Саров город | 28.92.26.110.91.01.05-086 | Экскаваторы одноковшовые дизельные на гусеничном ходу, объем ковша 0,65 м3 | маш.-ч
Республика Саха (Якутия) (3 зона), Республика Саха (Якутия) (7 зона), Республика Саха (Якутия) (8 зона), Хабаровский край (зона 1) Хабаровск, Ханты-Мансийский автономный округ - Югра (зона 2) г. Сургут, Ханты-Мансийский автономный округ - Югра (зона 4) г. Урай, Красноярский край (7.4 зона Транснефть (Туруханск)), Республика Саха (Якутия) (1 зона), Республика Саха (Якутия) (4 зона), Республика Саха (Якутия) (6 зона), Республика Саха (Якутия) (10 зона), Республика Саха (Якутия) (11 зона), Московская область, Сахалинская область, Свердловская область, Смоленская область, Тамбовская область, Ямало-Ненецкий автономный округ, Чукотский автономный округ, Ненецкий автономный округ, Магаданская область, Забайкальский край, Челябинская область, Ульяновская область, Тюменская область, Тульская область, Томская область, Тверская область, Ярославская область, Липецкая область, Курская область, Приморский край, Красноярский край, Краснодарский край, Алтайский край, Чеченская Республика, Удмуртская Республика, Ставропольский край, Амурская область, Архангельская область, Курганская область, Костромская область, Кировская область, Кемеровская область, Камчатский край, Калужская область, Калининградская область, Ленинградская область, Иркутская область, Воронежская область, Вологодская область, Волгоградская область, Саратовская область, Самарская область, Рязанская область, Ростовская область, Псковская область, Пермский край, Пензенская область, Орловская область, Оренбургская область, Омская область, Марий Эл Республика, Красноярский край (10 зона Транснефть (Богучаны)), Хабаровский край (зона 2) Комсомольск-на -Амуре, Новосибирская область, Новгородская область, Нижегородская область, Мурманская область, Владимирская область, Брянская область, Белгородская область, Астраханская область, Ивановская область, Карачаево-Черкесская Республика, Кабардино-Балкарская Республика, Москва город, Чувашская Республика - Чувашия, Республика Бурятия, Алтай Республика, Дагестан Республика, Ингушетия Республика, Калмыкия Республика, Карелия Республика, Республика Коми, Мордовия Республика, Северная Осетия - Алания Республика, Татарстан Республика, Тыва Республика, Хакасия Республика, Еврейская автономная область, Санкт-Петербург город, Крым Республика, Севастополь город, Башкортостан Республика, Адыгея Республика, Республика Коми (1 зона), Республика Коми (2 зона), Республика Коми (3 зона), Республика Коми (4 зона), Республика Коми (5 зона), Архангельская область базовый район, Архангельская область (районы Крайнего Севера), Архангельская область (районы островов Северного Ледовитого океана и его морей), Вся Россия, Республика Саха (Якутия) (2 зона), Республика Саха (Якутия) (5 зона), Республика Саха (Якутия) (9 зона), Республика Саха (Якутия) (12 зона), Красноярский край (3 зона Транснефть (Канск)), Хабаровский край (зона 3) Охотск, Ханты-Мансийский автономный округ - Югра (зона 1) г. Нижневартовск, Ханты-Мансийский автономный округ - Югра (зона 3) г. Ханты-Мансийск, Ханты-Мансийский автономный округ - Югра (зона 5) г. Белоярский, Республика Саха (Якутия), Хабаровский край, Ханты-Мансийский автономный округ - Югра, Республика Бурятия (1 зона), Республика Бурятия (2 зона), Республика Бурятия (3 зона), Республика Бурятия (4 зона), Республика Бурятия (5 зона), Республика Бурятия (6 зона), Республика Бурятия (7 зона), Республика Бурятия (8 зона), Ямало-Ненецкий автономный округ (1 зона севернее Полярного круга), Ямало-Ненецкий автономный округ (2 зона южнее Полярного круга), Ямало-Ненецкий автономный округ (3 зона южнее Полярного круга), Ямало-Ненецкий автономный округ (4 зона севернее Полярного круга), Ямало-Ненецкий автономный округ (5 зона южнее Полярного круга), Иркутская область (1 зона), Иркутская область (2 зона), Иркутская область (3 зона), Иркутская область (4 зона), Иркутская область (5 зона), Иркутская область (6 зона), Республика Карелия (1 зона), Республика Карелия (2 зона), Магаданская область (1 зона), Магаданская область (2 зона), Красноярский край (1 зона), Красноярский край (2 зона), Красноярский край (3 зона), Красноярский край (4 зона), Красноярский край (5 зона), Красноярский край (6 зона), Красноярский край (7 зона), Красноярский край (8 зона), Красноярский край (9 зона), Красноярский край (10 зона), Красноярский край (11 зона), Красноярский край (12 зона), Красноярский край (13 зона), Новосибирская область (1 зона), Новосибирская область (2 зона), Новосибирская область (3 зона), Новосибирская область (4 зона), Чукотский автономный округ (1 зона), Чукотский автономный округ (2 зона), Сахалинская область (2 зона), Сахалинская область (3 зона), Сахалинская область (4 зона), Сахалинская область (5 зона), Сахалинская область (1 зона), Забайкальский край (1 зона), Забайкальский край (2 зона), Амурская область (1 зона), Амурская область (2 зона), Саров город | 28.92.26.110.91.01.05-087 | Экскаваторы одноковшовые дизельные на гусеничном ходу, объем ковша 1,0 м3 | маш.-ч
Республика Саха (Якутия) (3 зона), Республика Саха (Якутия) (7 зона), Республика Саха (Якутия) (8 зона), Хабаровский край (зона 1) Хабаровск, Ханты-Мансийский автономный округ - Югра (зона 2) г. Сургут, Ханты-Мансийский автономный округ - Югра (зона 4) г. Урай, Красноярский край (7.4 зона Транснефть (Туруханск)), Республика Саха (Якутия) (1 зона), Республика Саха (Якутия) (4 зона), Республика Саха (Якутия) (6 зона), Республика Саха (Якутия) (10 зона), Республика Саха (Якутия) (11 зона), Московская область, Сахалинская область, Свердловская область, Смоленская область, Тамбовская область, Ямало-Ненецкий автономный округ, Чукотский автономный округ, Ненецкий автономный округ, Магаданская область, Забайкальский край, Челябинская область, Ульяновская область, Тюменская область, Тульская область, Томская область, Тверская область, Ярославская область, Липецкая область, Курская область, Приморский край, Красноярский край, Краснодарский край, Алтайский край, Чеченская Республика, Удмуртская Республика, Ставропольский край, Амурская область, Архангельская область, Курганская область, Костромская область, Кировская область, Кемеровская область, Камчатский край, Калужская область, Калининградская область, Ленинградская область, Иркутская область, Воронежская область, Вологодская область, Волгоградская область, Саратовская область, Самарская область, Рязанская область, Ростовская область, Псковская область, Пермский край, Пензенская область, Орловская область, Оренбургская область, Омская область, Марий Эл Республика, Красноярский край (10 зона Транснефть (Богучаны)), Хабаровский край (зона 2) Комсомольск-на -Амуре, Новосибирская область, Новгородская область, Нижегородская область, Мурманская область, Владимирская область, Брянская область, Белгородская область, Астраханская область, Ивановская область, Карачаево-Черкесская Республика, Кабардино-Балкарская Республика, Москва город, Чувашская Республика - Чувашия, Республика Бурятия, Алтай Республика, Дагестан Республика, Ингушетия Республика, Калмыкия Республика, Карелия Республика, Республика Коми, Мордовия Республика, Северная Осетия - Алания Республика, Татарстан Республика, Тыва Республика, Хакасия Республика, Еврейская автономная область, Санкт-Петербург город, Крым Республика, Севастополь город, Башкортостан Республика, Адыгея Республика, Республика Коми (1 зона), Республика Коми (2 зона), Республика Коми (3 зона), Республика Коми (4 зона), Республика Коми (5 зона), Архангельская область базовый район, Архангельская область (районы Крайнего Севера), Архангельская область (районы островов Северного Ледовитого океана и его морей), Вся Россия, Республика Саха (Якутия) (2 зона), Республика Саха (Якутия) (5 зона), Республика Саха (Якутия) (9 зона), Республика Саха (Якутия) (12 зона), Красноярский край (3 зона Транснефть (Канск)), Хабаровский край (зона 3) Охотск, Ханты-Мансийский автономный округ - Югра (зона 1) г. Нижневартовск, Ханты-Мансийский автономный округ - Югра (зона 3) г. Ханты-Мансийск, Ханты-Мансийский автономный округ - Югра (зона 5) г. Белоярский, Республика Саха (Якутия), Хабаровский край, Ханты-Мансийский автономный округ - Югра, Республика Бурятия (1 зона), Республика Бурятия (2 зона), Республика Бурятия (3 зона), Республика Бурятия (4 зона), Республика Бурятия (5 зона), Республика Бурятия (6 зона), Республика Бурятия (7 зона), Республика Бурятия (8 зона), Ямало-Ненецкий автономный округ (1 зона севернее Полярного круга), Ямало-Ненецкий автономный округ (2 зона южнее Полярного круга), Ямало-Ненецкий автономный округ (3 зона южнее Полярного круга), Ямало-Ненецкий автономный округ (4 зона севернее Полярного круга), Ямало-Ненецкий автономный округ (5 зона южнее Полярного круга), Иркутская область (1 зона), Иркутская область (2 зона), Иркутская область (3 зона), Иркутская область (4 зона), Иркутская область (5 зона), Иркутская область (6 зона), Республика Карелия (1 зона), Республика Карелия (2 зона), Магаданская область (1 зона), Магаданская область (2 зона), Красноярский край (1 зона), Красноярский край (2 зона), Красноярский край (3 зона), Красноярский край (4 зона), Красноярский край (5 зона), Красноярский край (6 зона), Красноярский край (7 зона), Красноярский край (8 зона), Красноярский край (9 зона), Красноярский край (10 зона), Красноярский край (11 зона), Красноярский край (12 зона), Красноярский край (13 зона), Новосибирская область (1 зона), Новосибирская область (2 зона), Новосибирская область (3 зона), Новосибирская область (4 зона), Чукотский автономный округ (1 зона), Чукотский автономный округ (2 зона), Сахалинская область (2 зона), Сахалинская область (3 зона), Сахалинская область (4 зона), Сахалинская область (5 зона), Сахалинская область (1 зона), Забайкальский край (1 зона), Забайкальский край (2 зона), Амурская область (1 зона), Амурская область (2 зона), Саров город | 28.92.26.110.91.01.05-088 | Экскаваторы одноковшовые дизельные на гусеничном ходу, объем ковша 1,6 м3 | маш.-ч
Республика Саха (Якутия) (3 зона), Республика Саха (Якутия) (7 зона), Республика Саха (Якутия) (8 зона), Хабаровский край (зона 1) Хабаровск, Ханты-Мансийский автономный округ - Югра (зона 2) г. Сургут, Ханты-Мансийский автономный округ - Югра (зона 4) г. Урай, Красноярский край (7.4 зона Транснефть (Туруханск)), Республика Саха (Якутия) (1 зона), Республика Саха (Якутия) (4 зона), Республика Саха (Якутия) (6 зона), Республика Саха (Якутия) (10 зона), Республика Саха (Якутия) (11 зона), Московская область, Сахалинская область, Свердловская область, Смоленская область, Тамбовская область, Ямало-Ненецкий автономный округ, Чукотский автономный округ, Ненецкий автономный округ, Магаданская область, Забайкальский край, Челябинская область, Ульяновская область, Тюменская область, Тульская область, Томская область, Тверская область, Ярославская область, Липецкая область, Курская область, Приморский край, Красноярский край, Краснодарский край, Алтайский край, Чеченская Республика, Удмуртская Республика, Ставропольский край, Амурская область, Архангельская область, Курганская область, Костромская область, Кировская область, Кемеровская область, Камчатский край, Калужская область, Калининградская область, Ленинградская область, Иркутская область, Воронежская область, Вологодская область, Волгоградская область, Саратовская область, Самарская область, Рязанская область, Ростовская область, Псковская область, Пермский край, Пензенская область, Орловская область, Оренбургская область, Омская область, Марий Эл Республика, Красноярский край (10 зона Транснефть (Богучаны)), Хабаровский край (зона 2) Комсомольск-на -Амуре, Новосибирская область, Новгородская область, Нижегородская область, Мурманская область, Владимирская область, Брянская область, Белгородская область, Астраханская область, Ивановская область, Карачаево-Черкесская Республика, Кабардино-Балкарская Республика, Москва город, Чувашская Республика - Чувашия, Республика Бурятия, Алтай Республика, Дагестан Республика, Ингушетия Республика, Калмыкия Республика, Карелия Республика, Республика Коми, Мордовия Республика, Северная Осетия - Алания Республика, Татарстан Республика, Тыва Республика, Хакасия Республика, Еврейская автономная область, Санкт-Петербург город, Крым Республика, Севастополь город, Башкортостан Республика, Адыгея Республика, Республика Коми (1 зона), Республика Коми (2 зона), Республика Коми (3 зона), Республика Коми (4 зона), Республика Коми (5 зона), Архангельская область базовый район, Архангельская область (районы Крайнего Севера), Архангельская область (районы островов Северного Ледовитого океана и его морей), Вся Россия, Республика Саха (Якутия) (2 зона), Республика Саха (Якутия) (5 зона), Республика Саха (Якутия) (9 зона), Республика Саха (Якутия) (12 зона), Красноярский край (3 зона Транснефть (Канск)), Хабаровский край (зона 3) Охотск, Ханты-Мансийский автономный округ - Югра (зона 1) г. Нижневартовск, Ханты-Мансийский автономный округ - Югра (зона 3) г. Ханты-Мансийск, Ханты-Мансийский автономный округ - Югра (зона 5) г. Белоярский, Республика Саха (Якутия), Хабаровский край, Ханты-Мансийский автономный округ - Югра, Республика Бурятия (1 зона), Республика Бурятия (2 зона), Республика Бурятия (3 зона), Республика Бурятия (4 зона), Республика Бурятия (5 зона), Республика Бурятия (6 зона), Республика Бурятия (7 зона), Республика Бурятия (8 зона), Ямало-Ненецкий автономный округ (1 зона севернее Полярного круга), Ямало-Ненецкий автономный округ (2 зона южнее Полярного круга), Ямало-Ненецкий автономный округ (3 зона южнее Полярного круга), Ямало-Ненецкий автономный округ (4 зона севернее Полярного круга), Ямало-Ненецкий автономный округ (5 зона южнее Полярного круга), Иркутская область (1 зона), Иркутская область (2 зона), Иркутская область (3 зона), Иркутская область (4 зона), Иркутская область (5 зона), Иркутская область (6 зона), Республика Карелия (1 зона), Республика Карелия (2 зона), Магаданская область (1 зона), Магаданская область (2 зона), Красноярский край (1 зона), Красноярский край (2 зона), Красноярский край (3 зона), Красноярский край (4 зона), Красноярский край (5 зона), Красноярский край (6 зона), Красноярский край (7 зона), Красноярский край (8 зона), Красноярский край (9 зона), Красноярский край (10 зона), Красноярский край (11 зона), Красноярский край (12 зона), Красноярский край (13 зона), Новосибирская область (1 зона), Новосибирская область (2 зона), Новосибирская область (3 зона), Новосибирская область (4 зона), Чукотский автономный округ (1 зона), Чукотский автономный округ (2 зона), Сахалинская область (2 зона), Сахалинская область (3 зона), Сахалинская область (4 зона), Сахалинская область (5 зона), Сахалинская область (1 зона), Забайкальский край (1 зона), Забайкальский край (2 зона), Амурская область (1 зона), Амурская область (2 зона), Саров город | 28.92.26.110.91.01.05-104 | Экскаваторы одноковшовые дизельные на пневмоколесном ходу, объем ковша 0,4 м3 | маш.-ч
Республика Саха (Якутия) (3 зона), Республика Саха (Якутия) (7 зона), Республика Саха (Якутия) (8 зона), Хабаровский край (зона 1) Хабаровск, Ханты-Мансийский автономный округ - Югра (зона 2) г. Сургут, Ханты-Мансийский автономный округ - Югра (зона 4) г. Урай, Красноярский край (7.4 зона Транснефть (Туруханск)), Республика Саха (Якутия) (1 зона), Республика Саха (Якутия) (4 зона), Республика Саха (Якутия) (6 зона), Республика Саха (Якутия) (10 зона), Республика Саха (Якутия) (11 зона), Московская область, Сахалинская область, Свердловская область, Смоленская область, Тамбовская область, Ямало-Ненецкий автономный округ, Чукотский автономный округ, Ненецкий автономный округ, Магаданская область, Забайкальский край, Челябинская область, Ульяновская область, Тюменская область, Тульская область, Томская область, Тверская область, Ярославская область, Липецкая область, Курская область, Приморский край, Красноярский край, Краснодарский край, Алтайский край, Чеченская Республика, Удмуртская Республика, Ставропольский край, Амурская область, Архангельская область, Курганская область, Костромская область, Кировская область, Кемеровская область, Камчатский край, Калужская область, Калининградская область, Ленинградская область, Иркутская область, Воронежская область, Вологодская область, Волгоградская область, Саратовская область, Самарская область, Рязанская область, Ростовская область, Псковская область, Пермский край, Пензенская область, Орловская область, Оренбургская область, Омская область, Марий Эл Республика, Красноярский край (10 зона Транснефть (Богучаны)), Хабаровский край (зона 2) Комсомольск-на -Амуре, Новосибирская область, Новгородская область, Нижегородская область, Мурманская область, Владимирская область, Брянская область, Белгородская область, Астраханская область, Ивановская область, Карачаево-Черкесская Республика, Кабардино-Балкарская Республика, Москва город, Чувашская Республика - Чувашия, Республика Бурятия, Алтай Республика, Дагестан Республика, Ингушетия Республика, Калмыкия Республика, Карелия Республика, Республика Коми, Мордовия Республика, Северная Осетия - Алания Республика, Татарстан Республика, Тыва Республика, Хакасия Республика, Еврейская автономная область, Санкт-Петербург город, Крым Республика, Севастополь город, Башкортостан Республика, Адыгея Республика, Республика Коми (1 зона), Республика Коми (2 зона), Республика Коми (3 зона), Республика Коми (4 зона), Республика Коми (5 зона), Архангельская область базовый район, Архангельская область (районы Крайнего Севера), Архангельская область (районы островов Северного Ледовитого океана и его морей), Вся Россия, Республика Саха (Якутия) (2 зона), Республика Саха (Якутия) (5 зона), Республика Саха (Якутия) (9 зона), Республика Саха (Якутия) (12 зона), Красноярский край (3 зона Транснефть (Канск)), Хабаровский край (зона 3) Охотск, Ханты-Мансийский автономный округ - Югра (зона 1) г. Нижневартовск, Ханты-Мансийский автономный округ - Югра (зона 3) г. Ханты-Мансийск, Ханты-Мансийский автономный округ - Югра (зона 5) г. Белоярский, Республика Саха (Якутия), Хабаровский край, Ханты-Мансийский автономный округ - Югра, Республика Бурятия (1 зона), Республика Бурятия (2 зона), Республика Бурятия (3 зона), Республика Бурятия (4 зона), Республика Бурятия (5 зона), Республика Бурятия (6 зона), Республика Бурятия (7 зона), Республика Бурятия (8 зона), Ямало-Ненецкий автономный округ (1 зона севернее Полярного круга), Ямало-Ненецкий автономный округ (2 зона южнее Полярного круга), Ямало-Ненецкий автономный округ (3 зона южнее Полярного круга), Ямало-Ненецкий автономный округ (4 зона севернее Полярного круга), Ямало-Ненецкий автономный округ (5 зона южнее Полярного круга), Иркутская область (1 зона), Иркутская область (2 зона), Иркутская область (3 зона), Иркутская область (4 зона), Иркутская область (5 зона), Иркутская область (6 зона), Республика Карелия (1 зона), Республика Карелия (2 зона), Магаданская область (1 зона), Магаданская область (2 зона), Красноярский край (1 зона), Красноярский край (2 зона), Красноярский край (3 зона), Красноярский край (4 зона), Красноярский край (5 зона), Красноярский край (6 зона), Красноярский край (7 зона), Красноярский край (8 зона), Красноярский край (9 зона), Красноярский край (10 зона), Красноярский край (11 зона), Красноярский край (12 зона), Красноярский край (13 зона), Новосибирская область (1 зона), Новосибирская область (2 зона), Новосибирская область (3 зона), Новосибирская область (4 зона), Чукотский автономный округ (1 зона), Чукотский автономный округ (2 зона), Сахалинская область (2 зона), Сахалинская область (3 зона), Сахалинская область (4 зона), Сахалинская область (5 зона), Сахалинская область (1 зона), Забайкальский край (1 зона), Забайкальский край (2 зона), Амурская область (1 зона), Амурская область (2 зона), Саров город | 28.92.30.110.91.02.01-004 | Вибропогружатели низкочастотные электрические для погружения металлических и железобетонных свай до 3 т, эксцентриковый момент 71,4 кгм, центробежная сила 604 кН | маш.-ч
Республика Саха (Якутия) (3 зона), Республика Саха (Якутия) (7 зона), Республика Саха (Якутия) (8 зона), Хабаровский край (зона 1) Хабаровск, Ханты-Мансийский автономный округ - Югра (зона 2) г. Сургут, Ханты-Мансийский автономный округ - Югра (зона 4) г. Урай, Красноярский край (7.4 зона Транснефть (Туруханск)), Республика Саха (Якутия) (1 зона), Республика Саха (Якутия) (4 зона), Республика Саха (Якутия) (6 зона), Республика Саха (Якутия) (10 зона), Республика Саха (Якутия) (11 зона), Московская область, Сахалинская область, Свердловская область, Смоленская область, Тамбовская область, Ямало-Ненецкий автономный округ, Чукотский автономный округ, Ненецкий автономный округ, Магаданская область, Забайкальский край, Челябинская область, Ульяновская область, Тюменская область, Тульская область, Томская область, Тверская область, Ярославская область, Липецкая область, Курская область, Приморский край, Красноярский край, Краснодарский край, Алтайский край, Чеченская Республика, Удмуртская Республика, Ставропольский край, Амурская область, Архангельская область, Курганская область, Костромская область, Кировская область, Кемеровская область, Камчатский край, Калужская область, Калининградская область, Ленинградская область, Иркутская область, Воронежская область, Вологодская область, Волгоградская область, Саратовская область, Самарская область, Рязанская область, Ростовская область, Псковская область, Пермский край, Пензенская область, Орловская область, Оренбургская область, Омская область, Марий Эл Республика, Красноярский край (10 зона Транснефть (Богучаны)), Хабаровский край (зона 2) Комсомольск-на -Амуре, Новосибирская область, Новгородская область, Нижегородская область, Мурманская область, Владимирская область, Брянская область, Белгородская область, Астраханская область, Ивановская область, Карачаево-Черкесская Республика, Кабардино-Балкарская Республика, Москва город, Чувашская Республика - Чувашия, Республика Бурятия, Алтай Республика, Дагестан Республика, Ингушетия Республика, Калмыкия Республика, Карелия Республика, Республика Коми, Мордовия Республика, Северная Осетия - Алания Республика, Татарстан Республика, Тыва Республика, Хакасия Республика, Еврейская автономная область, Санкт-Петербург город, Крым Республика, Севастополь город, Башкортостан Республика, Адыгея Республика, Республика Коми (1 зона), Республика Коми (2 зона), Республика Коми (3 зона), Республика Коми (4 зона), Республика Коми (5 зона), Архангельская область базовый район, Архангельская область (районы Крайнего Севера), Архангельская область (районы островов Северного Ледовитого океана и его морей), Вся Россия, Республика Саха (Якутия) (2 зона), Республика Саха (Якутия) (5 зона), Республика Саха (Якутия) (9 зона), Республика Саха (Якутия) (12 зона), Красноярский край (3 зона Транснефть (Канск)), Хабаровский край (зона 3) Охотск, Ханты-Мансийский автономный округ - Югра (зона 1) г. Нижневартовск, Ханты-Мансийский автономный округ - Югра (зона 3) г. Ханты-Мансийск, Ханты-Мансийский автономный округ - Югра (зона 5) г. Белоярский, Республика Саха (Якутия), Хабаровский край, Ханты-Мансийский автономный округ - Югра, Республика Бурятия (1 зона), Республика Бурятия (2 зона), Республика Бурятия (3 зона), Республика Бурятия (4 зона), Республика Бурятия (5 зона), Республика Бурятия (6 зона), Республика Бурятия (7 зона), Республика Бурятия (8 зона), Ямало-Ненецкий автономный округ (1 зона севернее Полярного круга), Ямало-Ненецкий автономный округ (2 зона южнее Полярного круга), Ямало-Ненецкий автономный округ (3 зона южнее Полярного круга), Ямало-Ненецкий автономный округ (4 зона севернее Полярного круга), Ямало-Ненецкий автономный округ (5 зона южнее Полярного круга), Иркутская область (1 зона), Иркутская область (2 зона), Иркутская область (3 зона), Иркутская область (4 зона), Иркутская область (5 зона), Иркутская область (6 зона), Республика Карелия (1 зона), Республика Карелия (2 зона), Магаданская область (1 зона), Магаданская область (2 зона), Красноярский край (1 зона), Красноярский край (2 зона), Красноярский край (3 зона), Красноярский край (4 зона), Красноярский край (5 зона), Красноярский край (6 зона), Красноярский край (7 зона), Красноярский край (8 зона), Красноярский край (9 зона), Красноярский край (10 зона), Красноярский край (11 зона), Красноярский край (12 зона), Красноярский край (13 зона), Новосибирская область (1 зона), Новосибирская область (2 зона), Новосибирская область (3 зона), Новосибирская область (4 зона), Чукотский автономный округ (1 зона), Чукотский автономный округ (2 зона), Сахалинская область (2 зона), Сахалинская область (3 зона), Сахалинская область (4 зона), Сахалинская область (5 зона), Сахалинская область (1 зона), Забайкальский край (1 зона), Забайкальский край (2 зона), Амурская область (1 зона), Амурская область (2 зона), Саров город | 28.92.30.110.91.02.02-001 | Установки копровые на базе трактора, мощность до 110 кВт (150 л.с.) | маш.-ч
Республика Саха (Якутия) (3 зона), Республика Саха (Якутия) (7 зона), Республика Саха (Якутия) (8 зона), Хабаровский край (зона 1) Хабаровск, Ханты-Мансийский автономный округ - Югра (зона 2) г. Сургут, Ханты-Мансийский автономный округ - Югра (зона 4) г. Урай, Красноярский край (7.4 зона Транснефть (Туруханск)), Республика Саха (Якутия) (1 зона), Республика Саха (Якутия) (4 зона), Республика Саха (Якутия) (6 зона), Республика Саха (Якутия) (10 зона), Республика Саха (Якутия) (11 зона), Московская область, Сахалинская область, Свердловская область, Смоленская область, Тамбовская область, Ямало-Ненецкий автономный округ, Чукотский автономный округ, Ненецкий автономный округ, Магаданская область, Забайкальский край, Челябинская область, Ульяновская область, Тюменская область, Тульская область, Томская область, Тверская область, Ярославская область, Липецкая область, Курская область, Приморский край, Красноярский край, Краснодарский край, Алтайский край, Чеченская Республика, Удмуртская Республика, Ставропольский край, Амурская область, Архангельская область, Курганская область, Костромская область, Кировская область, Кемеровская область, Камчатский край, Калужская область, Калининградская область, Ленинградская область, Иркутская область, Воронежская область, Вологодская область, Волгоградская область, Саратовская область, Самарская область, Рязанская область, Ростовская область, Псковская область, Пермский край, Пензенская область, Орловская область, Оренбургская область, Омская область, Марий Эл Республика, Красноярский край (10 зона Транснефть (Богучаны)), Хабаровский край (зона 2) Комсомольск-на -Амуре, Новосибирская область, Новгородская область, Нижегородская область, Мурманская область, Владимирская область, Брянская область, Белгородская область, Астраханская область, Ивановская область, Карачаево-Черкесская Республика, Кабардино-Балкарская Республика, Москва город, Чувашская Республика - Чувашия, Республика Бурятия, Алтай Республика, Дагестан Республика, Ингушетия Республика, Калмыкия Республика, Карелия Республика, Республика Коми, Мордовия Республика, Северная Осетия - Алания Республика, Татарстан Республика, Тыва Республика, Хакасия Республика, Еврейская автономная область, Санкт-Петербург город, Крым Республика, Севастополь город, Башкортостан Республика, Адыгея Республика, Республика Коми (1 зона), Республика Коми (2 зона), Республика Коми (3 зона), Республика Коми (4 зона), Республика Коми (5 зона), Архангельская область базовый район, Архангельская область (районы Крайнего Севера), Архангельская область (районы островов Северного Ледовитого океана и его морей), Вся Россия, Республика Саха (Якутия) (2 зона), Республика Саха (Якутия) (5 зона), Республика Саха (Якутия) (9 зона), Республика Саха (Якутия) (12 зона), Красноярский край (3 зона Транснефть (Канск)), Хабаровский край (зона 3) Охотск, Ханты-Мансийский автономный округ - Югра (зона 1) г. Нижневартовск, Ханты-Мансийский автономный округ - Югра (зона 3) г. Ханты-Мансийск, Ханты-Мансийский автономный округ - Югра (зона 5) г. Белоярский, Республика Саха (Якутия), Хабаровский край, Ханты-Мансийский автономный округ - Югра, Республика Бурятия (1 зона), Республика Бурятия (2 зона), Республика Бурятия (3 зона), Республика Бурятия (4 зона), Республика Бурятия (5 зона), Республика Бурятия (6 зона), Республика Бурятия (7 зона), Республика Бурятия (8 зона), Ямало-Ненецкий автономный округ (1 зона севернее Полярного круга), Ямало-Ненецкий автономный округ (2 зона южнее Полярного круга), Ямало-Ненецкий автономный округ (3 зона южнее Полярного круга), Ямало-Ненецкий автономный округ (4 зона севернее Полярного круга), Ямало-Ненецкий автономный округ (5 зона южнее Полярного круга), Иркутская область (1 зона), Иркутская область (2 зона), Иркутская область (3 зона), Иркутская область (4 зона), Иркутская область (5 зона), Иркутская область (6 зона), Республика Карелия (1 зона), Республика Карелия (2 зона), Магаданская область (1 зона), Магаданская область (2 зона), Красноярский край (1 зона), Красноярский край (2 зона), Красноярский край (3 зона), Красноярский край (4 зона), Красноярский край (5 зона), Красноярский край (6 зона), Красноярский край (7 зона), Красноярский край (8 зона), Красноярский край (9 зона), Красноярский край (10 зона), Красноярский край (11 зона), Красноярский край (12 зона), Красноярский край (13 зона), Новосибирская область (1 зона), Новосибирская область (2 зона), Новосибирская область (3 зона), Новосибирская область (4 зона), Чукотский автономный округ (1 зона), Чукотский автономный округ (2 зона), Сахалинская область (2 зона), Сахалинская область (3 зона), Сахалинская область (4 зона), Сахалинская область (5 зона), Сахалинская область (1 зона), Забайкальский край (1 зона), Забайкальский край (2 зона), Амурская область (1 зона), Амурская область (2 зона), Саров город | 28.92.30.110.91.02.02-011 | Копры гусеничные для свай длиной до 12 м | маш.-ч
Республика Саха (Якутия) (3 зона), Республика Саха (Якутия) (7 зона), Республика Саха (Якутия) (8 зона), Хабаровский край (зона 1) Хабаровск, Ханты-Мансийский автономный округ - Югра (зона 2) г. Сургут, Ханты-Мансийский автономный округ - Югра (зона 4) г. Урай, Красноярский край (7.4 зона Транснефть (Туруханск)), Республика Саха (Якутия) (1 зона), Республика Саха (Якутия) (4 зона), Республика Саха (Якутия) (6 зона), Республика Саха (Якутия) (10 зона), Республика Саха (Якутия) (11 зона), Московская область, Сахалинская область, Свердловская область, Смоленская область, Тамбовская область, Ямало-Ненецкий автономный округ, Чукотский автономный округ, Ненецкий автономный округ, Магаданская область, Забайкальский край, Челябинская область, Ульяновская область, Тюменская область, Тульская область, Томская область, Тверская область, Ярославская область, Липецкая область, Курская область, Приморский край, Красноярский край, Краснодарский край, Алтайский край, Чеченская Республика, Удмуртская Республика, Ставропольский край, Амурская область, Архангельская область, Курганская область, Костромская область, Кировская область, Кемеровская область, Камчатский край, Калужская область, Калининградская область, Ленинградская область, Иркутская область, Воронежская область, Вологодская область, Волгоградская область, Саратовская область, Самарская область, Рязанская область, Ростовская область, Псковская область, Пермский край, Пензенская область, Орловская область, Оренбургская область, Омская область, Марий Эл Республика, Красноярский край (10 зона Транснефть (Богучаны)), Хабаровский край (зона 2) Комсомольск-на -Амуре, Новосибирская область, Новгородская область, Нижегородская область, Мурманская область, Владимирская область, Брянская область, Белгородская область, Астраханская область, Ивановская область, Карачаево-Черкесская Республика, Кабардино-Балкарская Республика, Москва город, Чувашская Республика - Чувашия, Республика Бурятия, Алтай Республика, Дагестан Республика, Ингушетия Республика, Калмыкия Республика, Карелия Республика, Республика Коми, Мордовия Республика, Северная Осетия - Алания Республика, Татарстан Республика, Тыва Республика, Хакасия Республика, Еврейская автономная область, Санкт-Петербург город, Крым Республика, Севастополь город, Башкортостан Республика, Адыгея Республика, Республика Коми (1 зона), Республика Коми (2 зона), Республика Коми (3 зона), Республика Коми (4 зона), Республика Коми (5 зона), Архангельская область базовый район, Архангельская область (районы Крайнего Севера), Архангельская область (районы островов Северного Ледовитого океана и его морей), Вся Россия, Республика Саха (Якутия) (2 зона), Республика Саха (Якутия) (5 зона), Республика Саха (Якутия) (9 зона), Республика Саха (Якутия) (12 зона), Красноярский край (3 зона Транснефть (Канск)), Хабаровский край (зона 3) Охотск, Ханты-Мансийский автономный округ - Югра (зона 1) г. Нижневартовск, Ханты-Мансийский автономный округ - Югра (зона 3) г. Ханты-Мансийск, Ханты-Мансийский автономный округ - Югра (зона 5) г. Белоярский, Республика Саха (Якутия), Хабаровский край, Ханты-Мансийский автономный округ - Югра, Республика Бурятия (1 зона), Республика Бурятия (2 зона), Республика Бурятия (3 зона), Республика Бурятия (4 зона), Республика Бурятия (5 зона), Республика Бурятия (6 зона), Республика Бурятия (7 зона), Республика Бурятия (8 зона), Ямало-Ненецкий автономный округ (1 зона севернее Полярного круга), Ямало-Ненецкий автономный округ (2 зона южнее Полярного круга), Ямало-Ненецкий автономный округ (3 зона южнее Полярного круга), Ямало-Ненецкий автономный округ (4 зона севернее Полярного круга), Ямало-Ненецкий автономный округ (5 зона южнее Полярного круга), Иркутская область (1 зона), Иркутская область (2 зона), Иркутская область (3 зона), Иркутская область (4 зона), Иркутская область (5 зона), Иркутская область (6 зона), Республика Карелия (1 зона), Республика Карелия (2 зона), Магаданская область (1 зона), Магаданская область (2 зона), Красноярский край (1 зона), Красноярский край (2 зона), Красноярский край (3 зона), Красноярский край (4 зона), Красноярский край (5 зона), Красноярский край (6 зона), Красноярский край (7 зона), Красноярский край (8 зона), Красноярский край (9 зона), Красноярский край (10 зона), Красноярский край (11 зона), Красноярский край (12 зона), Красноярский край (13 зона), Новосибирская область (1 зона), Новосибирская область (2 зона), Новосибирская область (3 зона), Новосибирская область (4 зона), Чукотский автономный округ (1 зона), Чукотский автономный округ (2 зона), Сахалинская область (2 зона), Сахалинская область (3 зона), Сахалинская область (4 зона), Сахалинская область (5 зона), Сахалинская область (1 зона), Забайкальский край (1 зона), Забайкальский край (2 зона), Амурская область (1 зона), Амурская область (2 зона), Саров город | 28.92.30.120.91.02.02-022 | Мачты копровые с дизель-молотом, масса ударной части до 1,25 т | маш.-ч
Республика Саха (Якутия) (3 зона), Республика Саха (Якутия) (7 зона), Республика Саха (Якутия) (8 зона), Хабаровский край (зона 1) Хабаровск, Ханты-Мансийский автономный округ - Югра (зона 2) г. Сургут, Ханты-Мансийский автономный округ - Югра (зона 4) г. Урай, Красноярский край (7.4 зона Транснефть (Туруханск)), Республика Саха (Якутия) (1 зона), Республика Саха (Якутия) (4 зона), Республика Саха (Якутия) (6 зона), Республика Саха (Якутия) (10 зона), Республика Саха (Якутия) (11 зона), Московская область, Сахалинская область, Свердловская область, Смоленская область, Тамбовская область, Ямало-Ненецкий автономный округ, Чукотский автономный округ, Ненецкий автономный округ, Магаданская область, Забайкальский край, Челябинская область, Ульяновская область, Тюменская область, Тульская область, Томская область, Тверская область, Ярославская область, Липецкая область, Курская область, Приморский край, Красноярский край, Краснодарский край, Алтайский край, Чеченская Республика, Удмуртская Республика, Ставропольский край, Амурская область, Архангельская область, Курганская область, Костромская область, Кировская область, Кемеровская область, Камчатский край, Калужская область, Калининградская область, Ленинградская область, Иркутская область, Воронежская область, Вологодская область, Волгоградская область, Саратовская область, Самарская область, Рязанская область, Ростовская область, Псковская область, Пермский край, Пензенская область, Орловская область, Оренбургская область, Омская область, Марий Эл Республика, Красноярский край (10 зона Транснефть (Богучаны)), Хабаровский край (зона 2) Комсомольск-на -Амуре, Новосибирская область, Новгородская область, Нижегородская область, Мурманская область, Владимирская область, Брянская область, Белгородская область, Астраханская область, Ивановская область, Карачаево-Черкесская Республика, Кабардино-Балкарская Республика, Москва город, Чувашская Республика - Чувашия, Республика Бурятия, Алтай Республика, Дагестан Республика, Ингушетия Республика, Калмыкия Республика, Карелия Республика, Республика Коми, Мордовия Республика, Северная Осетия - Алания Республика, Татарстан Республика, Тыва Республика, Хакасия Республика, Еврейская автономная область, Санкт-Петербург город, Крым Республика, Севастополь город, Башкортостан Республика, Адыгея Республика, Республика Коми (1 зона), Республика Коми (2 зона), Республика Коми (3 зона), Республика Коми (4 зона), Республика Коми (5 зона), Архангельская область базовый район, Архангельская область (районы Крайнего Севера), Архангельская область (районы островов Северного Ледовитого океана и его морей), Вся Россия, Республика Саха (Якутия) (2 зона), Республика Саха (Якутия) (5 зона), Республика Саха (Якутия) (9 зона), Республика Саха (Якутия) (12 зона), Красноярский край (3 зона Транснефть (Канск)), Хабаровский край (зона 3) Охотск, Ханты-Мансийский автономный округ - Югра (зона 1) г. Нижневартовск, Ханты-Мансийский автономный округ - Югра (зона 3) г. Ханты-Мансийск, Ханты-Мансийский автономный округ - Югра (зона 5) г. Белоярский, Республика Саха (Якутия), Хабаровский край, Ханты-Мансийский автономный округ - Югра, Республика Бурятия (1 зона), Республика Бурятия (2 зона), Республика Бурятия (3 зона), Республика Бурятия (4 зона), Республика Бурятия (5 зона), Республика Бурятия (6 зона), Республика Бурятия (7 зона), Республика Бурятия (8 зона), Ямало-Ненецкий автономный округ (1 зона севернее Полярного круга), Ямало-Ненецкий автономный округ (2 зона южнее Полярного круга), Ямало-Ненецкий автономный округ (3 зона южнее Полярного круга), Ямало-Ненецкий автономный округ (4 зона севернее Полярного круга), Ямало-Ненецкий автономный округ (5 зона южнее Полярного круга), Иркутская область (1 зона), Иркутская область (2 зона), Иркутская область (3 зона), Иркутская область (4 зона), Иркутская область (5 зона), Иркутская область (6 зона), Республика Карелия (1 зона), Республика Карелия (2 зона), Магаданская область (1 зона), Магаданская область (2 зона), Красноярский край (1 зона), Красноярский край (2 зона), Красноярский край (3 зона), Красноярский край (4 зона), Красноярский край (5 зона), Красноярский край (6 зона), Красноярский край (7 зона), Красноярский край (8 зона), Красноярский край (9 зона), Красноярский край (10 зона), Красноярский край (11 зона), Красноярский край (12 зона), Красноярский край (13 зона), Новосибирская область (1 зона), Новосибирская область (2 зона), Новосибирская область (3 зона), Новосибирская область (4 зона), Чукотский автономный округ (1 зона), Чукотский автономный округ (2 зона), Сахалинская область (2 зона), Сахалинская область (3 зона), Сахалинская область (4 зона), Сахалинская область (5 зона), Сахалинская область (1 зона), Забайкальский край (1 зона), Забайкальский край (2 зона), Амурская область (1 зона), Амурская область (2 зона), Саров город | 28.92.40.120.91.02.03-011 | Гидромолоты сваебойные, вес ударной части 10 т, энергия удара 20-200 кДж, с гидравлической станцией мощностью до 515 кВт (700 л.с.) | маш.-ч
Республика Саха (Якутия) (3 зона), Республика Саха (Якутия) (7 зона), Республика Саха (Якутия) (8 зона), Хабаровский край (зона 1) Хабаровск, Ханты-Мансийский автономный округ - Югра (зона 2) г. Сургут, Ханты-Мансийский автономный округ - Югра (зона 4) г. Урай, Красноярский край (7.4 зона Транснефть (Туруханск)), Республика Саха (Якутия) (1 зона), Республика Саха (Якутия) (4 зона), Республика Саха (Якутия) (6 зона), Республика Саха (Якутия) (10 зона), Республика Саха (Якутия) (11 зона), Московская область, Сахалинская область, Свердловская область, Смоленская область, Тамбовская область, Ямало-Ненецкий автономный округ, Чукотский автономный округ, Ненецкий автономный округ, Магаданская область, Забайкальский край, Челябинская область, Ульяновская область, Тюменская область, Тульская область, Томская область, Тверская область, Ярославская область, Липецкая область, Курская область, Приморский край, Красноярский край, Краснодарский край, Алтайский край, Чеченская Республика, Удмуртская Республика, Ставропольский край, Амурская область, Архангельская область, Курганская область, Костромская область, Кировская область, Кемеровская область, Камчатский край, Калужская область, Калининградская область, Ленинградская область, Иркутская область, Воронежская область, Вологодская область, Волгоградская область, Саратовская область, Самарская область, Рязанская область, Ростовская область, Псковская область, Пермский край, Пензенская область, Орловская область, Оренбургская область, Омская область, Марий Эл Республика, Красноярский край (10 зона Транснефть (Богучаны)), Хабаровский край (зона 2) Комсомольск-на -Амуре, Новосибирская область, Новгородская область, Нижегородская область, Мурманская область, Владимирская область, Брянская область, Белгородская область, Астраханская область, Ивановская область, Карачаево-Черкесская Республика, Кабардино-Балкарская Республика, Москва город, Чувашская Республика - Чувашия, Республика Бурятия, Алтай Республика, Дагестан Республика, Ингушетия Республика, Калмыкия Республика, Карелия Республика, Республика Коми, Мордовия Республика, Северная Осетия - Алания Республика, Татарстан Республика, Тыва Республика, Хакасия Республика, Еврейская автономная область, Санкт-Петербург город, Крым Республика, Севастополь город, Башкортостан Республика, Адыгея Республика, Республика Коми (1 зона), Республика Коми (2 зона), Республика Коми (3 зона), Республика Коми (4 зона), Республика Коми (5 зона), Архангельская область базовый район, Архангельская область (районы Крайнего Севера), Архангельская область (районы островов Северного Ледовитого океана и его морей), Вся Россия, Республика Саха (Якутия) (2 зона), Республика Саха (Якутия) (5 зона), Республика Саха (Якутия) (9 зона), Республика Саха (Якутия) (12 зона), Красноярский край (3 зона Транснефть (Канск)), Хабаровский край (зона 3) Охотск, Ханты-Мансийский автономный округ - Югра (зона 1) г. Нижневартовск, Ханты-Мансийский автономный округ - Югра (зона 3) г. Ханты-Мансийск, Ханты-Мансийский автономный округ - Югра (зона 5) г. Белоярский, Республика Саха (Якутия), Хабаровский край, Ханты-Мансийский автономный округ - Югра, Республика Бурятия (1 зона), Республика Бурятия (2 зона), Республика Бурятия (3 зона), Республика Бурятия (4 зона), Республика Бурятия (5 зона), Республика Бурятия (6 зона), Республика Бурятия (7 зона), Республика Бурятия (8 зона), Ямало-Ненецкий автономный округ (1 зона севернее Полярного круга), Ямало-Ненецкий автономный округ (2 зона южнее Полярного круга), Ямало-Ненецкий автономный округ (3 зона южнее Полярного круга), Ямало-Ненецкий автономный округ (4 зона севернее Полярного круга), Ямало-Ненецкий автономный округ (5 зона южнее Полярного круга), Иркутская область (1 зона), Иркутская область (2 зона), Иркутская область (3 зона), Иркутская область (4 зона), Иркутская область (5 зона), Иркутская область (6 зона), Республика Карелия (1 зона), Республика Карелия (2 зона), Магаданская область (1 зона), Магаданская область (2 зона), Красноярский край (1 зона), Красноярский край (2 зона), Красноярский край (3 зона), Красноярский край (4 зона), Красноярский край (5 зона), Красноярский край (6 зона), Красноярский край (7 зона), Красноярский край (8 зона), Красноярский край (9 зона), Красноярский край (10 зона), Красноярский край (11 зона), Красноярский край (12 зона), Красноярский край (13 зона), Новосибирская область (1 зона), Новосибирская область (2 зона), Новосибирская область (3 зона), Новосибирская область (4 зона), Чукотский автономный округ (1 зона), Чукотский автономный округ (2 зона), Сахалинская область (2 зона), Сахалинская область (3 зона), Сахалинская область (4 зона), Сахалинская область (5 зона), Сахалинская область (1 зона), Забайкальский край (1 зона), Забайкальский край (2 зона), Амурская область (1 зона), Амурская область (2 зона), Саров город | 28.92.30.120.91.02.03-024 | Дизель-молоты, вес ударной части 2,5 т | маш.-ч
Республика Саха (Якутия) (3 зона), Республика Саха (Якутия) (7 зона), Республика Саха (Якутия) (8 зона), Хабаровский край (зона 1) Хабаровск, Ханты-Мансийский автономный округ - Югра (зона 2) г. Сургут, Ханты-Мансийский автономный округ - Югра (зона 4) г. Урай, Красноярский край (7.4 зона Транснефть (Туруханск)), Республика Саха (Якутия) (1 зона), Республика Саха (Якутия) (4 зона), Республика Саха (Якутия) (6 зона), Республика Саха (Якутия) (10 зона), Республика Саха (Якутия) (11 зона), Московская область, Сахалинская область, Свердловская область, Смоленская область, Тамбовская область, Ямало-Ненецкий автономный округ, Чукотский автономный округ, Ненецкий автономный округ, Магаданская область, Забайкальский край, Челябинская область, Ульяновская область, Тюменская область, Тульская область, Томская область, Тверская область, Ярославская область, Липецкая область, Курская область, Приморский край, Красноярский край, Краснодарский край, Алтайский край, Чеченская Республика, Удмуртская Республика, Ставропольский край, Амурская область, Архангельская область, Курганская область, Костромская область, Кировская область, Кемеровская область, Камчатский край, Калужская область, Калининградская область, Ленинградская область, Иркутская область, Воронежская область, Вологодская область, Волгоградская область, Саратовская область, Самарская область, Рязанская область, Ростовская область, Псковская область, Пермский край, Пензенская область, Орловская область, Оренбургская область, Омская область, Марий Эл Республика, Красноярский край (10 зона Транснефть (Богучаны)), Хабаровский край (зона 2) Комсомольск-на -Амуре, Новосибирская область, Новгородская область, Нижегородская область, Мурманская область, Владимирская область, Брянская область, Белгородская область, Астраханская область, Ивановская область, Карачаево-Черкесская Республика, Кабардино-Балкарская Республика, Москва город, Чувашская Республика - Чувашия, Республика Бурятия, Алтай Республика, Дагестан Республика, Ингушетия Республика, Калмыкия Республика, Карелия Республика, Республика Коми, Мордовия Республика, Северная Осетия - Алания Республика, Татарстан Республика, Тыва Республика, Хакасия Республика, Еврейская автономная область, Санкт-Петербург город, Крым Республика, Севастополь город, Башкортостан Республика, Адыгея Республика, Республика Коми (1 зона), Республика Коми (2 зона), Республика Коми (3 зона), Республика Коми (4 зона), Республика Коми (5 зона), Архангельская область базовый район, Архангельская область (районы Крайнего Севера), Архангельская область (районы островов Северного Ледовитого океана и его морей), Вся Россия, Республика Саха (Якутия) (2 зона), Республика Саха (Якутия) (5 зона), Республика Саха (Якутия) (9 зона), Республика Саха (Якутия) (12 зона), Красноярский край (3 зона Транснефть (Канск)), Хабаровский край (зона 3) Охотск, Ханты-Мансийский автономный округ - Югра (зона 1) г. Нижневартовск, Ханты-Мансийский автономный округ - Югра (зона 3) г. Ханты-Мансийск, Ханты-Мансийский автономный округ - Югра (зона 5) г. Белоярский, Республика Саха (Якутия), Хабаровский край, Ханты-Мансийский автономный округ - Югра, Республика Бурятия (1 зона), Республика Бурятия (2 зона), Республика Бурятия (3 зона), Республика Бурятия (4 зона), Республика Бурятия (5 зона), Республика Бурятия (6 зона), Республика Бурятия (7 зона), Республика Бурятия (8 зона), Ямало-Ненецкий автономный округ (1 зона севернее Полярного круга), Ямало-Ненецкий автономный округ (2 зона южнее Полярного круга), Ямало-Ненецкий автономный округ (3 зона южнее Полярного круга), Ямало-Ненецкий автономный округ (4 зона севернее Полярного круга), Ямало-Ненецкий автономный округ (5 зона южнее Полярного круга), Иркутская область (1 зона), Иркутская область (2 зона), Иркутская область (3 зона), Иркутская область (4 зона), Иркутская область (5 зона), Иркутская область (6 зона), Республика Карелия (1 зона), Республика Карелия (2 зона), Магаданская область (1 зона), Магаданская область (2 зона), Красноярский край (1 зона), Красноярский край (2 зона), Красноярский край (3 зона), Красноярский край (4 зона), Красноярский край (5 зона), Красноярский край (6 зона), Красноярский край (7 зона), Красноярский край (8 зона), Красноярский край (9 зона), Красноярский край (10 зона), Красноярский край (11 зона), Красноярский край (12 зона), Красноярский край (13 зона), Новосибирская область (1 зона), Новосибирская область (2 зона), Новосибирская область (3 зона), Новосибирская область (4 зона), Чукотский автономный округ (1 зона), Чукотский автономный округ (2 зона), Сахалинская область (2 зона), Сахалинская область (3 зона), Сахалинская область (4 зона), Сахалинская область (5 зона), Сахалинская область (1 зона), Забайкальский край (1 зона), Забайкальский край (2 зона), Амурская область (1 зона), Амурская область (2 зона), Саров город | 28.92.12.130.91.02.04-043 | Установки буровые шнекового бурения скважин на гусеничном ходу, диаметр при бурении до 800 мм, глубина до 20 м, крутящий момент 150-250 кНм | маш.-ч
Республика Саха (Якутия) (3 зона), Республика Саха (Якутия) (7 зона), Республика Саха (Якутия) (8 зона), Хабаровский край (зона 1) Хабаровск, Ханты-Мансийский автономный округ - Югра (зона 2) г. Сургут, Ханты-Мансийский автономный округ - Югра (зона 4) г. Урай, Красноярский край (7.4 зона Транснефть (Туруханск)), Республика Саха (Якутия) (1 зона), Республика Саха (Якутия) (4 зона), Республика Саха (Якутия) (6 зона), Республика Саха (Якутия) (10 зона), Республика Саха (Якутия) (11 зона), Московская область, Сахалинская область, Свердловская область, Смоленская область, Тамбовская область, Ямало-Ненецкий автономный округ, Чукотский автономный округ, Ненецкий автономный округ, Магаданская область, Забайкальский край, Челябинская область, Ульяновская область, Тюменская область, Тульская область, Томская область, Тверская область, Ярославская область, Липецкая область, Курская область, Приморский край, Красноярский край, Краснодарский край, Алтайский край, Чеченская Республика, Удмуртская Республика, Ставропольский край, Амурская область, Архангельская область, Курганская область, Костромская область, Кировская область, Кемеровская область, Камчатский край, Калужская область, Калининградская область, Ленинградская область, Иркутская область, Воронежская область, Вологодская область, Волгоградская область, Саратовская область, Самарская область, Рязанская область, Ростовская область, Псковская область, Пермский край, Пензенская область, Орловская область, Оренбургская область, Омская область, Марий Эл Республика, Красноярский край (10 зона Транснефть (Богучаны)), Хабаровский край (зона 2) Комсомольск-на -Амуре, Новосибирская область, Новгородская область, Нижегородская область, Мурманская область, Владимирская область, Брянская область, Белгородская область, Астраханская область, Ивановская область, Карачаево-Черкесская Республика, Кабардино-Балкарская Республика, Москва город, Чувашская Республика - Чувашия, Республика Бурятия, Алтай Республика, Дагестан Республика, Ингушетия Республика, Калмыкия Республика, Карелия Республика, Республика Коми, Мордовия Республика, Северная Осетия - Алания Республика, Татарстан Республика, Тыва Республика, Хакасия Республика, Еврейская автономная область, Санкт-Петербург город, Крым Республика, Севастополь город, Башкортостан Республика, Адыгея Республика, Республика Коми (1 зона), Республика Коми (2 зона), Республика Коми (3 зона), Республика Коми (4 зона), Республика Коми (5 зона), Архангельская область базовый район, Архангельская область (районы Крайнего Севера), Архангельская область (районы островов Северного Ледовитого океана и его морей), Вся Россия, Республика Саха (Якутия) (2 зона), Республика Саха (Якутия) (5 зона), Республика Саха (Якутия) (9 зона), Республика Саха (Якутия) (12 зона), Красноярский край (3 зона Транснефть (Канск)), Хабаровский край (зона 3) Охотск, Ханты-Мансийский автономный округ - Югра (зона 1) г. Нижневартовск, Ханты-Мансийский автономный округ - Югра (зона 3) г. Ханты-Мансийск, Ханты-Мансийский автономный округ - Югра (зона 5) г. Белоярский, Республика Саха (Якутия), Хабаровский край, Ханты-Мансийский автономный округ - Югра, Республика Бурятия (1 зона), Республика Бурятия (2 зона), Республика Бурятия (3 зона), Республика Бурятия (4 зона), Республика Бурятия (5 зона), Республика Бурятия (6 зона), Республика Бурятия (7 зона), Республика Бурятия (8 зона), Ямало-Ненецкий автономный округ (1 зона севернее Полярного круга), Ямало-Ненецкий автономный округ (2 зона южнее Полярного круга), Ямало-Ненецкий автономный округ (3 зона южнее Полярного круга), Ямало-Ненецкий автономный округ (4 зона севернее Полярного круга), Ямало-Ненецкий автономный округ (5 зона южнее Полярного круга), Иркутская область (1 зона), Иркутская область (2 зона), Иркутская область (3 зона), Иркутская область (4 зона), Иркутская область (5 зона), Иркутская область (6 зона), Республика Карелия (1 зона), Республика Карелия (2 зона), Магаданская область (1 зона), Магаданская область (2 зона), Красноярский край (1 зона), Красноярский край (2 зона), Красноярский край (3 зона), Красноярский край (4 зона), Красноярский край (5 зона), Красноярский край (6 зона), Красноярский край (7 зона), Красноярский край (8 зона), Красноярский край (9 зона), Красноярский край (10 зона), Красноярский край (11 зона), Красноярский край (12 зона), Красноярский край (13 зона), Новосибирская область (1 зона), Новосибирская область (2 зона), Новосибирская область (3 зона), Новосибирская область (4 зона), Чукотский автономный округ (1 зона), Чукотский автономный округ (2 зона), Сахалинская область (2 зона), Сахалинская область (3 зона), Сахалинская область (4 зона), Сахалинская область (5 зона), Сахалинская область (1 зона), Забайкальский край (1 зона), Забайкальский край (2 зона), Амурская область (1 зона), Амурская область (2 зона), Саров город | 28.92.30.110.91.02.05-018 | Установки для вдавливания свай, усилие вдавливания 320 т | маш.-ч
Республика Саха (Якутия) (3 зона), Республика Саха (Якутия) (7 зона), Республика Саха (Якутия) (8 зона), Хабаровский край (зона 1) Хабаровск, Ханты-Мансийский автономный округ - Югра (зона 2) г. Сургут, Ханты-Мансийский автономный округ - Югра (зона 4) г. Урай, Красноярский край (7.4 зона Транснефть (Туруханск)), Республика Саха (Якутия) (1 зона), Республика Саха (Якутия) (4 зона), Республика Саха (Якутия) (6 зона), Республика Саха (Якутия) (10 зона), Республика Саха (Якутия) (11 зона), Московская область, Сахалинская область, Свердловская область, Смоленская область, Тамбовская область, Ямало-Ненецкий автономный округ, Чукотский автономный округ, Ненецкий автономный округ, Магаданская область, Забайкальский край, Челябинская область, Ульяновская область, Тюменская область, Тульская область, Томская область, Тверская область, Ярославская область, Липецкая область, Курская область, Приморский край, Красноярский край, Краснодарский край, Алтайский край, Чеченская Республика, Удмуртская Республика, Ставропольский край, Амурская область, Архангельская область, Курганская область, Костромская область, Кировская область, Кемеровская область, Камчатский край, Калужская область, Калининградская область, Ленинградская область, Иркутская область, Воронежская область, Вологодская область, Волгоградская область, Саратовская область, Самарская область, Рязанская область, Ростовская область, Псковская область, Пермский край, Пензенская область, Орловская область, Оренбургская область, Омская область, Марий Эл Республика, Красноярский край (10 зона Транснефть (Богучаны)), Хабаровский край (зона 2) Комсомольск-на -Амуре, Новосибирская область, Новгородская область, Нижегородская область, Мурманская область, Владимирская область, Брянская область, Белгородская область, Астраханская область, Ивановская область, Карачаево-Черкесская Республика, Кабардино-Балкарская Республика, Москва город, Чувашская Республика - Чувашия, Республика Бурятия, Алтай Республика, Дагестан Республика, Ингушетия Республика, Калмыкия Республика, Карелия Республика, Республика Коми, Мордовия Республика, Северная Осетия - Алания Республика, Татарстан Республика, Тыва Республика, Хакасия Республика, Еврейская автономная область, Санкт-Петербург город, Крым Республика, Севастополь город, Башкортостан Республика, Адыгея Республика, Республика Коми (1 зона), Республика Коми (2 зона), Республика Коми (3 зона), Республика Коми (4 зона), Республика Коми (5 зона), Архангельская область базовый район, Архангельская область (районы Крайнего Севера), Архангельская область (районы островов Северного Ледовитого океана и его морей), Вся Россия, Республика Саха (Якутия) (2 зона), Республика Саха (Якутия) (5 зона), Республика Саха (Якутия) (9 зона), Республика Саха (Якутия) (12 зона), Красноярский край (3 зона Транснефть (Канск)), Хабаровский край (зона 3) Охотск, Ханты-Мансийский автономный округ - Югра (зона 1) г. Нижневартовск, Ханты-Мансийский автономный округ - Югра (зона 3) г. Ханты-Мансийск, Ханты-Мансийский автономный округ - Югра (зона 5) г. Белоярский, Республика Саха (Якутия), Хабаровский край, Ханты-Мансийский автономный округ - Югра, Республика Бурятия (1 зона), Республика Бурятия (2 зона), Республика Бурятия (3 зона), Республика Бурятия (4 зона), Республика Бурятия (5 зона), Республика Бурятия (6 зона), Республика Бурятия (7 зона), Республика Бурятия (8 зона), Ямало-Ненецкий автономный округ (1 зона севернее Полярного круга), Ямало-Ненецкий автономный округ (2 зона южнее Полярного круга), Ямало-Ненецкий автономный округ (3 зона южнее Полярного круга), Ямало-Ненецкий автономный округ (4 зона севернее Полярного круга), Ямало-Ненецкий автономный округ (5 зона южнее Полярного круга), Иркутская область (1 зона), Иркутская область (2 зона), Иркутская область (3 зона), Иркутская область (4 зона), Иркутская область (5 зона), Иркутская область (6 зона), Республика Карелия (1 зона), Республика Карелия (2 зона), Магаданская область (1 зона), Магаданская область (2 зона), Красноярский край (1 зона), Красноярский край (2 зона), Красноярский край (3 зона), Красноярский край (4 зона), Красноярский край (5 зона), Красноярский край (6 зона), Красноярский край (7 зона), Красноярский край (8 зона), Красноярский край (9 зона), Красноярский край (10 зона), Красноярский край (11 зона), Красноярский край (12 зона), Красноярский край (13 зона), Новосибирская область (1 зона), Новосибирская область (2 зона), Новосибирская область (3 зона), Новосибирская область (4 зона), Чукотский автономный округ (1 зона), Чукотский автономный округ (2 зона), Сахалинская область (2 зона), Сахалинская область (3 зона), Сахалинская область (4 зона), Сахалинская область (5 зона), Сахалинская область (1 зона), Забайкальский край (1 зона), Забайкальский край (2 зона), Амурская область (1 зона), Амурская область (2 зона), Саров город | 28.92.30.190.91.02.05-031 | Установки с гидравлическим грейфером размером 600x800x3000 мм для работы по технологии "стена в грунте", крутящий момент 260 кН*м, мощность 333 кВт | маш.-ч
Республика Саха (Якутия) (3 зона), Республика Саха (Якутия) (7 зона), Республика Саха (Якутия) (8 зона), Хабаровский край (зона 1) Хабаровск, Ханты-Мансийский автономный округ - Югра (зона 2) г. Сургут, Ханты-Мансийский автономный округ - Югра (зона 4) г. Урай, Красноярский край (7.4 зона Транснефть (Туруханск)), Республика Саха (Якутия) (1 зона), Республика Саха (Якутия) (4 зона), Республика Саха (Якутия) (6 зона), Республика Саха (Якутия) (10 зона), Республика Саха (Якутия) (11 зона), Московская область, Сахалинская область, Свердловская область, Смоленская область, Тамбовская область, Ямало-Ненецкий автономный округ, Чукотский автономный округ, Ненецкий автономный округ, Магаданская область, Забайкальский край, Челябинская область, Ульяновская область, Тюменская область, Тульская область, Томская область, Тверская область, Ярославская область, Липецкая область, Курская область, Приморский край, Красноярский край, Краснодарский край, Алтайский край, Чеченская Республика, Удмуртская Республика, Ставропольский край, Амурская область, Архангельская область, Курганская область, Костромская область, Кировская область, Кемеровская область, Камчатский край, Калужская область, Калининградская область, Ленинградская область, Иркутская область, Воронежская область, Вологодская область, Волгоградская область, Саратовская область, Самарская область, Рязанская область, Ростовская область, Псковская область, Пермский край, Пензенская область, Орловская область, Оренбургская область, Омская область, Марий Эл Республика, Красноярский край (10 зона Транснефть (Богучаны)), Хабаровский край (зона 2) Комсомольск-на -Амуре, Новосибирская область, Новгородская область, Нижегородская область, Мурманская область, Владимирская область, Брянская область, Белгородская область, Астраханская область, Ивановская область, Карачаево-Черкесская Республика, Кабардино-Балкарская Республика, Москва город, Чувашская Республика - Чувашия, Республика Бурятия, Алтай Республика, Дагестан Республика, Ингушетия Республика, Калмыкия Республика, Карелия Республика, Республика Коми, Мордовия Республика, Северная Осетия - Алания Республика, Татарстан Республика, Тыва Республика, Хакасия Республика, Еврейская автономная область, Санкт-Петербург город, Крым Республика, Севастополь город, Башкортостан Республика, Адыгея Республика, Республика Коми (1 зона), Республика Коми (2 зона), Республика Коми (3 зона), Республика Коми (4 зона), Республика Коми (5 зона), Архангельская область базовый район, Архангельская область (районы Крайнего Севера), Архангельская область (районы островов Северного Ледовитого океана и его морей), Вся Россия, Республика Саха (Якутия) (2 зона), Республика Саха (Якутия) (5 зона), Республика Саха (Якутия) (9 зона), Республика Саха (Якутия) (12 зона), Красноярский край (3 зона Транснефть (Канск)), Хабаровский край (зона 3) Охотск, Ханты-Мансийский автономный округ - Югра (зона 1) г. Нижневартовск, Ханты-Мансийский автономный округ - Югра (зона 3) г. Ханты-Мансийск, Ханты-Мансийский автономный округ - Югра (зона 5) г. Белоярский, Республика Саха (Якутия), Хабаровский край, Ханты-Мансийский автономный округ - Югра, Республика Бурятия (1 зона), Республика Бурятия (2 зона), Республика Бурятия (3 зона), Республика Бурятия (4 зона), Республика Бурятия (5 зона), Республика Бурятия (6 зона), Республика Бурятия (7 зона), Республика Бурятия (8 зона), Ямало-Ненецкий автономный округ (1 зона севернее Полярного круга), Ямало-Ненецкий автономный округ (2 зона южнее Полярного круга), Ямало-Ненецкий автономный округ (3 зона южнее Полярного круга), Ямало-Ненецкий автономный округ (4 зона севернее Полярного круга), Ямало-Ненецкий автономный округ (5 зона южнее Полярного круга), Иркутская область (1 зона), Иркутская область (2 зона), Иркутская область (3 зона), Иркутская область (4 зона), Иркутская область (5 зона), Иркутская область (6 зона), Республика Карелия (1 зона), Республика Карелия (2 зона), Магаданская область (1 зона), Магаданская область (2 зона), Красноярский край (1 зона), Красноярский край (2 зона), Красноярский край (3 зона), Красноярский край (4 зона), Красноярский край (5 зона), Красноярский край (6 зона), Красноярский край (7 зона), Красноярский край (8 зона), Красноярский край (9 зона), Красноярский край (10 зона), Красноярский край (11 зона), Красноярский край (12 зона), Красноярский край (13 зона), Новосибирская область (1 зона), Новосибирская область (2 зона), Новосибирская область (3 зона), Новосибирская область (4 зона), Чукотский автономный округ (1 зона), Чукотский автономный округ (2 зона), Сахалинская область (2 зона), Сахалинская область (3 зона), Сахалинская область (4 зона), Сахалинская область (5 зона), Сахалинская область (1 зона), Забайкальский край (1 зона), Забайкальский край (2 зона), Амурская область (1 зона), Амурская область (2 зона), Саров город | 28.25.20.110.91.03.02-002 | Вентиляторы местной вентиляции, мощность двигателя до 24 кВт | маш.-ч
Республика Саха (Якутия) (3 зона), Республика Саха (Якутия) (7 зона), Республика Саха (Якутия) (8 зона), Хабаровский край (зона 1) Хабаровск, Ханты-Мансийский автономный округ - Югра (зона 2) г. Сургут, Ханты-Мансийский автономный округ - Югра (зона 4) г. Урай, Красноярский край (7.4 зона Транснефть (Туруханск)), Республика Саха (Якутия) (1 зона), Республика Саха (Якутия) (4 зона), Республика Саха (Якутия) (6 зона), Республика Саха (Якутия) (10 зона), Республика Саха (Якутия) (11 зона), Московская область, Сахалинская область, Свердловская область, Смоленская область, Тамбовская область, Ямало-Ненецкий автономный округ, Чукотский автономный округ, Ненецкий автономный округ, Магаданская область, Забайкальский край, Челябинская область, Ульяновская область, Тюменская область, Тульская область, Томская область, Тверская область, Ярославская область, Липецкая область, Курская область, Приморский край, Красноярский край, Краснодарский край, Алтайский край, Чеченская Республика, Удмуртская Республика, Ставропольский край, Амурская область, Архангельская область, Курганская область, Костромская область, Кировская область, Кемеровская область, Камчатский край, Калужская область, Калининградская область, Ленинградская область, Иркутская область, Воронежская область, Вологодская область, Волгоградская область, Саратовская область, Самарская область, Рязанская область, Ростовская область, Псковская область, Пермский край, Пензенская область, Орловская область, Оренбургская область, Омская область, Марий Эл Республика, Красноярский край (10 зона Транснефть (Богучаны)), Хабаровский край (зона 2) Комсомольск-на -Амуре, Новосибирская область, Новгородская область, Нижегородская область, Мурманская область, Владимирская область, Брянская область, Белгородская область, Астраханская область, Ивановская область, Карачаево-Черкесская Республика, Кабардино-Балкарская Республика, Москва город, Чувашская Республика - Чувашия, Республика Бурятия, Алтай Республика, Дагестан Республика, Ингушетия Республика, Калмыкия Республика, Карелия Республика, Республика Коми, Мордовия Республика, Северная Осетия - Алания Республика, Татарстан Республика, Тыва Республика, Хакасия Республика, Еврейская автономная область, Санкт-Петербург город, Крым Республика, Севастополь город, Башкортостан Республика, Адыгея Республика, Республика Коми (1 зона), Республика Коми (2 зона), Республика Коми (3 зона), Республика Коми (4 зона), Республика Коми (5 зона), Архангельская область базовый район, Архангельская область (районы Крайнего Севера), Архангельская область (районы островов Северного Ледовитого океана и его морей), Вся Россия, Республика Саха (Якутия) (2 зона), Республика Саха (Якутия) (5 зона), Республика Саха (Якутия) (9 зона), Республика Саха (Якутия) (12 зона), Красноярский край (3 зона Транснефть (Канск)), Хабаровский край (зона 3) Охотск, Ханты-Мансийский автономный округ - Югра (зона 1) г. Нижневартовск, Ханты-Мансийский автономный округ - Югра (зона 3) г. Ханты-Мансийск, Ханты-Мансийский автономный округ - Югра (зона 5) г. Белоярский, Республика Саха (Якутия), Хабаровский край, Ханты-Мансийский автономный округ - Югра, Республика Бурятия (1 зона), Республика Бурятия (2 зона), Республика Бурятия (3 зона), Республика Бурятия (4 зона), Республика Бурятия (5 зона), Республика Бурятия (6 зона), Республика Бурятия (7 зона), Республика Бурятия (8 зона), Ямало-Ненецкий автономный округ (1 зона севернее Полярного круга), Ямало-Ненецкий автономный округ (2 зона южнее Полярного круга), Ямало-Ненецкий автономный округ (3 зона южнее Полярного круга), Ямало-Ненецкий автономный округ (4 зона севернее Полярного круга), Ямало-Ненецкий автономный округ (5 зона южнее Полярного круга), Иркутская область (1 зона), Иркутская область (2 зона), Иркутская область (3 зона), Иркутская область (4 зона), Иркутская область (5 зона), Иркутская область (6 зона), Республика Карелия (1 зона), Республика Карелия (2 зона), Магаданская область (1 зона), Магаданская область (2 зона), Красноярский край (1 зона), Красноярский край (2 зона), Красноярский край (3 зона), Красноярский край (4 зона), Красноярский край (5 зона), Красноярский край (6 зона), Красноярский край (7 зона), Красноярский край (8 зона), Красноярский край (9 зона), Красноярский край (10 зона), Красноярский край (11 зона), Красноярский край (12 зона), Красноярский край (13 зона), Новосибирская область (1 зона), Новосибирская область (2 зона), Новосибирская область (3 зона), Новосибирская область (4 зона), Чукотский автономный округ (1 зона), Чукотский автономный округ (2 зона), Сахалинская область (2 зона), Сахалинская область (3 зона), Сахалинская область (4 зона), Сахалинская область (5 зона), Сахалинская область (1 зона), Забайкальский край (1 зона), Забайкальский край (2 зона), Амурская область (1 зона), Амурская область (2 зона), Саров город | 28.92.12.122.91.03.05-547 | Комплексы микротоннельные проходческие, максимальный наружный диаметр трубы (обделки) 1,78 м | маш.-ч
Республика Саха (Якутия) (3 зона), Республика Саха (Якутия) (7 зона), Республика Саха (Якутия) (8 зона), Хабаровский край (зона 1) Хабаровск, Ханты-Мансийский автономный округ - Югра (зона 2) г. Сургут, Ханты-Мансийский автономный округ - Югра (зона 4) г. Урай, Красноярский край (7.4 зона Транснефть (Туруханск)), Республика Саха (Якутия) (1 зона), Республика Саха (Якутия) (4 зона), Республика Саха (Якутия) (6 зона), Республика Саха (Якутия) (10 зона), Республика Саха (Якутия) (11 зона), Московская область, Сахалинская область, Свердловская область, Смоленская область, Тамбовская область, Ямало-Ненецкий автономный округ, Чукотский автономный округ, Ненецкий автономный округ, Магаданская область, Забайкальский край, Челябинская область, Ульяновская область, Тюменская область, Тульская область, Томская область, Тверская область, Ярославская область, Липецкая область, Курская область, Приморский край, Красноярский край, Краснодарский край, Алтайский край, Чеченская Республика, Удмуртская Республика, Ставропольский край, Амурская область, Архангельская область, Курганская область, Костромская область, Кировская область, Кемеровская область, Камчатский край, Калужская область, Калининградская область, Ленинградская область, Иркутская область, Воронежская область, Вологодская область, Волгоградская область, Саратовская область, Самарская область, Рязанская область, Ростовская область, Псковская область, Пермский край, Пензенская область, Орловская область, Оренбургская область, Омская область, Марий Эл Республика, Красноярский край (10 зона Транснефть (Богучаны)), Хабаровский край (зона 2) Комсомольск-на -Амуре, Новосибирская область, Новгородская область, Нижегородская область, Мурманская область, Владимирская область, Брянская область, Белгородская область, Астраханская область, Ивановская область, Карачаево-Черкесская Республика, Кабардино-Балкарская Республика, Москва город, Чувашская Республика - Чувашия, Республика Бурятия, Алтай Республика, Дагестан Республика, Ингушетия Республика, Калмыкия Республика, Карелия Республика, Республика Коми, Мордовия Республика, Северная Осетия - Алания Республика, Татарстан Республика, Тыва Республика, Хакасия Республика, Еврейская автономная область, Санкт-Петербург город, Крым Республика, Севастополь город, Башкортостан Республика, Адыгея Республика, Республика Коми (1 зона), Республика Коми (2 зона), Республика Коми (3 зона), Республика Коми (4 зона), Республика Коми (5 зона), Архангельская область базовый район, Архангельская область (районы Крайнего Севера), Архангельская область (районы островов Северного Ледовитого океана и его морей), Вся Россия, Республика Саха (Якутия) (2 зона), Республика Саха (Якутия) (5 зона), Республика Саха (Якутия) (9 зона), Республика Саха (Якутия) (12 зона), Красноярский край (3 зона Транснефть (Канск)), Хабаровский край (зона 3) Охотск, Ханты-Мансийский автономный округ - Югра (зона 1) г. Нижневартовск, Ханты-Мансийский автономный округ - Югра (зона 3) г. Ханты-Мансийск, Ханты-Мансийский автономный округ - Югра (зона 5) г. Белоярский, Республика Саха (Якутия), Хабаровский край, Ханты-Мансийский автономный округ - Югра, Республика Бурятия (1 зона), Республика Бурятия (2 зона), Республика Бурятия (3 зона), Республика Бурятия (4 зона), Республика Бурятия (5 зона), Республика Бурятия (6 зона), Республика Бурятия (7 зона), Республика Бурятия (8 зона), Ямало-Ненецкий автономный округ (1 зона севернее Полярного круга), Ямало-Ненецкий автономный округ (2 зона южнее Полярного круга), Ямало-Ненецкий автономный округ (3 зона южнее Полярного круга), Ямало-Ненецкий автономный округ (4 зона севернее Полярного круга), Ямало-Ненецкий автономный округ (5 зона южнее Полярного круга), Иркутская область (1 зона), Иркутская область (2 зона), Иркутская область (3 зона), Иркутская область (4 зона), Иркутская область (5 зона), Иркутская область (6 зона), Республика Карелия (1 зона), Республика Карелия (2 зона), Магаданская область (1 зона), Магаданская область (2 зона), Красноярский край (1 зона), Красноярский край (2 зона), Красноярский край (3 зона), Красноярский край (4 зона), Красноярский край (5 зона), Красноярский край (6 зона), Красноярский край (7 зона), Красноярский край (8 зона), Красноярский край (9 зона), Красноярский край (10 зона), Красноярский край (11 зона), Красноярский край (12 зона), Красноярский край (13 зона), Новосибирская область (1 зона), Новосибирская область (2 зона), Новосибирская область (3 зона), Новосибирская область (4 зона), Чукотский автономный округ (1 зона), Чукотский автономный округ (2 зона), Сахалинская область (2 зона), Сахалинская область (3 зона), Сахалинская область (4 зона), Сахалинская область (5 зона), Сахалинская область (1 зона), Забайкальский край (1 зона), Забайкальский край (2 зона), Амурская область (1 зона), Амурская область (2 зона), Саров город | 28.92.12.190.91.03.06-040 | Машины погрузочные электрические ковшовые, производительность 1,25 м3/мин | маш.-ч
Республика Саха (Якутия) (3 зона), Республика Саха (Якутия) (7 зона), Республика Саха (Якутия) (8 зона), Хабаровский край (зона 1) Хабаровск, Ханты-Мансийский автономный округ - Югра (зона 2) г. Сургут, Ханты-Мансийский автономный округ - Югра (зона 4) г. Урай, Красноярский край (7.4 зона Транснефть (Туруханск)), Республика Саха (Якутия) (1 зона), Республика Саха (Якутия) (4 зона), Республика Саха (Якутия) (6 зона), Республика Саха (Якутия) (10 зона), Республика Саха (Якутия) (11 зона), Московская область, Сахалинская область, Свердловская область, Смоленская область, Тамбовская область, Ямало-Ненецкий автономный округ, Чукотский автономный округ, Ненецкий автономный округ, Магаданская область, Забайкальский край, Челябинская область, Ульяновская область, Тюменская область, Тульская область, Томская область, Тверская область, Ярославская область, Липецкая область, Курская область, Приморский край, Красноярский край, Краснодарский край, Алтайский край, Чеченская Республика, Удмуртская Республика, Ставропольский край, Амурская область, Архангельская область, Курганская область, Костромская область, Кировская область, Кемеровская область, Камчатский край, Калужская область, Калининградская область, Ленинградская область, Иркутская область, Воронежская область, Вологодская область, Волгоградская область, Саратовская область, Самарская область, Рязанская область, Ростовская область, Псковская область, Пермский край, Пензенская область, Орловская область, Оренбургская область, Омская область, Марий Эл Республика, Красноярский край (10 зона Транснефть (Богучаны)), Хабаровский край (зона 2) Комсомольск-на -Амуре, Новосибирская область, Новгородская область, Нижегородская область, Мурманская область, Владимирская область, Брянская область, Белгородская область, Астраханская область, Ивановская область, Карачаево-Черкесская Республика, Кабардино-Балкарская Республика, Москва город, Чувашская Республика - Чувашия, Республика Бурятия, Алтай Республика, Дагестан Республика, Ингушетия Республика, Калмыкия Республика, Карелия Республика, Республика Коми, Мордовия Республика, Северная Осетия - Алания Республика, Татарстан Республика, Тыва Республика, Хакасия Республика, Еврейская автономная область, Санкт-Петербург город, Крым Республика, Севастополь город, Башкортостан Республика, Адыгея Республика, Республика Коми (1 зона), Республика Коми (2 зона), Республика Коми (3 зона), Республика Коми (4 зона), Республика Коми (5 зона), Архангельская область базовый район, Архангельская область (районы Крайнего Севера), Архангельская область (районы островов Северного Ледовитого океана и его морей), Вся Россия, Республика Саха (Якутия) (2 зона), Республика Саха (Якутия) (5 зона), Республика Саха (Якутия) (9 зона), Республика Саха (Якутия) (12 зона), Красноярский край (3 зона Транснефть (Канск)), Хабаровский край (зона 3) Охотск, Ханты-Мансийский автономный округ - Югра (зона 1) г. Нижневартовск, Ханты-Мансийский автономный округ - Югра (зона 3) г. Ханты-Мансийск, Ханты-Мансийский автономный округ - Югра (зона 5) г. Белоярский, Республика Саха (Якутия), Хабаровский край, Ханты-Мансийский автономный округ - Югра, Республика Бурятия (1 зона), Республика Бурятия (2 зона), Республика Бурятия (3 зона), Республика Бурятия (4 зона), Республика Бурятия (5 зона), Республика Бурятия (6 зона), Республика Бурятия (7 зона), Республика Бурятия (8 зона), Ямало-Ненецкий автономный округ (1 зона севернее Полярного круга), Ямало-Ненецкий автономный округ (2 зона южнее Полярного круга), Ямало-Ненецкий автономный округ (3 зона южнее Полярного круга), Ямало-Ненецкий автономный округ (4 зона севернее Полярного круга), Ямало-Ненецкий автономный округ (5 зона южнее Полярного круга), Иркутская область (1 зона), Иркутская область (2 зона), Иркутская область (3 зона), Иркутская область (4 зона), Иркутская область (5 зона), Иркутская область (6 зона), Республика Карелия (1 зона), Республика Карелия (2 зона), Магаданская область (1 зона), Магаданская область (2 зона), Красноярский край (1 зона), Красноярский край (2 зона), Красноярский край (3 зона), Красноярский край (4 зона), Красноярский край (5 зона), Красноярский край (6 зона), Красноярский край (7 зона), Красноярский край (8 зона), Красноярский край (9 зона), Красноярский край (10 зона), Красноярский край (11 зона), Красноярский край (12 зона), Красноярский край (13 зона), Новосибирская область (1 зона), Новосибирская область (2 зона), Новосибирская область (3 зона), Новосибирская область (4 зона), Чукотский автономный округ (1 зона), Чукотский автономный округ (2 зона), Сахалинская область (2 зона), Сахалинская область (3 зона), Сахалинская область (4 зона), Сахалинская область (5 зона), Сахалинская область (1 зона), Забайкальский край (1 зона), Забайкальский край (2 зона), Амурская область (1 зона), Амурская область (2 зона), Саров город | 28.92.12.190.91.03.08-003 | Перфораторы колонковые для бурения шпуров и скважин переносные при работе от стационарных компрессорных станций | маш.-ч
Республика Саха (Якутия) (3 зона), Республика Саха (Якутия) (7 зона), Республика Саха (Якутия) (8 зона), Хабаровский край (зона 1) Хабаровск, Ханты-Мансийский автономный округ - Югра (зона 2) г. Сургут, Ханты-Мансийский автономный округ - Югра (зона 4) г. Урай, Красноярский край (7.4 зона Транснефть (Туруханск)), Республика Саха (Якутия) (1 зона), Республика Саха (Якутия) (4 зона), Республика Саха (Якутия) (6 зона), Республика Саха (Якутия) (10 зона), Республика Саха (Якутия) (11 зона), Московская область, Сахалинская область, Свердловская область, Смоленская область, Тамбовская область, Ямало-Ненецкий автономный округ, Чукотский автономный округ, Ненецкий автономный округ, Магаданская область, Забайкальский край, Челябинская область, Ульяновская область, Тюменская область, Тульская область, Томская область, Тверская область, Ярославская область, Липецкая область, Курская область, Приморский край, Красноярский край, Краснодарский край, Алтайский край, Чеченская Республика, Удмуртская Республика, Ставропольский край, Амурская область, Архангельская область, Курганская область, Костромская область, Кировская область, Кемеровская область, Камчатский край, Калужская область, Калининградская область, Ленинградская область, Иркутская область, Воронежская область, Вологодская область, Волгоградская область, Саратовская область, Самарская область, Рязанская область, Ростовская область, Псковская область, Пермский край, Пензенская область, Орловская область, Оренбургская область, Омская область, Марий Эл Республика, Красноярский край (10 зона Транснефть (Богучаны)), Хабаровский край (зона 2) Комсомольск-на -Амуре, Новосибирская область, Новгородская область, Нижегородская область, Мурманская область, Владимирская область, Брянская область, Белгородская область, Астраханская область, Ивановская область, Карачаево-Черкесская Республика, Кабардино-Балкарская Республика, Москва город, Чувашская Республика - Чувашия, Республика Бурятия, Алтай Республика, Дагестан Республика, Ингушетия Республика, Калмыкия Республика, Карелия Республика, Республика Коми, Мордовия Республика, Северная Осетия - Алания Республика, Татарстан Республика, Тыва Республика, Хакасия Республика, Еврейская автономная область, Санкт-Петербург город, Крым Республика, Севастополь город, Башкортостан Республика, Адыгея Республика, Республика Коми (1 зона), Республика Коми (2 зона), Республика Коми (3 зона), Республика Коми (4 зона), Республика Коми (5 зона), Архангельская область базовый район, Архангельская область (районы Крайнего Севера), Архангельская область (районы островов Северного Ледовитого океана и его морей), Вся Россия, Республика Саха (Якутия) (2 зона), Республика Саха (Якутия) (5 зона), Республика Саха (Якутия) (9 зона), Республика Саха (Якутия) (12 зона), Красноярский край (3 зона Транснефть (Канск)), Хабаровский край (зона 3) Охотск, Ханты-Мансийский автономный округ - Югра (зона 1) г. Нижневартовск, Ханты-Мансийский автономный округ - Югра (зона 3) г. Ханты-Мансийск, Ханты-Мансийский автономный округ - Югра (зона 5) г. Белоярский, Республика Саха (Якутия), Хабаровский край, Ханты-Мансийский автономный округ - Югра, Республика Бурятия (1 зона), Республика Бурятия (2 зона), Республика Бурятия (3 зона), Республика Бурятия (4 зона), Республика Бурятия (5 зона), Республика Бурятия (6 зона), Республика Бурятия (7 зона), Республика Бурятия (8 зона), Ямало-Ненецкий автономный округ (1 зона севернее Полярного круга), Ямало-Ненецкий автономный округ (2 зона южнее Полярного круга), Ямало-Ненецкий автономный округ (3 зона южнее Полярного круга), Ямало-Ненецкий автономный округ (4 зона севернее Полярного круга), Ямало-Ненецкий автономный округ (5 зона южнее Полярного круга), Иркутская область (1 зона), Иркутская область (2 зона), Иркутская область (3 зона), Иркутская область (4 зона), Иркутская область (5 зона), Иркутская область (6 зона), Республика Карелия (1 зона), Республика Карелия (2 зона), Магаданская область (1 зона), Магаданская область (2 зона), Красноярский край (1 зона), Красноярский край (2 зона), Красноярский край (3 зона), Красноярский край (4 зона), Красноярский край (5 зона), Красноярский край (6 зона), Красноярский край (7 зона), Красноярский край (8 зона), Красноярский край (9 зона), Красноярский край (10 зона), Красноярский край (11 зона), Красноярский край (12 зона), Красноярский край (13 зона), Новосибирская область (1 зона), Новосибирская область (2 зона), Новосибирская область (3 зона), Новосибирская область (4 зона), Чукотский автономный округ (1 зона), Чукотский автономный округ (2 зона), Сахалинская область (2 зона), Сахалинская область (3 зона), Сахалинская область (4 зона), Сахалинская область (5 зона), Сахалинская область (1 зона), Забайкальский край (1 зона), Забайкальский край (2 зона), Амурская область (1 зона), Амурская область (2 зона), Саров город | 28.24.12.110.91.03.10-008 | Станки буровые ручные пневматические при работе от передвижных компрессорных установок, диаметр бурения до 35 мм | маш.-ч
Республика Саха (Якутия) (3 зона), Республика Саха (Якутия) (7 зона), Республика Саха (Якутия) (8 зона), Хабаровский край (зона 1) Хабаровск, Ханты-Мансийский автономный округ - Югра (зона 2) г. Сургут, Ханты-Мансийский автономный округ - Югра (зона 4) г. Урай, Красноярский край (7.4 зона Транснефть (Туруханск)), Республика Саха (Якутия) (1 зона), Республика Саха (Якутия) (4 зона), Республика Саха (Якутия) (6 зона), Республика Саха (Якутия) (10 зона), Республика Саха (Якутия) (11 зона), Московская область, Сахалинская область, Свердловская область, Смоленская область, Тамбовская область, Ямало-Ненецкий автономный округ, Чукотский автономный округ, Ненецкий автономный округ, Магаданская область, Забайкальский край, Челябинская область, Ульяновская область, Тюменская область, Тульская область, Томская область, Тверская область, Ярославская область, Липецкая область, Курская область, Приморский край, Красноярский край, Краснодарский край, Алтайский край, Чеченская Республика, Удмуртская Республика, Ставропольский край, Амурская область, Архангельская область, Курганская область, Костромская область, Кировская область, Кемеровская область, Камчатский край, Калужская область, Калининградская область, Ленинградская область, Иркутская область, Воронежская область, Вологодская область, Волгоградская область, Саратовская область, Самарская область, Рязанская область, Ростовская область, Псковская область, Пермский край, Пензенская область, Орловская область, Оренбургская область, Омская область, Марий Эл Республика, Красноярский край (10 зона Транснефть (Богучаны)), Хабаровский край (зона 2) Комсомольск-на -Амуре, Новосибирская область, Новгородская область, Нижегородская область, Мурманская область, Владимирская область, Брянская область, Белгородская область, Астраханская область, Ивановская область, Карачаево-Черкесская Республика, Кабардино-Балкарская Республика, Москва город, Чувашская Республика - Чувашия, Республика Бурятия, Алтай Республика, Дагестан Республика, Ингушетия Республика, Калмыкия Республика, Карелия Республика, Республика Коми, Мордовия Республика, Северная Осетия - Алания Республика, Татарстан Республика, Тыва Республика, Хакасия Республика, Еврейская автономная область, Санкт-Петербург город, Крым Республика, Севастополь город, Башкортостан Республика, Адыгея Республика, Республика Коми (1 зона), Республика Коми (2 зона), Республика Коми (3 зона), Республика Коми (4 зона), Республика Коми (5 зона), Архангельская область базовый район, Архангельская область (районы Крайнего Севера), Архангельская область (районы островов Северного Ледовитого океана и его морей), Вся Россия, Республика Саха (Якутия) (2 зона), Республика Саха (Якутия) (5 зона), Республика Саха (Якутия) (9 зона), Республика Саха (Якутия) (12 зона), Красноярский край (3 зона Транснефть (Канск)), Хабаровский край (зона 3) Охотск, Ханты-Мансийский автономный округ - Югра (зона 1) г. Нижневартовск, Ханты-Мансийский автономный округ - Югра (зона 3) г. Ханты-Мансийск, Ханты-Мансийский автономный округ - Югра (зона 5) г. Белоярский, Республика Саха (Якутия), Хабаровский край, Ханты-Мансийский автономный округ - Югра, Республика Бурятия (1 зона), Республика Бурятия (2 зона), Республика Бурятия (3 зона), Республика Бурятия (4 зона), Республика Бурятия (5 зона), Республика Бурятия (6 зона), Республика Бурятия (7 зона), Республика Бурятия (8 зона), Ямало-Ненецкий автономный округ (1 зона севернее Полярного круга), Ямало-Ненецкий автономный округ (2 зона южнее Полярного круга), Ямало-Ненецкий автономный округ (3 зона южнее Полярного круга), Ямало-Ненецкий автономный округ (4 зона севернее Полярного круга), Ямало-Ненецкий автономный округ (5 зона южнее Полярного круга), Иркутская область (1 зона), Иркутская область (2 зона), Иркутская область (3 зона), Иркутская область (4 зона), Иркутская область (5 зона), Иркутская область (6 зона), Республика Карелия (1 зона), Республика Карелия (2 зона), Магаданская область (1 зона), Магаданская область (2 зона), Красноярский край (1 зона), Красноярский край (2 зона), Красноярский край (3 зона), Красноярский край (4 зона), Красноярский край (5 зона), Красноярский край (6 зона), Красноярский край (7 зона), Красноярский край (8 зона), Красноярский край (9 зона), Красноярский край (10 зона), Красноярский край (11 зона), Красноярский край (12 зона), Красноярский край (13 зона), Новосибирская область (1 зона), Новосибирская область (2 зона), Новосибирская область (3 зона), Новосибирская область (4 зона), Чукотский автономный округ (1 зона), Чукотский автономный округ (2 зона), Сахалинская область (2 зона), Сахалинская область (3 зона), Сахалинская область (4 зона), Сахалинская область (5 зона), Сахалинская область (1 зона), Забайкальский край (1 зона), Забайкальский край (2 зона), Амурская область (1 зона), Амурская область (2 зона), Саров город | 28.92.12.129.91.03.19-081 | Питатели пластинчатые | маш.-ч
Республика Саха (Якутия) (3 зона), Республика Саха (Якутия) (7 зона), Республика Саха (Якутия) (8 зона), Хабаровский край (зона 1) Хабаровск, Ханты-Мансийский автономный округ - Югра (зона 2) г. Сургут, Ханты-Мансийский автономный округ - Югра (зона 4) г. Урай, Красноярский край (7.4 зона Транснефть (Туруханск)), Республика Саха (Якутия) (1 зона), Республика Саха (Якутия) (4 зона), Республика Саха (Якутия) (6 зона), Республика Саха (Якутия) (10 зона), Республика Саха (Якутия) (11 зона), Московская область, Сахалинская область, Свердловская область, Смоленская область, Тамбовская область, Ямало-Ненецкий автономный округ, Чукотский автономный округ, Ненецкий автономный округ, Магаданская область, Забайкальский край, Челябинская область, Ульяновская область, Тюменская область, Тульская область, Томская область, Тверская область, Ярославская область, Липецкая область, Курская область, Приморский край, Красноярский край, Краснодарский край, Алтайский край, Чеченская Республика, Удмуртская Республика, Ставропольский край, Амурская область, Архангельская область, Курганская область, Костромская область, Кировская область, Кемеровская область, Камчатский край, Калужская область, Калининградская область, Ленинградская область, Иркутская область, Воронежская область, Вологодская область, Волгоградская область, Саратовская область, Самарская область, Рязанская область, Ростовская область, Псковская область, Пермский край, Пензенская область, Орловская область, Оренбургская область, Омская область, Марий Эл Республика, Красноярский край (10 зона Транснефть (Богучаны)), Хабаровский край (зона 2) Комсомольск-на -Амуре, Новосибирская область, Новгородская область, Нижегородская область, Мурманская область, Владимирская область, Брянская область, Белгородская область, Астраханская область, Ивановская область, Карачаево-Черкесская Республика, Кабардино-Балкарская Республика, Москва город, Чувашская Республика - Чувашия, Республика Бурятия, Алтай Республика, Дагестан Республика, Ингушетия Республика, Калмыкия Республика, Карелия Республика, Республика Коми, Мордовия Республика, Северная Осетия - Алания Республика, Татарстан Республика, Тыва Республика, Хакасия Республика, Еврейская автономная область, Санкт-Петербург город, Крым Республика, Севастополь город, Башкортостан Республика, Адыгея Республика, Республика Коми (1 зона), Республика Коми (2 зона), Республика Коми (3 зона), Республика Коми (4 зона), Республика Коми (5 зона), Архангельская область базовый район, Архангельская область (районы Крайнего Севера), Архангельская область (районы островов Северного Ледовитого океана и его морей), Вся Россия, Республика Саха (Якутия) (2 зона), Республика Саха (Якутия) (5 зона), Республика Саха (Якутия) (9 зона), Республика Саха (Якутия) (12 зона), Красноярский край (3 зона Транснефть (Канск)), Хабаровский край (зона 3) Охотск, Ханты-Мансийский автономный округ - Югра (зона 1) г. Нижневартовск, Ханты-Мансийский автономный округ - Югра (зона 3) г. Ханты-Мансийск, Ханты-Мансийский автономный округ - Югра (зона 5) г. Белоярский, Республика Саха (Якутия), Хабаровский край, Ханты-Мансийский автономный округ - Югра, Республика Бурятия (1 зона), Республика Бурятия (2 зона), Республика Бурятия (3 зона), Республика Бурятия (4 зона), Республика Бурятия (5 зона), Республика Бурятия (6 зона), Республика Бурятия (7 зона), Республика Бурятия (8 зона), Ямало-Ненецкий автономный округ (1 зона севернее Полярного круга), Ямало-Ненецкий автономный округ (2 зона южнее Полярного круга), Ямало-Ненецкий автономный округ (3 зона южнее Полярного круга), Ямало-Ненецкий автономный округ (4 зона севернее Полярного круга), Ямало-Ненецкий автономный округ (5 зона южнее Полярного круга), Иркутская область (1 зона), Иркутская область (2 зона), Иркутская область (3 зона), Иркутская область (4 зона), Иркутская область (5 зона), Иркутская область (6 зона), Республика Карелия (1 зона), Республика Карелия (2 зона), Магаданская область (1 зона), Магаданская область (2 зона), Красноярский край (1 зона), Красноярский край (2 зона), Красноярский край (3 зона), Красноярский край (4 зона), Красноярский край (5 зона), Красноярский край (6 зона), Красноярский край (7 зона), Красноярский край (8 зона), Красноярский край (9 зона), Красноярский край (10 зона), Красноярский край (11 зона), Красноярский край (12 зона), Красноярский край (13 зона), Новосибирская область (1 зона), Новосибирская область (2 зона), Новосибирская область (3 зона), Новосибирская область (4 зона), Чукотский автономный округ (1 зона), Чукотский автономный округ (2 зона), Сахалинская область (2 зона), Сахалинская область (3 зона), Сахалинская область (4 зона), Сахалинская область (5 зона), Сахалинская область (1 зона), Забайкальский край (1 зона), Забайкальский край (2 зона), Амурская область (1 зона), Амурская область (2 зона), Саров город | 28.92.12.130.91.04.01-031 | Машины бурильно-крановые на автомобильном ходу, диаметр бурения до 800 мм, глубина бурения до 5 м | маш.-ч
Республика Саха (Якутия) (3 зона), Республика Саха (Якутия) (7 зона), Республика Саха (Якутия) (8 зона), Хабаровский край (зона 1) Хабаровск, Ханты-Мансийский автономный округ - Югра (зона 2) г. Сургут, Ханты-Мансийский автономный округ - Югра (зона 4) г. Урай, Красноярский край (7.4 зона Транснефть (Туруханск)), Республика Саха (Якутия) (1 зона), Республика Саха (Якутия) (4 зона), Республика Саха (Якутия) (6 зона), Республика Саха (Якутия) (10 зона), Республика Саха (Якутия) (11 зона), Московская область, Сахалинская область, Свердловская область, Смоленская область, Тамбовская область, Ямало-Ненецкий автономный округ, Чукотский автономный округ, Ненецкий автономный округ, Магаданская область, Забайкальский край, Челябинская область, Ульяновская область, Тюменская область, Тульская область, Томская область, Тверская область, Ярославская область, Липецкая область, Курская область, Приморский край, Красноярский край, Краснодарский край, Алтайский край, Чеченская Республика, Удмуртская Республика, Ставропольский край, Амурская область, Архангельская область, Курганская область, Костромская область, Кировская область, Кемеровская область, Камчатский край, Калужская область, Калининградская область, Ленинградская область, Иркутская область, Воронежская область, Вологодская область, Волгоградская область, Саратовская область, Самарская область, Рязанская область, Ростовская область, Псковская область, Пермский край, Пензенская область, Орловская область, Оренбургская область, Омская область, Марий Эл Республика, Красноярский край (10 зона Транснефть (Богучаны)), Хабаровский край (зона 2) Комсомольск-на -Амуре, Новосибирская область, Новгородская область, Нижегородская область, Мурманская область, Владимирская область, Брянская область, Белгородская область, Астраханская область, Ивановская область, Карачаево-Черкесская Республика, Кабардино-Балкарская Республика, Москва город, Чувашская Республика - Чувашия, Республика Бурятия, Алтай Республика, Дагестан Республика, Ингушетия Республика, Калмыкия Республика, Карелия Республика, Республика Коми, Мордовия Республика, Северная Осетия - Алания Республика, Татарстан Республика, Тыва Республика, Хакасия Республика, Еврейская автономная область, Санкт-Петербург город, Крым Республика, Севастополь город, Башкортостан Республика, Адыгея Республика, Республика Коми (1 зона), Республика Коми (2 зона), Республика Коми (3 зона), Республика Коми (4 зона), Республика Коми (5 зона), Архангельская область базовый район, Архангельская область (районы Крайнего Севера), Архангельская область (районы островов Северного Ледовитого океана и его морей), Вся Россия, Республика Саха (Якутия) (2 зона), Республика Саха (Якутия) (5 зона), Республика Саха (Якутия) (9 зона), Республика Саха (Якутия) (12 зона), Красноярский край (3 зона Транснефть (Канск)), Хабаровский край (зона 3) Охотск, Ханты-Мансийский автономный округ - Югра (зона 1) г. Нижневартовск, Ханты-Мансийский автономный округ - Югра (зона 3) г. Ханты-Мансийск, Ханты-Мансийский автономный округ - Югра (зона 5) г. Белоярский, Республика Саха (Якутия), Хабаровский край, Ханты-Мансийский автономный округ - Югра, Республика Бурятия (1 зона), Республика Бурятия (2 зона), Республика Бурятия (3 зона), Республика Бурятия (4 зона), Республика Бурятия (5 зона), Республика Бурятия (6 зона), Республика Бурятия (7 зона), Республика Бурятия (8 зона), Ямало-Ненецкий автономный округ (1 зона севернее Полярного круга), Ямало-Ненецкий автономный округ (2 зона южнее Полярного круга), Ямало-Ненецкий автономный округ (3 зона южнее Полярного круга), Ямало-Ненецкий автономный округ (4 зона севернее Полярного круга), Ямало-Ненецкий автономный округ (5 зона южнее Полярного круга), Иркутская область (1 зона), Иркутская область (2 зона), Иркутская область (3 зона), Иркутская область (4 зона), Иркутская область (5 зона), Иркутская область (6 зона), Республика Карелия (1 зона), Республика Карелия (2 зона), Магаданская область (1 зона), Магаданская область (2 зона), Красноярский край (1 зона), Красноярский край (2 зона), Красноярский край (3 зона), Красноярский край (4 зона), Красноярский край (5 зона), Красноярский край (6 зона), Красноярский край (7 зона), Красноярский край (8 зона), Красноярский край (9 зона), Красноярский край (10 зона), Красноярский край (11 зона), Красноярский край (12 зона), Красноярский край (13 зона), Новосибирская область (1 зона), Новосибирская область (2 зона), Новосибирская область (3 зона), Новосибирская область (4 зона), Чукотский автономный округ (1 зона), Чукотский автономный округ (2 зона), Сахалинская область (2 зона), Сахалинская область (3 зона), Сахалинская область (4 зона), Сахалинская область (5 зона), Сахалинская область (1 зона), Забайкальский край (1 зона), Забайкальский край (2 зона), Амурская область (1 зона), Амурская область (2 зона), Саров город | 28.92.12.130.91.04.01-053 | Станки буровые вращательного бурения самоходные, глубина бурения до 50 м, диаметр скважины 105 мм | маш.-ч
Республика Саха (Якутия) (3 зона), Республика Саха (Якутия) (7 зона), Республика Саха (Якутия) (8 зона), Хабаровский край (зона 1) Хабаровск, Ханты-Мансийский автономный округ - Югра (зона 2) г. Сургут, Ханты-Мансийский автономный округ - Югра (зона 4) г. Урай, Красноярский край (7.4 зона Транснефть (Туруханск)), Республика Саха (Якутия) (1 зона), Республика Саха (Якутия) (4 зона), Республика Саха (Якутия) (6 зона), Республика Саха (Якутия) (10 зона), Республика Саха (Якутия) (11 зона), Московская область, Сахалинская область, Свердловская область, Смоленская область, Тамбовская область, Ямало-Ненецкий автономный округ, Чукотский автономный округ, Ненецкий автономный округ, Магаданская область, Забайкальский край, Челябинская область, Ульяновская область, Тюменская область, Тульская область, Томская область, Тверская область, Ярославская область, Липецкая область, Курская область, Приморский край, Красноярский край, Краснодарский край, Алтайский край, Чеченская Республика, Удмуртская Республика, Ставропольский край, Амурская область, Архангельская область, Курганская область, Костромская область, Кировская область, Кемеровская область, Камчатский край, Калужская область, Калининградская область, Ленинградская область, Иркутская область, Воронежская область, Вологодская область, Волгоградская область, Саратовская область, Самарская область, Рязанская область, Ростовская область, Псковская область, Пермский край, Пензенская область, Орловская область, Оренбургская область, Омская область, Марий Эл Республика, Красноярский край (10 зона Транснефть (Богучаны)), Хабаровский край (зона 2) Комсомольск-на -Амуре, Новосибирская область, Новгородская область, Нижегородская область, Мурманская область, Владимирская область, Брянская область, Белгородская область, Астраханская область, Ивановская область, Карачаево-Черкесская Республика, Кабардино-Балкарская Республика, Москва город, Чувашская Республика - Чувашия, Республика Бурятия, Алтай Республика, Дагестан Республика, Ингушетия Республика, Калмыкия Республика, Карелия Республика, Республика Коми, Мордовия Республика, Северная Осетия - Алания Республика, Татарстан Республика, Тыва Республика, Хакасия Республика, Еврейская автономная область, Санкт-Петербург город, Крым Республика, Севастополь город, Башкортостан Республика, Адыгея Республика, Республика Коми (1 зона), Республика Коми (2 зона), Республика Коми (3 зона), Республика Коми (4 зона), Республика Коми (5 зона), Архангельская область базовый район, Архангельская область (районы Крайнего Севера), Архангельская область (районы островов Северного Ледовитого океана и его морей), Вся Россия, Республика Саха (Якутия) (2 зона), Республика Саха (Якутия) (5 зона), Республика Саха (Якутия) (9 зона), Республика Саха (Якутия) (12 зона), Красноярский край (3 зона Транснефть (Канск)), Хабаровский край (зона 3) Охотск, Ханты-Мансийский автономный округ - Югра (зона 1) г. Нижневартовск, Ханты-Мансийский автономный округ - Югра (зона 3) г. Ханты-Мансийск, Ханты-Мансийский автономный округ - Югра (зона 5) г. Белоярский, Республика Саха (Якутия), Хабаровский край, Ханты-Мансийский автономный округ - Югра, Республика Бурятия (1 зона), Республика Бурятия (2 зона), Республика Бурятия (3 зона), Республика Бурятия (4 зона), Республика Бурятия (5 зона), Республика Бурятия (6 зона), Республика Бурятия (7 зона), Республика Бурятия (8 зона), Ямало-Ненецкий автономный округ (1 зона севернее Полярного круга), Ямало-Ненецкий автономный округ (2 зона южнее Полярного круга), Ямало-Ненецкий автономный округ (3 зона южнее Полярного круга), Ямало-Ненецкий автономный округ (4 зона севернее Полярного круга), Ямало-Ненецкий автономный округ (5 зона южнее Полярного круга), Иркутская область (1 зона), Иркутская область (2 зона), Иркутская область (3 зона), Иркутская область (4 зона), Иркутская область (5 зона), Иркутская область (6 зона), Республика Карелия (1 зона), Республика Карелия (2 зона), Магаданская область (1 зона), Магаданская область (2 зона), Красноярский край (1 зона), Красноярский край (2 зона), Красноярский край (3 зона), Красноярский край (4 зона), Красноярский край (5 зона), Красноярский край (6 зона), Красноярский край (7 зона), Красноярский край (8 зона), Красноярский край (9 зона), Красноярский край (10 зона), Красноярский край (11 зона), Красноярский край (12 зона), Красноярский край (13 зона), Новосибирская область (1 зона), Новосибирская область (2 зона), Новосибирская область (3 зона), Новосибирская область (4 зона), Чукотский автономный округ (1 зона), Чукотский автономный округ (2 зона), Сахалинская область (2 зона), Сахалинская область (3 зона), Сахалинская область (4 зона), Сахалинская область (5 зона), Сахалинская область (1 зона), Забайкальский край (1 зона), Забайкальский край (2 зона), Амурская область (1 зона), Амурская область (2 зона), Саров город | 28.92.12.130.91.04.03-001 | Станки ударно-канатного бурения малогабаритные, максимальная глубина бурения до 100 м, максимальный диаметр бурения 168 мм | маш.-ч
Республика Саха (Якутия) (3 зона), Республика Саха (Якутия) (7 зона), Республика Саха (Якутия) (8 зона), Хабаровский край (зона 1) Хабаровск, Ханты-Мансийский автономный округ - Югра (зона 2) г. Сургут, Ханты-Мансийский автономный округ - Югра (зона 4) г. Урай, Красноярский край (7.4 зона Транснефть (Туруханск)), Республика Саха (Якутия) (1 зона), Республика Саха (Якутия) (4 зона), Республика Саха (Якутия) (6 зона), Республика Саха (Якутия) (10 зона), Республика Саха (Якутия) (11 зона), Московская область, Сахалинская область, Свердловская область, Смоленская область, Тамбовская область, Ямало-Ненецкий автономный округ, Чукотский автономный округ, Ненецкий автономный округ, Магаданская область, Забайкальский край, Челябинская область, Ульяновская область, Тюменская область, Тульская область, Томская область, Тверская область, Ярославская область, Липецкая область, Курская область, Приморский край, Красноярский край, Краснодарский край, Алтайский край, Чеченская Республика, Удмуртская Республика, Ставропольский край, Амурская область, Архангельская область, Курганская область, Костромская область, Кировская область, Кемеровская область, Камчатский край, Калужская область, Калининградская область, Ленинградская область, Иркутская область, Воронежская область, Вологодская область, Волгоградская область, Саратовская область, Самарская область, Рязанская область, Ростовская область, Псковская область, Пермский край, Пензенская область, Орловская область, Оренбургская область, Омская область, Марий Эл Республика, Красноярский край (10 зона Транснефть (Богучаны)), Хабаровский край (зона 2) Комсомольск-на -Амуре, Новосибирская область, Новгородская область, Нижегородская область, Мурманская область, Владимирская область, Брянская область, Белгородская область, Астраханская область, Ивановская область, Карачаево-Черкесская Республика, Кабардино-Балкарская Республика, Москва город, Чувашская Республика - Чувашия, Республика Бурятия, Алтай Республика, Дагестан Республика, Ингушетия Республика, Калмыкия Республика, Карелия Республика, Республика Коми, Мордовия Республика, Северная Осетия - Алания Республика, Татарстан Республика, Тыва Республика, Хакасия Республика, Еврейская автономная область, Санкт-Петербург город, Крым Республика, Севастополь город, Башкортостан Республика, Адыгея Республика, Республика Коми (1 зона), Республика Коми (2 зона), Республика Коми (3 зона), Республика Коми (4 зона), Республика Коми (5 зона), Архангельская область базовый район, Архангельская область (районы Крайнего Севера), Архангельская область (районы островов Северного Ледовитого океана и его морей), Вся Россия, Республика Саха (Якутия) (2 зона), Республика Саха (Якутия) (5 зона), Республика Саха (Якутия) (9 зона), Республика Саха (Якутия) (12 зона), Красноярский край (3 зона Транснефть (Канск)), Хабаровский край (зона 3) Охотск, Ханты-Мансийский автономный округ - Югра (зона 1) г. Нижневартовск, Ханты-Мансийский автономный округ - Югра (зона 3) г. Ханты-Мансийск, Ханты-Мансийский автономный округ - Югра (зона 5) г. Белоярский, Республика Саха (Якутия), Хабаровский край, Ханты-Мансийский автономный округ - Югра, Республика Бурятия (1 зона), Республика Бурятия (2 зона), Республика Бурятия (3 зона), Республика Бурятия (4 зона), Республика Бурятия (5 зона), Республика Бурятия (6 зона), Республика Бурятия (7 зона), Республика Бурятия (8 зона), Ямало-Ненецкий автономный округ (1 зона севернее Полярного круга), Ямало-Ненецкий автономный округ (2 зона южнее Полярного круга), Ямало-Ненецкий автономный округ (3 зона южнее Полярного круга), Ямало-Ненецкий автономный округ (4 зона севернее Полярного круга), Ямало-Ненецкий автономный округ (5 зона южнее Полярного круга), Иркутская область (1 зона), Иркутская область (2 зона), Иркутская область (3 зона), Иркутская область (4 зона), Иркутская область (5 зона), Иркутская область (6 зона), Республика Карелия (1 зона), Республика Карелия (2 зона), Магаданская область (1 зона), Магаданская область (2 зона), Красноярский край (1 зона), Красноярский край (2 зона), Красноярский край (3 зона), Красноярский край (4 зона), Красноярский край (5 зона), Красноярский край (6 зона), Красноярский край (7 зона), Красноярский край (8 зона), Красноярский край (9 зона), Красноярский край (10 зона), Красноярский край (11 зона), Красноярский край (12 зона), Красноярский край (13 зона), Новосибирская область (1 зона), Новосибирская область (2 зона), Новосибирская область (3 зона), Новосибирская область (4 зона), Чукотский автономный округ (1 зона), Чукотский автономный округ (2 зона), Сахалинская область (2 зона), Сахалинская область (3 зона), Сахалинская область (4 зона), Сахалинская область (5 зона), Сахалинская область (1 зона), Забайкальский край (1 зона), Забайкальский край (2 зона), Амурская область (1 зона), Амурская область (2 зона), Саров город | 28.22.14.126.91.05.01-017 | Краны башенные, грузоподъемность 8 т | маш.-ч
Республика Саха (Якутия) (3 зона), Республика Саха (Якутия) (7 зона), Республика Саха (Якутия) (8 зона), Хабаровский край (зона 1) Хабаровск, Ханты-Мансийский автономный округ - Югра (зона 2) г. Сургут, Ханты-Мансийский автономный округ - Югра (зона 4) г. Урай, Красноярский край (7.4 зона Транснефть (Туруханск)), Республика Саха (Якутия) (1 зона), Республика Саха (Якутия) (4 зона), Республика Саха (Якутия) (6 зона), Республика Саха (Якутия) (10 зона), Республика Саха (Якутия) (11 зона), Московская область, Сахалинская область, Свердловская область, Смоленская область, Тамбовская область, Ямало-Ненецкий автономный округ, Чукотский автономный округ, Ненецкий автономный округ, Магаданская область, Забайкальский край, Челябинская область, Ульяновская область, Тюменская область, Тульская область, Томская область, Тверская область, Ярославская область, Липецкая область, Курская область, Приморский край, Красноярский край, Краснодарский край, Алтайский край, Чеченская Республика, Удмуртская Республика, Ставропольский край, Амурская область, Архангельская область, Курганская область, Костромская область, Кировская область, Кемеровская область, Камчатский край, Калужская область, Калининградская область, Ленинградская область, Иркутская область, Воронежская область, Вологодская область, Волгоградская область, Саратовская область, Самарская область, Рязанская область, Ростовская область, Псковская область, Пермский край, Пензенская область, Орловская область, Оренбургская область, Омская область, Марий Эл Республика, Красноярский край (10 зона Транснефть (Богучаны)), Хабаровский край (зона 2) Комсомольск-на -Амуре, Новосибирская область, Новгородская область, Нижегородская область, Мурманская область, Владимирская область, Брянская область, Белгородская область, Астраханская область, Ивановская область, Карачаево-Черкесская Республика, Кабардино-Балкарская Республика, Москва город, Чувашская Республика - Чувашия, Республика Бурятия, Алтай Республика, Дагестан Республика, Ингушетия Республика, Калмыкия Республика, Карелия Республика, Республика Коми, Мордовия Республика, Северная Осетия - Алания Республика, Татарстан Республика, Тыва Республика, Хакасия Республика, Еврейская автономная область, Санкт-Петербург город, Крым Республика, Севастополь город, Башкортостан Республика, Адыгея Республика, Республика Коми (1 зона), Республика Коми (2 зона), Республика Коми (3 зона), Республика Коми (4 зона), Республика Коми (5 зона), Архангельская область базовый район, Архангельская область (районы Крайнего Севера), Архангельская область (районы островов Северного Ледовитого океана и его морей), Вся Россия, Республика Саха (Якутия) (2 зона), Республика Саха (Якутия) (5 зона), Республика Саха (Якутия) (9 зона), Республика Саха (Якутия) (12 зона), Красноярский край (3 зона Транснефть (Канск)), Хабаровский край (зона 3) Охотск, Ханты-Мансийский автономный округ - Югра (зона 1) г. Нижневартовск, Ханты-Мансийский автономный округ - Югра (зона 3) г. Ханты-Мансийск, Ханты-Мансийский автономный округ - Югра (зона 5) г. Белоярский, Республика Саха (Якутия), Хабаровский край, Ханты-Мансийский автономный округ - Югра, Республика Бурятия (1 зона), Республика Бурятия (2 зона), Республика Бурятия (3 зона), Республика Бурятия (4 зона), Республика Бурятия (5 зона), Республика Бурятия (6 зона), Республика Бурятия (7 зона), Республика Бурятия (8 зона), Ямало-Ненецкий автономный округ (1 зона севернее Полярного круга), Ямало-Ненецкий автономный округ (2 зона южнее Полярного круга), Ямало-Ненецкий автономный округ (3 зона южнее Полярного круга), Ямало-Ненецкий автономный округ (4 зона севернее Полярного круга), Ямало-Ненецкий автономный округ (5 зона южнее Полярного круга), Иркутская область (1 зона), Иркутская область (2 зона), Иркутская область (3 зона), Иркутская область (4 зона), Иркутская область (5 зона), Иркутская область (6 зона), Республика Карелия (1 зона), Республика Карелия (2 зона), Магаданская область (1 зона), Магаданская область (2 зона), Красноярский край (1 зона), Красноярский край (2 зона), Красноярский край (3 зона), Красноярский край (4 зона), Красноярский край (5 зона), Красноярский край (6 зона), Красноярский край (7 зона), Красноярский край (8 зона), Красноярский край (9 зона), Красноярский край (10 зона), Красноярский край (11 зона), Красноярский край (12 зона), Красноярский край (13 зона), Новосибирская область (1 зона), Новосибирская область (2 зона), Новосибирская область (3 зона), Новосибирская область (4 зона), Чукотский автономный округ (1 зона), Чукотский автономный округ (2 зона), Сахалинская область (2 зона), Сахалинская область (3 зона), Сахалинская область (4 зона), Сахалинская область (5 зона), Сахалинская область (1 зона), Забайкальский край (1 зона), Забайкальский край (2 зона), Амурская область (1 зона), Амурская область (2 зона), Саров город | 28.22.14.122.91.05.02-003 | Краны козловые, грузоподъемность 12,5 т | маш.-ч
Республика Саха (Якутия) (3 зона), Республика Саха (Якутия) (7 зона), Республика Саха (Якутия) (8 зона), Хабаровский край (зона 1) Хабаровск, Ханты-Мансийский автономный округ - Югра (зона 2) г. Сургут, Ханты-Мансийский автономный округ - Югра (зона 4) г. Урай, Красноярский край (7.4 зона Транснефть (Туруханск)), Республика Саха (Якутия) (1 зона), Республика Саха (Якутия) (4 зона), Республика Саха (Якутия) (6 зона), Республика Саха (Якутия) (10 зона), Республика Саха (Якутия) (11 зона), Московская область, Сахалинская область, Свердловская область, Смоленская область, Тамбовская область, Ямало-Ненецкий автономный округ, Чукотский автономный округ, Ненецкий автономный округ, Магаданская область, Забайкальский край, Челябинская область, Ульяновская область, Тюменская область, Тульская область, Томская область, Тверская область, Ярославская область, Липецкая область, Курская область, Приморский край, Красноярский край, Краснодарский край, Алтайский край, Чеченская Республика, Удмуртская Республика, Ставропольский край, Амурская область, Архангельская область, Курганская область, Костромская область, Кировская область, Кемеровская область, Камчатский край, Калужская область, Калининградская область, Ленинградская область, Иркутская область, Воронежская область, Вологодская область, Волгоградская область, Саратовская область, Самарская область, Рязанская область, Ростовская область, Псковская область, Пермский край, Пензенская область, Орловская область, Оренбургская область, Омская область, Марий Эл Республика, Красноярский край (10 зона Транснефть (Богучаны)), Хабаровский край (зона 2) Комсомольск-на -Амуре, Новосибирская область, Новгородская область, Нижегородская область, Мурманская область, Владимирская область, Брянская область, Белгородская область, Астраханская область, Ивановская область, Карачаево-Черкесская Республика, Кабардино-Балкарская Республика, Москва город, Чувашская Республика - Чувашия, Республика Бурятия, Алтай Республика, Дагестан Республика, Ингушетия Республика, Калмыкия Республика, Карелия Республика, Республика Коми, Мордовия Республика, Северная Осетия - Алания Республика, Татарстан Республика, Тыва Республика, Хакасия Республика, Еврейская автономная область, Санкт-Петербург город, Крым Республика, Севастополь город, Башкортостан Республика, Адыгея Республика, Республика Коми (1 зона), Республика Коми (2 зона), Республика Коми (3 зона), Республика Коми (4 зона), Республика Коми (5 зона), Архангельская область базовый район, Архангельская область (районы Крайнего Севера), Архангельская область (районы островов Северного Ледовитого океана и его морей), Вся Россия, Республика Саха (Якутия) (2 зона), Республика Саха (Якутия) (5 зона), Республика Саха (Якутия) (9 зона), Республика Саха (Якутия) (12 зона), Красноярский край (3 зона Транснефть (Канск)), Хабаровский край (зона 3) Охотск, Ханты-Мансийский автономный округ - Югра (зона 1) г. Нижневартовск, Ханты-Мансийский автономный округ - Югра (зона 3) г. Ханты-Мансийск, Ханты-Мансийский автономный округ - Югра (зона 5) г. Белоярский, Республика Саха (Якутия), Хабаровский край, Ханты-Мансийский автономный округ - Югра, Республика Бурятия (1 зона), Республика Бурятия (2 зона), Республика Бурятия (3 зона), Республика Бурятия (4 зона), Республика Бурятия (5 зона), Республика Бурятия (6 зона), Республика Бурятия (7 зона), Республика Бурятия (8 зона), Ямало-Ненецкий автономный округ (1 зона севернее Полярного круга), Ямало-Ненецкий автономный округ (2 зона южнее Полярного круга), Ямало-Ненецкий автономный округ (3 зона южнее Полярного круга), Ямало-Ненецкий автономный округ (4 зона севернее Полярного круга), Ямало-Ненецкий автономный округ (5 зона южнее Полярного круга), Иркутская область (1 зона), Иркутская область (2 зона), Иркутская область (3 зона), Иркутская область (4 зона), Иркутская область (5 зона), Иркутская область (6 зона), Республика Карелия (1 зона), Республика Карелия (2 зона), Магаданская область (1 зона), Магаданская область (2 зона), Красноярский край (1 зона), Красноярский край (2 зона), Красноярский край (3 зона), Красноярский край (4 зона), Красноярский край (5 зона), Красноярский край (6 зона), Красноярский край (7 зона), Красноярский край (8 зона), Красноярский край (9 зона), Красноярский край (10 зона), Красноярский край (11 зона), Красноярский край (12 зона), Красноярский край (13 зона), Новосибирская область (1 зона), Новосибирская область (2 зона), Новосибирская область (3 зона), Новосибирская область (4 зона), Чукотский автономный округ (1 зона), Чукотский автономный округ (2 зона), Сахалинская область (2 зона), Сахалинская область (3 зона), Сахалинская область (4 зона), Сахалинская область (5 зона), Сахалинская область (1 зона), Забайкальский край (1 зона), Забайкальский край (2 зона), Амурская область (1 зона), Амурская область (2 зона), Саров город | 28.22.14.122.91.05.02-007 | Краны козловые, грузоподъемность 65 т, высота подъема крюка 24 м | маш.-ч
Республика Саха (Якутия) (3 зона), Республика Саха (Якутия) (7 зона), Республика Саха (Якутия) (8 зона), Хабаровский край (зона 1) Хабаровск, Ханты-Мансийский автономный округ - Югра (зона 2) г. Сургут, Ханты-Мансийский автономный округ - Югра (зона 4) г. Урай, Красноярский край (7.4 зона Транснефть (Туруханск)), Республика Саха (Якутия) (1 зона), Республика Саха (Якутия) (4 зона), Республика Саха (Якутия) (6 зона), Республика Саха (Якутия) (10 зона), Республика Саха (Якутия) (11 зона), Московская область, Сахалинская область, Свердловская область, Смоленская область, Тамбовская область, Ямало-Ненецкий автономный округ, Чукотский автономный округ, Ненецкий автономный округ, Магаданская область, Забайкальский край, Челябинская область, Ульяновская область, Тюменская область, Тульская область, Томская область, Тверская область, Ярославская область, Липецкая область, Курская область, Приморский край, Красноярский край, Краснодарский край, Алтайский край, Чеченская Республика, Удмуртская Республика, Ставропольский край, Амурская область, Архангельская область, Курганская область, Костромская область, Кировская область, Кемеровская область, Камчатский край, Калужская область, Калининградская область, Ленинградская область, Иркутская область, Воронежская область, Вологодская область, Волгоградская область, Саратовская область, Самарская область, Рязанская область, Ростовская область, Псковская область, Пермский край, Пензенская область, Орловская область, Оренбургская область, Омская область, Марий Эл Республика, Красноярский край (10 зона Транснефть (Богучаны)), Хабаровский край (зона 2) Комсомольск-на -Амуре, Новосибирская область, Новгородская область, Нижегородская область, Мурманская область, Владимирская область, Брянская область, Белгородская область, Астраханская область, Ивановская область, Карачаево-Черкесская Республика, Кабардино-Балкарская Республика, Москва город, Чувашская Республика - Чувашия, Республика Бурятия, Алтай Республика, Дагестан Республика, Ингушетия Республика, Калмыкия Республика, Карелия Республика, Республика Коми, Мордовия Республика, Северная Осетия - Алания Республика, Татарстан Республика, Тыва Республика, Хакасия Республика, Еврейская автономная область, Санкт-Петербург город, Крым Республика, Севастополь город, Башкортостан Республика, Адыгея Республика, Республика Коми (1 зона), Республика Коми (2 зона), Республика Коми (3 зона), Республика Коми (4 зона), Республика Коми (5 зона), Архангельская область базовый район, Архангельская область (районы Крайнего Севера), Архангельская область (районы островов Северного Ледовитого океана и его морей), Вся Россия, Республика Саха (Якутия) (2 зона), Республика Саха (Якутия) (5 зона), Республика Саха (Якутия) (9 зона), Республика Саха (Якутия) (12 зона), Красноярский край (3 зона Транснефть (Канск)), Хабаровский край (зона 3) Охотск, Ханты-Мансийский автономный округ - Югра (зона 1) г. Нижневартовск, Ханты-Мансийский автономный округ - Югра (зона 3) г. Ханты-Мансийск, Ханты-Мансийский автономный округ - Югра (зона 5) г. Белоярский, Республика Саха (Якутия), Хабаровский край, Ханты-Мансийский автономный округ - Югра, Республика Бурятия (1 зона), Республика Бурятия (2 зона), Республика Бурятия (3 зона), Республика Бурятия (4 зона), Республика Бурятия (5 зона), Республика Бурятия (6 зона), Республика Бурятия (7 зона), Республика Бурятия (8 зона), Ямало-Ненецкий автономный округ (1 зона севернее Полярного круга), Ямало-Ненецкий автономный округ (2 зона южнее Полярного круга), Ямало-Ненецкий автономный округ (3 зона южнее Полярного круга), Ямало-Ненецкий автономный округ (4 зона севернее Полярного круга), Ямало-Ненецкий автономный округ (5 зона южнее Полярного круга), Иркутская область (1 зона), Иркутская область (2 зона), Иркутская область (3 зона), Иркутская область (4 зона), Иркутская область (5 зона), Иркутская область (6 зона), Республика Карелия (1 зона), Республика Карелия (2 зона), Магаданская область (1 зона), Магаданская область (2 зона), Красноярский край (1 зона), Красноярский край (2 зона), Красноярский край (3 зона), Красноярский край (4 зона), Красноярский край (5 зона), Красноярский край (6 зона), Красноярский край (7 зона), Красноярский край (8 зона), Красноярский край (9 зона), Красноярский край (10 зона), Красноярский край (11 зона), Красноярский край (12 зона), Красноярский край (13 зона), Новосибирская область (1 зона), Новосибирская область (2 зона), Новосибирская область (3 зона), Новосибирская область (4 зона), Чукотский автономный округ (1 зона), Чукотский автономный округ (2 зона), Сахалинская область (2 зона), Сахалинская область (3 зона), Сахалинская область (4 зона), Сахалинская область (5 зона), Сахалинская область (1 зона), Забайкальский край (1 зона), Забайкальский край (2 зона), Амурская область (1 зона), Амурская область (2 зона), Саров город | 28.22.14.121.91.05.04-007 | Краны мостовые электрические, грузоподъемность 16 т | маш.-ч
Республика Саха (Якутия) (3 зона), Республика Саха (Якутия) (7 зона), Республика Саха (Якутия) (8 зона), Хабаровский край (зона 1) Хабаровск, Ханты-Мансийский автономный округ - Югра (зона 2) г. Сургут, Ханты-Мансийский автономный округ - Югра (зона 4) г. Урай, Красноярский край (7.4 зона Транснефть (Туруханск)), Республика Саха (Якутия) (1 зона), Республика Саха (Якутия) (4 зона), Республика Саха (Якутия) (6 зона), Республика Саха (Якутия) (10 зона), Республика Саха (Якутия) (11 зона), Московская область, Сахалинская область, Свердловская область, Смоленская область, Тамбовская область, Ямало-Ненецкий автономный округ, Чукотский автономный округ, Ненецкий автономный округ, Магаданская область, Забайкальский край, Челябинская область, Ульяновская область, Тюменская область, Тульская область, Томская область, Тверская область, Ярославская область, Липецкая область, Курская область, Приморский край, Красноярский край, Краснодарский край, Алтайский край, Чеченская Республика, Удмуртская Республика, Ставропольский край, Амурская область, Архангельская область, Курганская область, Костромская область, Кировская область, Кемеровская область, Камчатский край, Калужская область, Калининградская область, Ленинградская область, Иркутская область, Воронежская область, Вологодская область, Волгоградская область, Саратовская область, Самарская область, Рязанская область, Ростовская область, Псковская область, Пермский край, Пензенская область, Орловская область, Оренбургская область, Омская область, Марий Эл Республика, Красноярский край (10 зона Транснефть (Богучаны)), Хабаровский край (зона 2) Комсомольск-на -Амуре, Новосибирская область, Новгородская область, Нижегородская область, Мурманская область, Владимирская область, Брянская область, Белгородская область, Астраханская область, Ивановская область, Карачаево-Черкесская Республика, Кабардино-Балкарская Республика, Москва город, Чувашская Республика - Чувашия, Республика Бурятия, Алтай Республика, Дагестан Республика, Ингушетия Республика, Калмыкия Республика, Карелия Республика, Республика Коми, Мордовия Республика, Северная Осетия - Алания Республика, Татарстан Республика, Тыва Республика, Хакасия Республика, Еврейская автономная область, Санкт-Петербург город, Крым Республика, Севастополь город, Башкортостан Республика, Адыгея Республика, Республика Коми (1 зона), Республика Коми (2 зона), Республика Коми (3 зона), Республика Коми (4 зона), Республика Коми (5 зона), Архангельская область базовый район, Архангельская область (районы Крайнего Севера), Архангельская область (районы островов Северного Ледовитого океана и его морей), Вся Россия, Республика Саха (Якутия) (2 зона), Республика Саха (Якутия) (5 зона), Республика Саха (Якутия) (9 зона), Республика Саха (Якутия) (12 зона), Красноярский край (3 зона Транснефть (Канск)), Хабаровский край (зона 3) Охотск, Ханты-Мансийский автономный округ - Югра (зона 1) г. Нижневартовск, Ханты-Мансийский автономный округ - Югра (зона 3) г. Ханты-Мансийск, Ханты-Мансийский автономный округ - Югра (зона 5) г. Белоярский, Республика Саха (Якутия), Хабаровский край, Ханты-Мансийский автономный округ - Югра, Республика Бурятия (1 зона), Республика Бурятия (2 зона), Республика Бурятия (3 зона), Республика Бурятия (4 зона), Республика Бурятия (5 зона), Республика Бурятия (6 зона), Республика Бурятия (7 зона), Республика Бурятия (8 зона), Ямало-Ненецкий автономный округ (1 зона севернее Полярного круга), Ямало-Ненецкий автономный округ (2 зона южнее Полярного круга), Ямало-Ненецкий автономный округ (3 зона южнее Полярного круга), Ямало-Ненецкий автономный округ (4 зона севернее Полярного круга), Ямало-Ненецкий автономный округ (5 зона южнее Полярного круга), Иркутская область (1 зона), Иркутская область (2 зона), Иркутская область (3 зона), Иркутская область (4 зона), Иркутская область (5 зона), Иркутская область (6 зона), Республика Карелия (1 зона), Республика Карелия (2 зона), Магаданская область (1 зона), Магаданская область (2 зона), Красноярский край (1 зона), Красноярский край (2 зона), Красноярский край (3 зона), Красноярский край (4 зона), Красноярский край (5 зона), Красноярский край (6 зона), Красноярский край (7 зона), Красноярский край (8 зона), Красноярский край (9 зона), Красноярский край (10 зона), Красноярский край (11 зона), Красноярский край (12 зона), Красноярский край (13 зона), Новосибирская область (1 зона), Новосибирская область (2 зона), Новосибирская область (3 зона), Новосибирская область (4 зона), Чукотский автономный округ (1 зона), Чукотский автономный округ (2 зона), Сахалинская область (2 зона), Сахалинская область (3 зона), Сахалинская область (4 зона), Сахалинская область (5 зона), Сахалинская область (1 зона), Забайкальский край (1 зона), Забайкальский край (2 зона), Амурская область (1 зона), Амурская область (2 зона), Саров город | 29.10.51.000.91.05.05-015 | Краны на автомобильном ходу, грузоподъемность 16 т | маш.-ч
Республика Саха (Якутия) (3 зона), Республика Саха (Якутия) (7 зона), Республика Саха (Якутия) (8 зона), Хабаровский край (зона 1) Хабаровск, Ханты-Мансийский автономный округ - Югра (зона 2) г. Сургут, Ханты-Мансийский автономный округ - Югра (зона 4) г. Урай, Красноярский край (7.4 зона Транснефть (Туруханск)), Республика Саха (Якутия) (1 зона), Республика Саха (Якутия) (4 зона), Республика Саха (Якутия) (6 зона), Республика Саха (Якутия) (10 зона), Республика Саха (Якутия) (11 зона), Московская область, Сахалинская область, Свердловская область, Смоленская область, Тамбовская область, Ямало-Ненецкий автономный округ, Чукотский автономный округ, Ненецкий автономный округ, Магаданская область, Забайкальский край, Челябинская область, Ульяновская область, Тюменская область, Тульская область, Томская область, Тверская область, Ярославская область, Липецкая область, Курская область, Приморский край, Красноярский край, Краснодарский край, Алтайский край, Чеченская Республика, Удмуртская Республика, Ставропольский край, Амурская область, Архангельская область, Курганская область, Костромская область, Кировская область, Кемеровская область, Камчатский край, Калужская область, Калининградская область, Ленинградская область, Иркутская область, Воронежская область, Вологодская область, Волгоградская область, Саратовская область, Самарская область, Рязанская область, Ростовская область, Псковская область, Пермский край, Пензенская область, Орловская область, Оренбургская область, Омская область, Марий Эл Республика, Красноярский край (10 зона Транснефть (Богучаны)), Хабаровский край (зона 2) Комсомольск-на -Амуре, Новосибирская область, Новгородская область, Нижегородская область, Мурманская область, Владимирская область, Брянская область, Белгородская область, Астраханская область, Ивановская область, Карачаево-Черкесская Республика, Кабардино-Балкарская Республика, Москва город, Чувашская Республика - Чувашия, Республика Бурятия, Алтай Республика, Дагестан Республика, Ингушетия Республика, Калмыкия Республика, Карелия Республика, Республика Коми, Мордовия Республика, Северная Осетия - Алания Республика, Татарстан Республика, Тыва Республика, Хакасия Республика, Еврейская автономная область, Санкт-Петербург город, Крым Республика, Севастополь город, Башкортостан Республика, Адыгея Республика, Республика Коми (1 зона), Республика Коми (2 зона), Республика Коми (3 зона), Республика Коми (4 зона), Республика Коми (5 зона), Архангельская область базовый район, Архангельская область (районы Крайнего Севера), Архангельская область (районы островов Северного Ледовитого океана и его морей), Вся Россия, Республика Саха (Якутия) (2 зона), Республика Саха (Якутия) (5 зона), Республика Саха (Якутия) (9 зона), Республика Саха (Якутия) (12 зона), Красноярский край (3 зона Транснефть (Канск)), Хабаровский край (зона 3) Охотск, Ханты-Мансийский автономный округ - Югра (зона 1) г. Нижневартовск, Ханты-Мансийский автономный округ - Югра (зона 3) г. Ханты-Мансийск, Ханты-Мансийский автономный округ - Югра (зона 5) г. Белоярский, Республика Саха (Якутия), Хабаровский край, Ханты-Мансийский автономный округ - Югра, Республика Бурятия (1 зона), Республика Бурятия (2 зона), Республика Бурятия (3 зона), Республика Бурятия (4 зона), Республика Бурятия (5 зона), Республика Бурятия (6 зона), Республика Бурятия (7 зона), Республика Бурятия (8 зона), Ямало-Ненецкий автономный округ (1 зона севернее Полярного круга), Ямало-Ненецкий автономный округ (2 зона южнее Полярного круга), Ямало-Ненецкий автономный округ (3 зона южнее Полярного круга), Ямало-Ненецкий автономный округ (4 зона севернее Полярного круга), Ямало-Ненецкий автономный округ (5 зона южнее Полярного круга), Иркутская область (1 зона), Иркутская область (2 зона), Иркутская область (3 зона), Иркутская область (4 зона), Иркутская область (5 зона), Иркутская область (6 зона), Республика Карелия (1 зона), Республика Карелия (2 зона), Магаданская область (1 зона), Магаданская область (2 зона), Красноярский край (1 зона), Красноярский край (2 зона), Красноярский край (3 зона), Красноярский край (4 зона), Красноярский край (5 зона), Красноярский край (6 зона), Красноярский край (7 зона), Красноярский край (8 зона), Красноярский край (9 зона), Красноярский край (10 зона), Красноярский край (11 зона), Красноярский край (12 зона), Красноярский край (13 зона), Новосибирская область (1 зона), Новосибирская область (2 зона), Новосибирская область (3 зона), Новосибирская область (4 зона), Чукотский автономный округ (1 зона), Чукотский автономный округ (2 зона), Сахалинская область (2 зона), Сахалинская область (3 зона), Сахалинская область (4 зона), Сахалинская область (5 зона), Сахалинская область (1 зона), Забайкальский край (1 зона), Забайкальский край (2 зона), Амурская область (1 зона), Амурская область (2 зона), Саров город | 29.10.51.000.91.05.05-016 | Краны на автомобильном ходу, грузоподъемность 25 т | маш.-ч
Республика Саха (Якутия) (3 зона), Республика Саха (Якутия) (7 зона), Республика Саха (Якутия) (8 зона), Хабаровский край (зона 1) Хабаровск, Ханты-Мансийский автономный округ - Югра (зона 2) г. Сургут, Ханты-Мансийский автономный округ - Югра (зона 4) г. Урай, Красноярский край (7.4 зона Транснефть (Туруханск)), Республика Саха (Якутия) (1 зона), Республика Саха (Якутия) (4 зона), Республика Саха (Якутия) (6 зона), Республика Саха (Якутия) (10 зона), Республика Саха (Якутия) (11 зона), Московская область, Сахалинская область, Свердловская область, Смоленская область, Тамбовская область, Ямало-Ненецкий автономный округ, Чукотский автономный округ, Ненецкий автономный округ, Магаданская область, Забайкальский край, Челябинская область, Ульяновская область, Тюменская область, Тульская область, Томская область, Тверская область, Ярославская область, Липецкая область, Курская область, Приморский край, Красноярский край, Краснодарский край, Алтайский край, Чеченская Республика, Удмуртская Республика, Ставропольский край, Амурская область, Архангельская область, Курганская область, Костромская область, Кировская область, Кемеровская область, Камчатский край, Калужская область, Калининградская область, Ленинградская область, Иркутская область, Воронежская область, Вологодская область, Волгоградская область, Саратовская область, Самарская область, Рязанская область, Ростовская область, Псковская область, Пермский край, Пензенская область, Орловская область, Оренбургская область, Омская область, Марий Эл Республика, Красноярский край (10 зона Транснефть (Богучаны)), Хабаровский край (зона 2) Комсомольск-на -Амуре, Новосибирская область, Новгородская область, Нижегородская область, Мурманская область, Владимирская область, Брянская область, Белгородская область, Астраханская область, Ивановская область, Карачаево-Черкесская Республика, Кабардино-Балкарская Республика, Москва город, Чувашская Республика - Чувашия, Республика Бурятия, Алтай Республика, Дагестан Республика, Ингушетия Республика, Калмыкия Республика, Карелия Республика, Республика Коми, Мордовия Республика, Северная Осетия - Алания Республика, Татарстан Республика, Тыва Республика, Хакасия Республика, Еврейская автономная область, Санкт-Петербург город, Крым Республика, Севастополь город, Башкортостан Республика, Адыгея Республика, Республика Коми (1 зона), Республика Коми (2 зона), Республика Коми (3 зона), Республика Коми (4 зона), Республика Коми (5 зона), Архангельская область базовый район, Архангельская область (районы Крайнего Севера), Архангельская область (районы островов Северного Ледовитого океана и его морей), Вся Россия, Республика Саха (Якутия) (2 зона), Республика Саха (Якутия) (5 зона), Республика Саха (Якутия) (9 зона), Республика Саха (Якутия) (12 зона), Красноярский край (3 зона Транснефть (Канск)), Хабаровский край (зона 3) Охотск, Ханты-Мансийский автономный округ - Югра (зона 1) г. Нижневартовск, Ханты-Мансийский автономный округ - Югра (зона 3) г. Ханты-Мансийск, Ханты-Мансийский автономный округ - Югра (зона 5) г. Белоярский, Республика Саха (Якутия), Хабаровский край, Ханты-Мансийский автономный округ - Югра, Республика Бурятия (1 зона), Республика Бурятия (2 зона), Республика Бурятия (3 зона), Республика Бурятия (4 зона), Республика Бурятия (5 зона), Республика Бурятия (6 зона), Республика Бурятия (7 зона), Республика Бурятия (8 зона), Ямало-Ненецкий автономный округ (1 зона севернее Полярного круга), Ямало-Ненецкий автономный округ (2 зона южнее Полярного круга), Ямало-Ненецкий автономный округ (3 зона южнее Полярного круга), Ямало-Ненецкий автономный округ (4 зона севернее Полярного круга), Ямало-Ненецкий автономный округ (5 зона южнее Полярного круга), Иркутская область (1 зона), Иркутская область (2 зона), Иркутская область (3 зона), Иркутская область (4 зона), Иркутская область (5 зона), Иркутская область (6 зона), Республика Карелия (1 зона), Республика Карелия (2 зона), Магаданская область (1 зона), Магаданская область (2 зона), Красноярский край (1 зона), Красноярский край (2 зона), Красноярский край (3 зона), Красноярский край (4 зона), Красноярский край (5 зона), Красноярский край (6 зона), Красноярский край (7 зона), Красноярский край (8 зона), Красноярский край (9 зона), Красноярский край (10 зона), Красноярский край (11 зона), Красноярский край (12 зона), Красноярский край (13 зона), Новосибирская область (1 зона), Новосибирская область (2 зона), Новосибирская область (3 зона), Новосибирская область (4 зона), Чукотский автономный округ (1 зона), Чукотский автономный округ (2 зона), Сахалинская область (2 зона), Сахалинская область (3 зона), Сахалинская область (4 зона), Сахалинская область (5 зона), Сахалинская область (1 зона), Забайкальский край (1 зона), Забайкальский край (2 зона), Амурская область (1 зона), Амурская область (2 зона), Саров город | 28.22.14.151.91.05.06-008 | Краны на гусеничном ходу, грузоподъемность 40 т | маш.-ч
Республика Саха (Якутия) (3 зона), Республика Саха (Якутия) (7 зона), Республика Саха (Якутия) (8 зона), Хабаровский край (зона 1) Хабаровск, Ханты-Мансийский автономный округ - Югра (зона 2) г. Сургут, Ханты-Мансийский автономный округ - Югра (зона 4) г. Урай, Красноярский край (7.4 зона Транснефть (Туруханск)), Республика Саха (Якутия) (1 зона), Республика Саха (Якутия) (4 зона), Республика Саха (Якутия) (6 зона), Республика Саха (Якутия) (10 зона), Республика Саха (Якутия) (11 зона), Московская область, Сахалинская область, Свердловская область, Смоленская область, Тамбовская область, Ямало-Ненецкий автономный округ, Чукотский автономный округ, Ненецкий автономный округ, Магаданская область, Забайкальский край, Челябинская область, Ульяновская область, Тюменская область, Тульская область, Томская область, Тверская область, Ярославская область, Липецкая область, Курская область, Приморский край, Красноярский край, Краснодарский край, Алтайский край, Чеченская Республика, Удмуртская Республика, Ставропольский край, Амурская область, Архангельская область, Курганская область, Костромская область, Кировская область, Кемеровская область, Камчатский край, Калужская область, Калининградская область, Ленинградская область, Иркутская область, Воронежская область, Вологодская область, Волгоградская область, Саратовская область, Самарская область, Рязанская область, Ростовская область, Псковская область, Пермский край, Пензенская область, Орловская область, Оренбургская область, Омская область, Марий Эл Республика, Красноярский край (10 зона Транснефть (Богучаны)), Хабаровский край (зона 2) Комсомольск-на -Амуре, Новосибирская область, Новгородская область, Нижегородская область, Мурманская область, Владимирская область, Брянская область, Белгородская область, Астраханская область, Ивановская область, Карачаево-Черкесская Республика, Кабардино-Балкарская Республика, Москва город, Чувашская Республика - Чувашия, Республика Бурятия, Алтай Республика, Дагестан Республика, Ингушетия Республика, Калмыкия Республика, Карелия Республика, Республика Коми, Мордовия Республика, Северная Осетия - Алания Республика, Татарстан Республика, Тыва Республика, Хакасия Республика, Еврейская автономная область, Санкт-Петербург город, Крым Республика, Севастополь город, Башкортостан Республика, Адыгея Республика, Республика Коми (1 зона), Республика Коми (2 зона), Республика Коми (3 зона), Республика Коми (4 зона), Республика Коми (5 зона), Архангельская область базовый район, Архангельская область (районы Крайнего Севера), Архангельская область (районы островов Северного Ледовитого океана и его морей), Вся Россия, Республика Саха (Якутия) (2 зона), Республика Саха (Якутия) (5 зона), Республика Саха (Якутия) (9 зона), Республика Саха (Якутия) (12 зона), Красноярский край (3 зона Транснефть (Канск)), Хабаровский край (зона 3) Охотск, Ханты-Мансийский автономный округ - Югра (зона 1) г. Нижневартовск, Ханты-Мансийский автономный округ - Югра (зона 3) г. Ханты-Мансийск, Ханты-Мансийский автономный округ - Югра (зона 5) г. Белоярский, Республика Саха (Якутия), Хабаровский край, Ханты-Мансийский автономный округ - Югра, Республика Бурятия (1 зона), Республика Бурятия (2 зона), Республика Бурятия (3 зона), Республика Бурятия (4 зона), Республика Бурятия (5 зона), Республика Бурятия (6 зона), Республика Бурятия (7 зона), Республика Бурятия (8 зона), Ямало-Ненецкий автономный округ (1 зона севернее Полярного круга), Ямало-Ненецкий автономный округ (2 зона южнее Полярного круга), Ямало-Ненецкий автономный округ (3 зона южнее Полярного круга), Ямало-Ненецкий автономный округ (4 зона севернее Полярного круга), Ямало-Ненецкий автономный округ (5 зона южнее Полярного круга), Иркутская область (1 зона), Иркутская область (2 зона), Иркутская область (3 зона), Иркутская область (4 зона), Иркутская область (5 зона), Иркутская область (6 зона), Республика Карелия (1 зона), Республика Карелия (2 зона), Магаданская область (1 зона), Магаданская область (2 зона), Красноярский край (1 зона), Красноярский край (2 зона), Красноярский край (3 зона), Красноярский край (4 зона), Красноярский край (5 зона), Красноярский край (6 зона), Красноярский край (7 зона), Красноярский край (8 зона), Красноярский край (9 зона), Красноярский край (10 зона), Красноярский край (11 зона), Красноярский край (12 зона), Красноярский край (13 зона), Новосибирская область (1 зона), Новосибирская область (2 зона), Новосибирская область (3 зона), Новосибирская область (4 зона), Чукотский автономный округ (1 зона), Чукотский автономный округ (2 зона), Сахалинская область (2 зона), Сахалинская область (3 зона), Сахалинская область (4 зона), Сахалинская область (5 зона), Сахалинская область (1 зона), Забайкальский край (1 зона), Забайкальский край (2 зона), Амурская область (1 зона), Амурская область (2 зона), Саров город | 28.22.14.151.91.05.06-009 | Краны на гусеничном ходу, грузоподъемность 50 т | маш.-ч
Республика Саха (Якутия) (3 зона), Республика Саха (Якутия) (7 зона), Республика Саха (Якутия) (8 зона), Хабаровский край (зона 1) Хабаровск, Ханты-Мансийский автономный округ - Югра (зона 2) г. Сургут, Ханты-Мансийский автономный округ - Югра (зона 4) г. Урай, Красноярский край (7.4 зона Транснефть (Туруханск)), Республика Саха (Якутия) (1 зона), Республика Саха (Якутия) (4 зона), Республика Саха (Якутия) (6 зона), Республика Саха (Якутия) (10 зона), Республика Саха (Якутия) (11 зона), Московская область, Сахалинская область, Свердловская область, Смоленская область, Тамбовская область, Ямало-Ненецкий автономный округ, Чукотский автономный округ, Ненецкий автономный округ, Магаданская область, Забайкальский край, Челябинская область, Ульяновская область, Тюменская область, Тульская область, Томская область, Тверская область, Ярославская область, Липецкая область, Курская область, Приморский край, Красноярский край, Краснодарский край, Алтайский край, Чеченская Республика, Удмуртская Республика, Ставропольский край, Амурская область, Архангельская область, Курганская область, Костромская область, Кировская область, Кемеровская область, Камчатский край, Калужская область, Калининградская область, Ленинградская область, Иркутская область, Воронежская область, Вологодская область, Волгоградская область, Саратовская область, Самарская область, Рязанская область, Ростовская область, Псковская область, Пермский край, Пензенская область, Орловская область, Оренбургская область, Омская область, Марий Эл Республика, Красноярский край (10 зона Транснефть (Богучаны)), Хабаровский край (зона 2) Комсомольск-на -Амуре, Новосибирская область, Новгородская область, Нижегородская область, Мурманская область, Владимирская область, Брянская область, Белгородская область, Астраханская область, Ивановская область, Карачаево-Черкесская Республика, Кабардино-Балкарская Республика, Москва город, Чувашская Республика - Чувашия, Республика Бурятия, Алтай Республика, Дагестан Республика, Ингушетия Республика, Калмыкия Республика, Карелия Республика, Республика Коми, Мордовия Республика, Северная Осетия - Алания Республика, Татарстан Республика, Тыва Республика, Хакасия Республика, Еврейская автономная область, Санкт-Петербург город, Крым Республика, Севастополь город, Башкортостан Республика, Адыгея Республика, Республика Коми (1 зона), Республика Коми (2 зона), Республика Коми (3 зона), Республика Коми (4 зона), Республика Коми (5 зона), Архангельская область базовый район, Архангельская область (районы Крайнего Севера), Архангельская область (районы островов Северного Ледовитого океана и его морей), Вся Россия, Республика Саха (Якутия) (2 зона), Республика Саха (Якутия) (5 зона), Республика Саха (Якутия) (9 зона), Республика Саха (Якутия) (12 зона), Красноярский край (3 зона Транснефть (Канск)), Хабаровский край (зона 3) Охотск, Ханты-Мансийский автономный округ - Югра (зона 1) г. Нижневартовск, Ханты-Мансийский автономный округ - Югра (зона 3) г. Ханты-Мансийск, Ханты-Мансийский автономный округ - Югра (зона 5) г. Белоярский, Республика Саха (Якутия), Хабаровский край, Ханты-Мансийский автономный округ - Югра, Республика Бурятия (1 зона), Республика Бурятия (2 зона), Республика Бурятия (3 зона), Республика Бурятия (4 зона), Республика Бурятия (5 зона), Республика Бурятия (6 зона), Республика Бурятия (7 зона), Республика Бурятия (8 зона), Ямало-Ненецкий автономный округ (1 зона севернее Полярного круга), Ямало-Ненецкий автономный округ (2 зона южнее Полярного круга), Ямало-Ненецкий автономный округ (3 зона южнее Полярного круга), Ямало-Ненецкий автономный округ (4 зона севернее Полярного круга), Ямало-Ненецкий автономный округ (5 зона южнее Полярного круга), Иркутская область (1 зона), Иркутская область (2 зона), Иркутская область (3 зона), Иркутская область (4 зона), Иркутская область (5 зона), Иркутская область (6 зона), Республика Карелия (1 зона), Республика Карелия (2 зона), Магаданская область (1 зона), Магаданская область (2 зона), Красноярский край (1 зона), Красноярский край (2 зона), Красноярский край (3 зона), Красноярский край (4 зона), Красноярский край (5 зона), Красноярский край (6 зона), Красноярский край (7 зона), Красноярский край (8 зона), Красноярский край (9 зона), Красноярский край (10 зона), Красноярский край (11 зона), Красноярский край (12 зона), Красноярский край (13 зона), Новосибирская область (1 зона), Новосибирская область (2 зона), Новосибирская область (3 зона), Новосибирская область (4 зона), Чукотский автономный округ (1 зона), Чукотский автономный округ (2 зона), Сахалинская область (2 зона), Сахалинская область (3 зона), Сахалинская область (4 зона), Сахалинская область (5 зона), Сахалинская область (1 зона), Забайкальский край (1 зона), Забайкальский край (2 зона), Амурская область (1 зона), Амурская область (2 зона), Саров город | 28.22.14.151.91.05.06-013 | Краны на гусеничном ходу, грузоподъемность 63 т | маш.-ч
Республика Саха (Якутия) (3 зона), Республика Саха (Якутия) (7 зона), Республика Саха (Якутия) (8 зона), Хабаровский край (зона 1) Хабаровск, Ханты-Мансийский автономный округ - Югра (зона 2) г. Сургут, Ханты-Мансийский автономный округ - Югра (зона 4) г. Урай, Красноярский край (7.4 зона Транснефть (Туруханск)), Республика Саха (Якутия) (1 зона), Республика Саха (Якутия) (4 зона), Республика Саха (Якутия) (6 зона), Республика Саха (Якутия) (10 зона), Республика Саха (Якутия) (11 зона), Московская область, Сахалинская область, Свердловская область, Смоленская область, Тамбовская область, Ямало-Ненецкий автономный округ, Чукотский автономный округ, Ненецкий автономный округ, Магаданская область, Забайкальский край, Челябинская область, Ульяновская область, Тюменская область, Тульская область, Томская область, Тверская область, Ярославская область, Липецкая область, Курская область, Приморский край, Красноярский край, Краснодарский край, Алтайский край, Чеченская Республика, Удмуртская Республика, Ставропольский край, Амурская область, Архангельская область, Курганская область, Костромская область, Кировская область, Кемеровская область, Камчатский край, Калужская область, Калининградская область, Ленинградская область, Иркутская область, Воронежская область, Вологодская область, Волгоградская область, Саратовская область, Самарская область, Рязанская область, Ростовская область, Псковская область, Пермский край, Пензенская область, Орловская область, Оренбургская область, Омская область, Марий Эл Республика, Красноярский край (10 зона Транснефть (Богучаны)), Хабаровский край (зона 2) Комсомольск-на -Амуре, Новосибирская область, Новгородская область, Нижегородская область, Мурманская область, Владимирская область, Брянская область, Белгородская область, Астраханская область, Ивановская область, Карачаево-Черкесская Республика, Кабардино-Балкарская Республика, Москва город, Чувашская Республика - Чувашия, Республика Бурятия, Алтай Республика, Дагестан Республика, Ингушетия Республика, Калмыкия Республика, Карелия Республика, Республика Коми, Мордовия Республика, Северная Осетия - Алания Республика, Татарстан Республика, Тыва Республика, Хакасия Республика, Еврейская автономная область, Санкт-Петербург город, Крым Республика, Севастополь город, Башкортостан Республика, Адыгея Республика, Республика Коми (1 зона), Республика Коми (2 зона), Республика Коми (3 зона), Республика Коми (4 зона), Республика Коми (5 зона), Архангельская область базовый район, Архангельская область (районы Крайнего Севера), Архангельская область (районы островов Северного Ледовитого океана и его морей), Вся Россия, Республика Саха (Якутия) (2 зона), Республика Саха (Якутия) (5 зона), Республика Саха (Якутия) (9 зона), Республика Саха (Якутия) (12 зона), Красноярский край (3 зона Транснефть (Канск)), Хабаровский край (зона 3) Охотск, Ханты-Мансийский автономный округ - Югра (зона 1) г. Нижневартовск, Ханты-Мансийский автономный округ - Югра (зона 3) г. Ханты-Мансийск, Ханты-Мансийский автономный округ - Югра (зона 5) г. Белоярский, Республика Саха (Якутия), Хабаровский край, Ханты-Мансийский автономный округ - Югра, Республика Бурятия (1 зона), Республика Бурятия (2 зона), Республика Бурятия (3 зона), Республика Бурятия (4 зона), Республика Бурятия (5 зона), Республика Бурятия (6 зона), Республика Бурятия (7 зона), Республика Бурятия (8 зона), Ямало-Ненецкий автономный округ (1 зона севернее Полярного круга), Ямало-Ненецкий автономный округ (2 зона южнее Полярного круга), Ямало-Ненецкий автономный округ (3 зона южнее Полярного круга), Ямало-Ненецкий автономный округ (4 зона севернее Полярного круга), Ямало-Ненецкий автономный округ (5 зона южнее Полярного круга), Иркутская область (1 зона), Иркутская область (2 зона), Иркутская область (3 зона), Иркутская область (4 зона), Иркутская область (5 зона), Иркутская область (6 зона), Республика Карелия (1 зона), Республика Карелия (2 зона), Магаданская область (1 зона), Магаданская область (2 зона), Красноярский край (1 зона), Красноярский край (2 зона), Красноярский край (3 зона), Красноярский край (4 зона), Красноярский край (5 зона), Красноярский край (6 зона), Красноярский край (7 зона), Красноярский край (8 зона), Красноярский край (9 зона), Красноярский край (10 зона), Красноярский край (11 зона), Красноярский край (12 зона), Красноярский край (13 зона), Новосибирская область (1 зона), Новосибирская область (2 зона), Новосибирская область (3 зона), Новосибирская область (4 зона), Чукотский автономный округ (1 зона), Чукотский автономный округ (2 зона), Сахалинская область (2 зона), Сахалинская область (3 зона), Сахалинская область (4 зона), Сахалинская область (5 зона), Сахалинская область (1 зона), Забайкальский край (1 зона), Забайкальский край (2 зона), Амурская область (1 зона), Амурская область (2 зона), Саров город | 28.22.14.151.91.05.06-023 | Краны на гусеничном ходу импортного производства, грузоподъемность 100 т | маш.-ч
Республика Саха (Якутия) (3 зона), Республика Саха (Якутия) (7 зона), Республика Саха (Якутия) (8 зона), Хабаровский край (зона 1) Хабаровск, Ханты-Мансийский автономный округ - Югра (зона 2) г. Сургут, Ханты-Мансийский автономный округ - Югра (зона 4) г. Урай, Красноярский край (7.4 зона Транснефть (Туруханск)), Республика Саха (Якутия) (1 зона), Республика Саха (Якутия) (4 зона), Республика Саха (Якутия) (6 зона), Республика Саха (Якутия) (10 зона), Республика Саха (Якутия) (11 зона), Московская область, Сахалинская область, Свердловская область, Смоленская область, Тамбовская область, Ямало-Ненецкий автономный округ, Чукотский автономный округ, Ненецкий автономный округ, Магаданская область, Забайкальский край, Челябинская область, Ульяновская область, Тюменская область, Тульская область, Томская область, Тверская область, Ярославская область, Липецкая область, Курская область, Приморский край, Красноярский край, Краснодарский край, Алтайский край, Чеченская Республика, Удмуртская Республика, Ставропольский край, Амурская область, Архангельская область, Курганская область, Костромская область, Кировская область, Кемеровская область, Камчатский край, Калужская область, Калининградская область, Ленинградская область, Иркутская область, Воронежская область, Вологодская область, Волгоградская область, Саратовская область, Самарская область, Рязанская область, Ростовская область, Псковская область, Пермский край, Пензенская область, Орловская область, Оренбургская область, Омская область, Марий Эл Республика, Красноярский край (10 зона Транснефть (Богучаны)), Хабаровский край (зона 2) Комсомольск-на -Амуре, Новосибирская область, Новгородская область, Нижегородская область, Мурманская область, Владимирская область, Брянская область, Белгородская область, Астраханская область, Ивановская область, Карачаево-Черкесская Республика, Кабардино-Балкарская Республика, Москва город, Чувашская Республика - Чувашия, Республика Бурятия, Алтай Республика, Дагестан Республика, Ингушетия Республика, Калмыкия Республика, Карелия Республика, Республика Коми, Мордовия Республика, Северная Осетия - Алания Республика, Татарстан Республика, Тыва Республика, Хакасия Республика, Еврейская автономная область, Санкт-Петербург город, Крым Республика, Севастополь город, Башкортостан Республика, Адыгея Республика, Республика Коми (1 зона), Республика Коми (2 зона), Республика Коми (3 зона), Республика Коми (4 зона), Республика Коми (5 зона), Архангельская область базовый район, Архангельская область (районы Крайнего Севера), Архангельская область (районы островов Северного Ледовитого океана и его морей), Вся Россия, Республика Саха (Якутия) (2 зона), Республика Саха (Якутия) (5 зона), Республика Саха (Якутия) (9 зона), Республика Саха (Якутия) (12 зона), Красноярский край (3 зона Транснефть (Канск)), Хабаровский край (зона 3) Охотск, Ханты-Мансийский автономный округ - Югра (зона 1) г. Нижневартовск, Ханты-Мансийский автономный округ - Югра (зона 3) г. Ханты-Мансийск, Ханты-Мансийский автономный округ - Югра (зона 5) г. Белоярский, Республика Саха (Якутия), Хабаровский край, Ханты-Мансийский автономный округ - Югра, Республика Бурятия (1 зона), Республика Бурятия (2 зона), Республика Бурятия (3 зона), Республика Бурятия (4 зона), Республика Бурятия (5 зона), Республика Бурятия (6 зона), Республика Бурятия (7 зона), Республика Бурятия (8 зона), Ямало-Ненецкий автономный округ (1 зона севернее Полярного круга), Ямало-Ненецкий автономный округ (2 зона южнее Полярного круга), Ямало-Ненецкий автономный округ (3 зона южнее Полярного круга), Ямало-Ненецкий автономный округ (4 зона севернее Полярного круга), Ямало-Ненецкий автономный округ (5 зона южнее Полярного круга), Иркутская область (1 зона), Иркутская область (2 зона), Иркутская область (3 зона), Иркутская область (4 зона), Иркутская область (5 зона), Иркутская область (6 зона), Республика Карелия (1 зона), Республика Карелия (2 зона), Магаданская область (1 зона), Магаданская область (2 зона), Красноярский край (1 зона), Красноярский край (2 зона), Красноярский край (3 зона), Красноярский край (4 зона), Красноярский край (5 зона), Красноярский край (6 зона), Красноярский край (7 зона), Красноярский край (8 зона), Красноярский край (9 зона), Красноярский край (10 зона), Красноярский край (11 зона), Красноярский край (12 зона), Красноярский край (13 зона), Новосибирская область (1 зона), Новосибирская область (2 зона), Новосибирская область (3 зона), Новосибирская область (4 зона), Чукотский автономный округ (1 зона), Чукотский автономный округ (2 зона), Сахалинская область (2 зона), Сахалинская область (3 зона), Сахалинская область (4 зона), Сахалинская область (5 зона), Сахалинская область (1 зона), Забайкальский край (1 зона), Забайкальский край (2 зона), Амурская область (1 зона), Амурская область (2 зона), Саров город | 28.22.14.152.91.05.07-002 | Краны на железнодорожном ходу, грузоподъемность 16 т | маш.-ч
Республика Саха (Якутия) (3 зона), Республика Саха (Якутия) (7 зона), Республика Саха (Якутия) (8 зона), Хабаровский край (зона 1) Хабаровск, Ханты-Мансийский автономный округ - Югра (зона 2) г. Сургут, Ханты-Мансийский автономный округ - Югра (зона 4) г. Урай, Красноярский край (7.4 зона Транснефть (Туруханск)), Республика Саха (Якутия) (1 зона), Республика Саха (Якутия) (4 зона), Республика Саха (Якутия) (6 зона), Республика Саха (Якутия) (10 зона), Республика Саха (Якутия) (11 зона), Московская область, Сахалинская область, Свердловская область, Смоленская область, Тамбовская область, Ямало-Ненецкий автономный округ, Чукотский автономный округ, Ненецкий автономный округ, Магаданская область, Забайкальский край, Челябинская область, Ульяновская область, Тюменская область, Тульская область, Томская область, Тверская область, Ярославская область, Липецкая область, Курская область, Приморский край, Красноярский край, Краснодарский край, Алтайский край, Чеченская Республика, Удмуртская Республика, Ставропольский край, Амурская область, Архангельская область, Курганская область, Костромская область, Кировская область, Кемеровская область, Камчатский край, Калужская область, Калининградская область, Ленинградская область, Иркутская область, Воронежская область, Вологодская область, Волгоградская область, Саратовская область, Самарская область, Рязанская область, Ростовская область, Псковская область, Пермский край, Пензенская область, Орловская область, Оренбургская область, Омская область, Марий Эл Республика, Красноярский край (10 зона Транснефть (Богучаны)), Хабаровский край (зона 2) Комсомольск-на -Амуре, Новосибирская область, Новгородская область, Нижегородская область, Мурманская область, Владимирская область, Брянская область, Белгородская область, Астраханская область, Ивановская область, Карачаево-Черкесская Республика, Кабардино-Балкарская Республика, Москва город, Чувашская Республика - Чувашия, Республика Бурятия, Алтай Республика, Дагестан Республика, Ингушетия Республика, Калмыкия Республика, Карелия Республика, Республика Коми, Мордовия Республика, Северная Осетия - Алания Республика, Татарстан Республика, Тыва Республика, Хакасия Республика, Еврейская автономная область, Санкт-Петербург город, Крым Республика, Севастополь город, Башкортостан Республика, Адыгея Республика, Республика Коми (1 зона), Республика Коми (2 зона), Республика Коми (3 зона), Республика Коми (4 зона), Республика Коми (5 зона), Архангельская область базовый район, Архангельская область (районы Крайнего Севера), Архангельская область (районы островов Северного Ледовитого океана и его морей), Вся Россия, Республика Саха (Якутия) (2 зона), Республика Саха (Якутия) (5 зона), Республика Саха (Якутия) (9 зона), Республика Саха (Якутия) (12 зона), Красноярский край (3 зона Транснефть (Канск)), Хабаровский край (зона 3) Охотск, Ханты-Мансийский автономный округ - Югра (зона 1) г. Нижневартовск, Ханты-Мансийский автономный округ - Югра (зона 3) г. Ханты-Мансийск, Ханты-Мансийский автономный округ - Югра (зона 5) г. Белоярский, Республика Саха (Якутия), Хабаровский край, Ханты-Мансийский автономный округ - Югра, Республика Бурятия (1 зона), Республика Бурятия (2 зона), Республика Бурятия (3 зона), Республика Бурятия (4 зона), Республика Бурятия (5 зона), Республика Бурятия (6 зона), Республика Бурятия (7 зона), Республика Бурятия (8 зона), Ямало-Ненецкий автономный округ (1 зона севернее Полярного круга), Ямало-Ненецкий автономный округ (2 зона южнее Полярного круга), Ямало-Ненецкий автономный округ (3 зона южнее Полярного круга), Ямало-Ненецкий автономный округ (4 зона севернее Полярного круга), Ямало-Ненецкий автономный округ (5 зона южнее Полярного круга), Иркутская область (1 зона), Иркутская область (2 зона), Иркутская область (3 зона), Иркутская область (4 зона), Иркутская область (5 зона), Иркутская область (6 зона), Республика Карелия (1 зона), Республика Карелия (2 зона), Магаданская область (1 зона), Магаданская область (2 зона), Красноярский край (1 зона), Красноярский край (2 зона), Красноярский край (3 зона), Красноярский край (4 зона), Красноярский край (5 зона), Красноярский край (6 зона), Красноярский край (7 зона), Красноярский край (8 зона), Красноярский край (9 зона), Красноярский край (10 зона), Красноярский край (11 зона), Красноярский край (12 зона), Красноярский край (13 зона), Новосибирская область (1 зона), Новосибирская область (2 зона), Новосибирская область (3 зона), Новосибирская область (4 зона), Чукотский автономный округ (1 зона), Чукотский автономный округ (2 зона), Сахалинская область (2 зона), Сахалинская область (3 зона), Сахалинская область (4 зона), Сахалинская область (5 зона), Сахалинская область (1 зона), Забайкальский край (1 зона), Забайкальский край (2 зона), Амурская область (1 зона), Амурская область (2 зона), Саров город | 29.10.51.000.91.05.08-007 | Краны на пневмоколесном ходу, грузоподъемность 30 т | маш.-ч
Республика Саха (Якутия) (3 зона), Республика Саха (Якутия) (7 зона), Республика Саха (Якутия) (8 зона), Хабаровский край (зона 1) Хабаровск, Ханты-Мансийский автономный округ - Югра (зона 2) г. Сургут, Ханты-Мансийский автономный округ - Югра (зона 4) г. Урай, Красноярский край (7.4 зона Транснефть (Туруханск)), Республика Саха (Якутия) (1 зона), Республика Саха (Якутия) (4 зона), Республика Саха (Якутия) (6 зона), Республика Саха (Якутия) (10 зона), Республика Саха (Якутия) (11 зона), Московская область, Сахалинская область, Свердловская область, Смоленская область, Тамбовская область, Ямало-Ненецкий автономный округ, Чукотский автономный округ, Ненецкий автономный округ, Магаданская область, Забайкальский край, Челябинская область, Ульяновская область, Тюменская область, Тульская область, Томская область, Тверская область, Ярославская область, Липецкая область, Курская область, Приморский край, Красноярский край, Краснодарский край, Алтайский край, Чеченская Республика, Удмуртская Республика, Ставропольский край, Амурская область, Архангельская область, Курганская область, Костромская область, Кировская область, Кемеровская область, Камчатский край, Калужская область, Калининградская область, Ленинградская область, Иркутская область, Воронежская область, Вологодская область, Волгоградская область, Саратовская область, Самарская область, Рязанская область, Ростовская область, Псковская область, Пермский край, Пензенская область, Орловская область, Оренбургская область, Омская область, Марий Эл Республика, Красноярский край (10 зона Транснефть (Богучаны)), Хабаровский край (зона 2) Комсомольск-на -Амуре, Новосибирская область, Новгородская область, Нижегородская область, Мурманская область, Владимирская область, Брянская область, Белгородская область, Астраханская область, Ивановская область, Карачаево-Черкесская Республика, Кабардино-Балкарская Республика, Москва город, Чувашская Республика - Чувашия, Республика Бурятия, Алтай Республика, Дагестан Республика, Ингушетия Республика, Калмыкия Республика, Карелия Республика, Республика Коми, Мордовия Республика, Северная Осетия - Алания Республика, Татарстан Республика, Тыва Республика, Хакасия Республика, Еврейская автономная область, Санкт-Петербург город, Крым Республика, Севастополь город, Башкортостан Республика, Адыгея Республика, Республика Коми (1 зона), Республика Коми (2 зона), Республика Коми (3 зона), Республика Коми (4 зона), Республика Коми (5 зона), Архангельская область базовый район, Архангельская область (районы Крайнего Севера), Архангельская область (районы островов Северного Ледовитого океана и его морей), Вся Россия, Республика Саха (Якутия) (2 зона), Республика Саха (Якутия) (5 зона), Республика Саха (Якутия) (9 зона), Республика Саха (Якутия) (12 зона), Красноярский край (3 зона Транснефть (Канск)), Хабаровский край (зона 3) Охотск, Ханты-Мансийский автономный округ - Югра (зона 1) г. Нижневартовск, Ханты-Мансийский автономный округ - Югра (зона 3) г. Ханты-Мансийск, Ханты-Мансийский автономный округ - Югра (зона 5) г. Белоярский, Республика Саха (Якутия), Хабаровский край, Ханты-Мансийский автономный округ - Югра, Республика Бурятия (1 зона), Республика Бурятия (2 зона), Республика Бурятия (3 зона), Республика Бурятия (4 зона), Республика Бурятия (5 зона), Республика Бурятия (6 зона), Республика Бурятия (7 зона), Республика Бурятия (8 зона), Ямало-Ненецкий автономный округ (1 зона севернее Полярного круга), Ямало-Ненецкий автономный округ (2 зона южнее Полярного круга), Ямало-Ненецкий автономный округ (3 зона южнее Полярного круга), Ямало-Ненецкий автономный округ (4 зона севернее Полярного круга), Ямало-Ненецкий автономный округ (5 зона южнее Полярного круга), Иркутская область (1 зона), Иркутская область (2 зона), Иркутская область (3 зона), Иркутская область (4 зона), Иркутская область (5 зона), Иркутская область (6 зона), Республика Карелия (1 зона), Республика Карелия (2 зона), Магаданская область (1 зона), Магаданская область (2 зона), Красноярский край (1 зона), Красноярский край (2 зона), Красноярский край (3 зона), Красноярский край (4 зона), Красноярский край (5 зона), Красноярский край (6 зона), Красноярский край (7 зона), Красноярский край (8 зона), Красноярский край (9 зона), Красноярский край (10 зона), Красноярский край (11 зона), Красноярский край (12 зона), Красноярский край (13 зона), Новосибирская область (1 зона), Новосибирская область (2 зона), Новосибирская область (3 зона), Новосибирская область (4 зона), Чукотский автономный округ (1 зона), Чукотский автономный округ (2 зона), Сахалинская область (2 зона), Сахалинская область (3 зона), Сахалинская область (4 зона), Сахалинская область (5 зона), Сахалинская область (1 зона), Забайкальский край (1 зона), Забайкальский край (2 зона), Амурская область (1 зона), Амурская область (2 зона), Саров город | 29.10.51.000.91.05.09-005 | Краны на специальном шасси автомобильного типа, грузоподъемность 50 т | маш.-ч
Республика Саха (Якутия) (3 зона), Республика Саха (Якутия) (7 зона), Республика Саха (Якутия) (8 зона), Хабаровский край (зона 1) Хабаровск, Ханты-Мансийский автономный округ - Югра (зона 2) г. Сургут, Ханты-Мансийский автономный округ - Югра (зона 4) г. Урай, Красноярский край (7.4 зона Транснефть (Туруханск)), Республика Саха (Якутия) (1 зона), Республика Саха (Якутия) (4 зона), Республика Саха (Якутия) (6 зона), Республика Саха (Якутия) (10 зона), Республика Саха (Якутия) (11 зона), Московская область, Сахалинская область, Свердловская область, Смоленская область, Тамбовская область, Ямало-Ненецкий автономный округ, Чукотский автономный округ, Ненецкий автономный округ, Магаданская область, Забайкальский край, Челябинская область, Ульяновская область, Тюменская область, Тульская область, Томская область, Тверская область, Ярославская область, Липецкая область, Курская область, Приморский край, Красноярский край, Краснодарский край, Алтайский край, Чеченская Республика, Удмуртская Республика, Ставропольский край, Амурская область, Архангельская область, Курганская область, Костромская область, Кировская область, Кемеровская область, Камчатский край, Калужская область, Калининградская область, Ленинградская область, Иркутская область, Воронежская область, Вологодская область, Волгоградская область, Саратовская область, Самарская область, Рязанская область, Ростовская область, Псковская область, Пермский край, Пензенская область, Орловская область, Оренбургская область, Омская область, Марий Эл Республика, Красноярский край (10 зона Транснефть (Богучаны)), Хабаровский край (зона 2) Комсомольск-на -Амуре, Новосибирская область, Новгородская область, Нижегородская область, Мурманская область, Владимирская область, Брянская область, Белгородская область, Астраханская область, Ивановская область, Карачаево-Черкесская Республика, Кабардино-Балкарская Республика, Москва город, Чувашская Республика - Чувашия, Республика Бурятия, Алтай Республика, Дагестан Республика, Ингушетия Республика, Калмыкия Республика, Карелия Республика, Республика Коми, Мордовия Республика, Северная Осетия - Алания Республика, Татарстан Республика, Тыва Республика, Хакасия Республика, Еврейская автономная область, Санкт-Петербург город, Крым Республика, Севастополь город, Башкортостан Республика, Адыгея Республика, Республика Коми (1 зона), Республика Коми (2 зона), Республика Коми (3 зона), Республика Коми (4 зона), Республика Коми (5 зона), Архангельская область базовый район, Архангельская область (районы Крайнего Севера), Архангельская область (районы островов Северного Ледовитого океана и его морей), Вся Россия, Республика Саха (Якутия) (2 зона), Республика Саха (Якутия) (5 зона), Республика Саха (Якутия) (9 зона), Республика Саха (Якутия) (12 зона), Красноярский край (3 зона Транснефть (Канск)), Хабаровский край (зона 3) Охотск, Ханты-Мансийский автономный округ - Югра (зона 1) г. Нижневартовск, Ханты-Мансийский автономный округ - Югра (зона 3) г. Ханты-Мансийск, Ханты-Мансийский автономный округ - Югра (зона 5) г. Белоярский, Республика Саха (Якутия), Хабаровский край, Ханты-Мансийский автономный округ - Югра, Республика Бурятия (1 зона), Республика Бурятия (2 зона), Республика Бурятия (3 зона), Республика Бурятия (4 зона), Республика Бурятия (5 зона), Республика Бурятия (6 зона), Республика Бурятия (7 зона), Республика Бурятия (8 зона), Ямало-Ненецкий автономный округ (1 зона севернее Полярного круга), Ямало-Ненецкий автономный округ (2 зона южнее Полярного круга), Ямало-Ненецкий автономный округ (3 зона южнее Полярного круга), Ямало-Ненецкий автономный округ (4 зона севернее Полярного круга), Ямало-Ненецкий автономный округ (5 зона южнее Полярного круга), Иркутская область (1 зона), Иркутская область (2 зона), Иркутская область (3 зона), Иркутская область (4 зона), Иркутская область (5 зона), Иркутская область (6 зона), Республика Карелия (1 зона), Республика Карелия (2 зона), Магаданская область (1 зона), Магаданская область (2 зона), Красноярский край (1 зона), Красноярский край (2 зона), Красноярский край (3 зона), Красноярский край (4 зона), Красноярский край (5 зона), Красноярский край (6 зона), Красноярский край (7 зона), Красноярский край (8 зона), Красноярский край (9 зона), Красноярский край (10 зона), Красноярский край (11 зона), Красноярский край (12 зона), Красноярский край (13 зона), Новосибирская область (1 зона), Новосибирская область (2 зона), Новосибирская область (3 зона), Новосибирская область (4 зона), Чукотский автономный округ (1 зона), Чукотский автономный округ (2 зона), Сахалинская область (2 зона), Сахалинская область (3 зона), Сахалинская область (4 зона), Сахалинская область (5 зона), Сахалинская область (1 зона), Забайкальский край (1 зона), Забайкальский край (2 зона), Амурская область (1 зона), Амурская область (2 зона), Саров город | 29.10.51.000.91.05.13-001 | Автомобили бортовые, грузоподъемность до 6 т, с краном-манипулятором, грузоподъемность 4 т | маш.-ч
Республика Саха (Якутия) (3 зона), Республика Саха (Якутия) (7 зона), Республика Саха (Якутия) (8 зона), Хабаровский край (зона 1) Хабаровск, Ханты-Мансийский автономный округ - Югра (зона 2) г. Сургут, Ханты-Мансийский автономный округ - Югра (зона 4) г. Урай, Красноярский край (7.4 зона Транснефть (Туруханск)), Республика Саха (Якутия) (1 зона), Республика Саха (Якутия) (4 зона), Республика Саха (Якутия) (6 зона), Республика Саха (Якутия) (10 зона), Республика Саха (Якутия) (11 зона), Московская область, Сахалинская область, Свердловская область, Смоленская область, Тамбовская область, Ямало-Ненецкий автономный округ, Чукотский автономный округ, Ненецкий автономный округ, Магаданская область, Забайкальский край, Челябинская область, Ульяновская область, Тюменская область, Тульская область, Томская область, Тверская область, Ярославская область, Липецкая область, Курская область, Приморский край, Красноярский край, Краснодарский край, Алтайский край, Чеченская Республика, Удмуртская Республика, Ставропольский край, Амурская область, Архангельская область, Курганская область, Костромская область, Кировская область, Кемеровская область, Камчатский край, Калужская область, Калининградская область, Ленинградская область, Иркутская область, Воронежская область, Вологодская область, Волгоградская область, Саратовская область, Самарская область, Рязанская область, Ростовская область, Псковская область, Пермский край, Пензенская область, Орловская область, Оренбургская область, Омская область, Марий Эл Республика, Красноярский край (10 зона Транснефть (Богучаны)), Хабаровский край (зона 2) Комсомольск-на -Амуре, Новосибирская область, Новгородская область, Нижегородская область, Мурманская область, Владимирская область, Брянская область, Белгородская область, Астраханская область, Ивановская область, Карачаево-Черкесская Республика, Кабардино-Балкарская Республика, Москва город, Чувашская Республика - Чувашия, Республика Бурятия, Алтай Республика, Дагестан Республика, Ингушетия Республика, Калмыкия Республика, Карелия Республика, Республика Коми, Мордовия Республика, Северная Осетия - Алания Республика, Татарстан Республика, Тыва Республика, Хакасия Республика, Еврейская автономная область, Санкт-Петербург город, Крым Республика, Севастополь город, Башкортостан Республика, Адыгея Республика, Республика Коми (1 зона), Республика Коми (2 зона), Республика Коми (3 зона), Республика Коми (4 зона), Республика Коми (5 зона), Архангельская область базовый район, Архангельская область (районы Крайнего Севера), Архангельская область (районы островов Северного Ледовитого океана и его морей), Вся Россия, Республика Саха (Якутия) (2 зона), Республика Саха (Якутия) (5 зона), Республика Саха (Якутия) (9 зона), Республика Саха (Якутия) (12 зона), Красноярский край (3 зона Транснефть (Канск)), Хабаровский край (зона 3) Охотск, Ханты-Мансийский автономный округ - Югра (зона 1) г. Нижневартовск, Ханты-Мансийский автономный округ - Югра (зона 3) г. Ханты-Мансийск, Ханты-Мансийский автономный округ - Югра (зона 5) г. Белоярский, Республика Саха (Якутия), Хабаровский край, Ханты-Мансийский автономный округ - Югра, Республика Бурятия (1 зона), Республика Бурятия (2 зона), Республика Бурятия (3 зона), Республика Бурятия (4 зона), Республика Бурятия (5 зона), Республика Бурятия (6 зона), Республика Бурятия (7 зона), Республика Бурятия (8 зона), Ямало-Ненецкий автономный округ (1 зона севернее Полярного круга), Ямало-Ненецкий автономный округ (2 зона южнее Полярного круга), Ямало-Ненецкий автономный округ (3 зона южнее Полярного круга), Ямало-Ненецкий автономный округ (4 зона севернее Полярного круга), Ямало-Ненецкий автономный округ (5 зона южнее Полярного круга), Иркутская область (1 зона), Иркутская область (2 зона), Иркутская область (3 зона), Иркутская область (4 зона), Иркутская область (5 зона), Иркутская область (6 зона), Республика Карелия (1 зона), Республика Карелия (2 зона), Магаданская область (1 зона), Магаданская область (2 зона), Красноярский край (1 зона), Красноярский край (2 зона), Красноярский край (3 зона), Красноярский край (4 зона), Красноярский край (5 зона), Красноярский край (6 зона), Красноярский край (7 зона), Красноярский край (8 зона), Красноярский край (9 зона), Красноярский край (10 зона), Красноярский край (11 зона), Красноярский край (12 зона), Красноярский край (13 зона), Новосибирская область (1 зона), Новосибирская область (2 зона), Новосибирская область (3 зона), Новосибирская область (4 зона), Чукотский автономный округ (1 зона), Чукотский автономный округ (2 зона), Сахалинская область (2 зона), Сахалинская область (3 зона), Сахалинская область (4 зона), Сахалинская область (5 зона), Сахалинская область (1 зона), Забайкальский край (1 зона), Забайкальский край (2 зона), Амурская область (1 зона), Амурская область (2 зона), Саров город | 28.22.14.129.91.05.14-001 | Краны-укосины, грузоподъемность 5 т | маш.-ч
Республика Саха (Якутия) (3 зона), Республика Саха (Якутия) (7 зона), Республика Саха (Якутия) (8 зона), Хабаровский край (зона 1) Хабаровск, Ханты-Мансийский автономный округ - Югра (зона 2) г. Сургут, Ханты-Мансийский автономный округ - Югра (зона 4) г. Урай, Красноярский край (7.4 зона Транснефть (Туруханск)), Республика Саха (Якутия) (1 зона), Республика Саха (Якутия) (4 зона), Республика Саха (Якутия) (6 зона), Республика Саха (Якутия) (10 зона), Республика Саха (Якутия) (11 зона), Московская область, Сахалинская область, Свердловская область, Смоленская область, Тамбовская область, Ямало-Ненецкий автономный округ, Чукотский автономный округ, Ненецкий автономный округ, Магаданская область, Забайкальский край, Челябинская область, Ульяновская область, Тюменская область, Тульская область, Томская область, Тверская область, Ярославская область, Липецкая область, Курская область, Приморский край, Красноярский край, Краснодарский край, Алтайский край, Чеченская Республика, Удмуртская Республика, Ставропольский край, Амурская область, Архангельская область, Курганская область, Костромская область, Кировская область, Кемеровская область, Камчатский край, Калужская область, Калининградская область, Ленинградская область, Иркутская область, Воронежская область, Вологодская область, Волгоградская область, Саратовская область, Самарская область, Рязанская область, Ростовская область, Псковская область, Пермский край, Пензенская область, Орловская область, Оренбургская область, Омская область, Марий Эл Республика, Красноярский край (10 зона Транснефть (Богучаны)), Хабаровский край (зона 2) Комсомольск-на -Амуре, Новосибирская область, Новгородская область, Нижегородская область, Мурманская область, Владимирская область, Брянская область, Белгородская область, Астраханская область, Ивановская область, Карачаево-Черкесская Республика, Кабардино-Балкарская Республика, Москва город, Чувашская Республика - Чувашия, Республика Бурятия, Алтай Республика, Дагестан Республика, Ингушетия Республика, Калмыкия Республика, Карелия Республика, Республика Коми, Мордовия Республика, Северная Осетия - Алания Республика, Татарстан Республика, Тыва Республика, Хакасия Республика, Еврейская автономная область, Санкт-Петербург город, Крым Республика, Севастополь город, Башкортостан Республика, Адыгея Республика, Республика Коми (1 зона), Республика Коми (2 зона), Республика Коми (3 зона), Республика Коми (4 зона), Республика Коми (5 зона), Архангельская область базовый район, Архангельская область (районы Крайнего Севера), Архангельская область (районы островов Северного Ледовитого океана и его морей), Вся Россия, Республика Саха (Якутия) (2 зона), Республика Саха (Якутия) (5 зона), Республика Саха (Якутия) (9 зона), Республика Саха (Якутия) (12 зона), Красноярский край (3 зона Транснефть (Канск)), Хабаровский край (зона 3) Охотск, Ханты-Мансийский автономный округ - Югра (зона 1) г. Нижневартовск, Ханты-Мансийский автономный округ - Югра (зона 3) г. Ханты-Мансийск, Ханты-Мансийский автономный округ - Югра (зона 5) г. Белоярский, Республика Саха (Якутия), Хабаровский край, Ханты-Мансийский автономный округ - Югра, Республика Бурятия (1 зона), Республика Бурятия (2 зона), Республика Бурятия (3 зона), Республика Бурятия (4 зона), Республика Бурятия (5 зона), Республика Бурятия (6 зона), Республика Бурятия (7 зона), Республика Бурятия (8 зона), Ямало-Ненецкий автономный округ (1 зона севернее Полярного круга), Ямало-Ненецкий автономный округ (2 зона южнее Полярного круга), Ямало-Ненецкий автономный округ (3 зона южнее Полярного круга), Ямало-Ненецкий автономный округ (4 зона севернее Полярного круга), Ямало-Ненецкий автономный округ (5 зона южнее Полярного круга), Иркутская область (1 зона), Иркутская область (2 зона), Иркутская область (3 зона), Иркутская область (4 зона), Иркутская область (5 зона), Иркутская область (6 зона), Республика Карелия (1 зона), Республика Карелия (2 зона), Магаданская область (1 зона), Магаданская область (2 зона), Красноярский край (1 зона), Красноярский край (2 зона), Красноярский край (3 зона), Красноярский край (4 зона), Красноярский край (5 зона), Красноярский край (6 зона), Красноярский край (7 зона), Красноярский край (8 зона), Красноярский край (9 зона), Красноярский край (10 зона), Красноярский край (11 зона), Красноярский край (12 зона), Красноярский край (13 зона), Новосибирская область (1 зона), Новосибирская область (2 зона), Новосибирская область (3 зона), Новосибирская область (4 зона), Чукотский автономный округ (1 зона), Чукотский автономный округ (2 зона), Сахалинская область (2 зона), Сахалинская область (3 зона), Сахалинская область (4 зона), Сахалинская область (5 зона), Сахалинская область (1 зона), Забайкальский край (1 зона), Забайкальский край (2 зона), Амурская область (1 зона), Амурская область (2 зона), Саров город | 28.22.13.111.91.06.01-004 | Домкраты гидравлические, грузоподъемность 200 т | маш.-ч
Республика Саха (Якутия) (3 зона), Республика Саха (Якутия) (7 зона), Республика Саха (Якутия) (8 зона), Хабаровский край (зона 1) Хабаровск, Ханты-Мансийский автономный округ - Югра (зона 2) г. Сургут, Ханты-Мансийский автономный округ - Югра (зона 4) г. Урай, Красноярский край (7.4 зона Транснефть (Туруханск)), Республика Саха (Якутия) (1 зона), Республика Саха (Якутия) (4 зона), Республика Саха (Якутия) (6 зона), Республика Саха (Якутия) (10 зона), Республика Саха (Якутия) (11 зона), Московская область, Сахалинская область, Свердловская область, Смоленская область, Тамбовская область, Ямало-Ненецкий автономный округ, Чукотский автономный округ, Ненецкий автономный округ, Магаданская область, Забайкальский край, Челябинская область, Ульяновская область, Тюменская область, Тульская область, Томская область, Тверская область, Ярославская область, Липецкая область, Курская область, Приморский край, Красноярский край, Краснодарский край, Алтайский край, Чеченская Республика, Удмуртская Республика, Ставропольский край, Амурская область, Архангельская область, Курганская область, Костромская область, Кировская область, Кемеровская область, Камчатский край, Калужская область, Калининградская область, Ленинградская область, Иркутская область, Воронежская область, Вологодская область, Волгоградская область, Саратовская область, Самарская область, Рязанская область, Ростовская область, Псковская область, Пермский край, Пензенская область, Орловская область, Оренбургская область, Омская область, Марий Эл Республика, Красноярский край (10 зона Транснефть (Богучаны)), Хабаровский край (зона 2) Комсомольск-на -Амуре, Новосибирская область, Новгородская область, Нижегородская область, Мурманская область, Владимирская область, Брянская область, Белгородская область, Астраханская область, Ивановская область, Карачаево-Черкесская Республика, Кабардино-Балкарская Республика, Москва город, Чувашская Республика - Чувашия, Республика Бурятия, Алтай Республика, Дагестан Республика, Ингушетия Республика, Калмыкия Республика, Карелия Республика, Республика Коми, Мордовия Республика, Северная Осетия - Алания Республика, Татарстан Республика, Тыва Республика, Хакасия Республика, Еврейская автономная область, Санкт-Петербург город, Крым Республика, Севастополь город, Башкортостан Республика, Адыгея Республика, Республика Коми (1 зона), Республика Коми (2 зона), Республика Коми (3 зона), Республика Коми (4 зона), Республика Коми (5 зона), Архангельская область базовый район, Архангельская область (районы Крайнего Севера), Архангельская область (районы островов Северного Ледовитого океана и его морей), Вся Россия, Республика Саха (Якутия) (2 зона), Республика Саха (Якутия) (5 зона), Республика Саха (Якутия) (9 зона), Республика Саха (Якутия) (12 зона), Красноярский край (3 зона Транснефть (Канск)), Хабаровский край (зона 3) Охотск, Ханты-Мансийский автономный округ - Югра (зона 1) г. Нижневартовск, Ханты-Мансийский автономный округ - Югра (зона 3) г. Ханты-Мансийск, Ханты-Мансийский автономный округ - Югра (зона 5) г. Белоярский, Республика Саха (Якутия), Хабаровский край, Ханты-Мансийский автономный округ - Югра, Республика Бурятия (1 зона), Республика Бурятия (2 зона), Республика Бурятия (3 зона), Республика Бурятия (4 зона), Республика Бурятия (5 зона), Республика Бурятия (6 зона), Республика Бурятия (7 зона), Республика Бурятия (8 зона), Ямало-Ненецкий автономный округ (1 зона севернее Полярного круга), Ямало-Ненецкий автономный округ (2 зона южнее Полярного круга), Ямало-Ненецкий автономный округ (3 зона южнее Полярного круга), Ямало-Ненецкий автономный округ (4 зона севернее Полярного круга), Ямало-Ненецкий автономный округ (5 зона южнее Полярного круга), Иркутская область (1 зона), Иркутская область (2 зона), Иркутская область (3 зона), Иркутская область (4 зона), Иркутская область (5 зона), Иркутская область (6 зона), Республика Карелия (1 зона), Республика Карелия (2 зона), Магаданская область (1 зона), Магаданская область (2 зона), Красноярский край (1 зона), Красноярский край (2 зона), Красноярский край (3 зона), Красноярский край (4 зона), Красноярский край (5 зона), Красноярский край (6 зона), Красноярский край (7 зона), Красноярский край (8 зона), Красноярский край (9 зона), Красноярский край (10 зона), Красноярский край (11 зона), Красноярский край (12 зона), Красноярский край (13 зона), Новосибирская область (1 зона), Новосибирская область (2 зона), Новосибирская область (3 зона), Новосибирская область (4 зона), Чукотский автономный округ (1 зона), Чукотский автономный округ (2 зона), Сахалинская область (2 зона), Сахалинская область (3 зона), Сахалинская область (4 зона), Сахалинская область (5 зона), Сахалинская область (1 зона), Забайкальский край (1 зона), Забайкальский край (2 зона), Амурская область (1 зона), Амурская область (2 зона), Саров город | 28.22.12.190.91.06.03-011 | Лебедки-прицепы гидравлические для протяжки кабеля, тяговое усилие 5 т | маш.-ч
Республика Саха (Якутия) (3 зона), Республика Саха (Якутия) (7 зона), Республика Саха (Якутия) (8 зона), Хабаровский край (зона 1) Хабаровск, Ханты-Мансийский автономный округ - Югра (зона 2) г. Сургут, Ханты-Мансийский автономный округ - Югра (зона 4) г. Урай, Красноярский край (7.4 зона Транснефть (Туруханск)), Республика Саха (Якутия) (1 зона), Республика Саха (Якутия) (4 зона), Республика Саха (Якутия) (6 зона), Республика Саха (Якутия) (10 зона), Республика Саха (Якутия) (11 зона), Московская область, Сахалинская область, Свердловская область, Смоленская область, Тамбовская область, Ямало-Ненецкий автономный округ, Чукотский автономный округ, Ненецкий автономный округ, Магаданская область, Забайкальский край, Челябинская область, Ульяновская область, Тюменская область, Тульская область, Томская область, Тверская область, Ярославская область, Липецкая область, Курская область, Приморский край, Красноярский край, Краснодарский край, Алтайский край, Чеченская Республика, Удмуртская Республика, Ставропольский край, Амурская область, Архангельская область, Курганская область, Костромская область, Кировская область, Кемеровская область, Камчатский край, Калужская область, Калининградская область, Ленинградская область, Иркутская область, Воронежская область, Вологодская область, Волгоградская область, Саратовская область, Самарская область, Рязанская область, Ростовская область, Псковская область, Пермский край, Пензенская область, Орловская область, Оренбургская область, Омская область, Марий Эл Республика, Красноярский край (10 зона Транснефть (Богучаны)), Хабаровский край (зона 2) Комсомольск-на -Амуре, Новосибирская область, Новгородская область, Нижегородская область, Мурманская область, Владимирская область, Брянская область, Белгородская область, Астраханская область, Ивановская область, Карачаево-Черкесская Республика, Кабардино-Балкарская Республика, Москва город, Чувашская Республика - Чувашия, Республика Бурятия, Алтай Республика, Дагестан Республика, Ингушетия Республика, Калмыкия Республика, Карелия Республика, Республика Коми, Мордовия Республика, Северная Осетия - Алания Республика, Татарстан Республика, Тыва Республика, Хакасия Республика, Еврейская автономная область, Санкт-Петербург город, Крым Республика, Севастополь город, Башкортостан Республика, Адыгея Республика, Республика Коми (1 зона), Республика Коми (2 зона), Республика Коми (3 зона), Республика Коми (4 зона), Республика Коми (5 зона), Архангельская область базовый район, Архангельская область (районы Крайнего Севера), Архангельская область (районы островов Северного Ледовитого океана и его морей), Вся Россия, Республика Саха (Якутия) (2 зона), Республика Саха (Якутия) (5 зона), Республика Саха (Якутия) (9 зона), Республика Саха (Якутия) (12 зона), Красноярский край (3 зона Транснефть (Канск)), Хабаровский край (зона 3) Охотск, Ханты-Мансийский автономный округ - Югра (зона 1) г. Нижневартовск, Ханты-Мансийский автономный округ - Югра (зона 3) г. Ханты-Мансийск, Ханты-Мансийский автономный округ - Югра (зона 5) г. Белоярский, Республика Саха (Якутия), Хабаровский край, Ханты-Мансийский автономный округ - Югра, Республика Бурятия (1 зона), Республика Бурятия (2 зона), Республика Бурятия (3 зона), Республика Бурятия (4 зона), Республика Бурятия (5 зона), Республика Бурятия (6 зона), Республика Бурятия (7 зона), Республика Бурятия (8 зона), Ямало-Ненецкий автономный округ (1 зона севернее Полярного круга), Ямало-Ненецкий автономный округ (2 зона южнее Полярного круга), Ямало-Ненецкий автономный округ (3 зона южнее Полярного круга), Ямало-Ненецкий автономный округ (4 зона севернее Полярного круга), Ямало-Ненецкий автономный округ (5 зона южнее Полярного круга), Иркутская область (1 зона), Иркутская область (2 зона), Иркутская область (3 зона), Иркутская область (4 зона), Иркутская область (5 зона), Иркутская область (6 зона), Республика Карелия (1 зона), Республика Карелия (2 зона), Магаданская область (1 зона), Магаданская область (2 зона), Красноярский край (1 зона), Красноярский край (2 зона), Красноярский край (3 зона), Красноярский край (4 зона), Красноярский край (5 зона), Красноярский край (6 зона), Красноярский край (7 зона), Красноярский край (8 зона), Красноярский край (9 зона), Красноярский край (10 зона), Красноярский край (11 зона), Красноярский край (12 зона), Красноярский край (13 зона), Новосибирская область (1 зона), Новосибирская область (2 зона), Новосибирская область (3 зона), Новосибирская область (4 зона), Чукотский автономный округ (1 зона), Чукотский автономный округ (2 зона), Сахалинская область (2 зона), Сахалинская область (3 зона), Сахалинская область (4 зона), Сахалинская область (5 зона), Сахалинская область (1 зона), Забайкальский край (1 зона), Забайкальский край (2 зона), Амурская область (1 зона), Амурская область (2 зона), Саров город | 28.22.12.120.91.06.03-040 | Лебедки проходческие тяговым усилием 49,05 кН (5 т) | маш.-ч
Республика Саха (Якутия) (3 зона), Республика Саха (Якутия) (7 зона), Республика Саха (Якутия) (8 зона), Хабаровский край (зона 1) Хабаровск, Ханты-Мансийский автономный округ - Югра (зона 2) г. Сургут, Ханты-Мансийский автономный округ - Югра (зона 4) г. Урай, Красноярский край (7.4 зона Транснефть (Туруханск)), Республика Саха (Якутия) (1 зона), Республика Саха (Якутия) (4 зона), Республика Саха (Якутия) (6 зона), Республика Саха (Якутия) (10 зона), Республика Саха (Якутия) (11 зона), Московская область, Сахалинская область, Свердловская область, Смоленская область, Тамбовская область, Ямало-Ненецкий автономный округ, Чукотский автономный округ, Ненецкий автономный округ, Магаданская область, Забайкальский край, Челябинская область, Ульяновская область, Тюменская область, Тульская область, Томская область, Тверская область, Ярославская область, Липецкая область, Курская область, Приморский край, Красноярский край, Краснодарский край, Алтайский край, Чеченская Республика, Удмуртская Республика, Ставропольский край, Амурская область, Архангельская область, Курганская область, Костромская область, Кировская область, Кемеровская область, Камчатский край, Калужская область, Калининградская область, Ленинградская область, Иркутская область, Воронежская область, Вологодская область, Волгоградская область, Саратовская область, Самарская область, Рязанская область, Ростовская область, Псковская область, Пермский край, Пензенская область, Орловская область, Оренбургская область, Омская область, Марий Эл Республика, Красноярский край (10 зона Транснефть (Богучаны)), Хабаровский край (зона 2) Комсомольск-на -Амуре, Новосибирская область, Новгородская область, Нижегородская область, Мурманская область, Владимирская область, Брянская область, Белгородская область, Астраханская область, Ивановская область, Карачаево-Черкесская Республика, Кабардино-Балкарская Республика, Москва город, Чувашская Республика - Чувашия, Республика Бурятия, Алтай Республика, Дагестан Республика, Ингушетия Республика, Калмыкия Республика, Карелия Республика, Республика Коми, Мордовия Республика, Северная Осетия - Алания Республика, Татарстан Республика, Тыва Республика, Хакасия Республика, Еврейская автономная область, Санкт-Петербург город, Крым Республика, Севастополь город, Башкортостан Республика, Адыгея Республика, Республика Коми (1 зона), Республика Коми (2 зона), Республика Коми (3 зона), Республика Коми (4 зона), Республика Коми (5 зона), Архангельская область базовый район, Архангельская область (районы Крайнего Севера), Архангельская область (районы островов Северного Ледовитого океана и его морей), Вся Россия, Республика Саха (Якутия) (2 зона), Республика Саха (Якутия) (5 зона), Республика Саха (Якутия) (9 зона), Республика Саха (Якутия) (12 зона), Красноярский край (3 зона Транснефть (Канск)), Хабаровский край (зона 3) Охотск, Ханты-Мансийский автономный округ - Югра (зона 1) г. Нижневартовск, Ханты-Мансийский автономный округ - Югра (зона 3) г. Ханты-Мансийск, Ханты-Мансийский автономный округ - Югра (зона 5) г. Белоярский, Республика Саха (Якутия), Хабаровский край, Ханты-Мансийский автономный округ - Югра, Республика Бурятия (1 зона), Республика Бурятия (2 зона), Республика Бурятия (3 зона), Республика Бурятия (4 зона), Республика Бурятия (5 зона), Республика Бурятия (6 зона), Республика Бурятия (7 зона), Республика Бурятия (8 зона), Ямало-Ненецкий автономный округ (1 зона севернее Полярного круга), Ямало-Ненецкий автономный округ (2 зона южнее Полярного круга), Ямало-Ненецкий автономный округ (3 зона южнее Полярного круга), Ямало-Ненецкий автономный округ (4 зона севернее Полярного круга), Ямало-Ненецкий автономный округ (5 зона южнее Полярного круга), Иркутская область (1 зона), Иркутская область (2 зона), Иркутская область (3 зона), Иркутская область (4 зона), Иркутская область (5 зона), Иркутская область (6 зона), Республика Карелия (1 зона), Республика Карелия (2 зона), Магаданская область (1 зона), Магаданская область (2 зона), Красноярский край (1 зона), Красноярский край (2 зона), Красноярский край (3 зона), Красноярский край (4 зона), Красноярский край (5 зона), Красноярский край (6 зона), Красноярский край (7 зона), Красноярский край (8 зона), Красноярский край (9 зона), Красноярский край (10 зона), Красноярский край (11 зона), Красноярский край (12 зона), Красноярский край (13 зона), Новосибирская область (1 зона), Новосибирская область (2 зона), Новосибирская область (3 зона), Новосибирская область (4 зона), Чукотский автономный округ (1 зона), Чукотский автономный округ (2 зона), Сахалинская область (2 зона), Сахалинская область (3 зона), Сахалинская область (4 зона), Сахалинская область (5 зона), Сахалинская область (1 зона), Забайкальский край (1 зона), Забайкальский край (2 зона), Амурская область (1 зона), Амурская область (2 зона), Саров город | 28.22.12.190.91.06.03-057 | Лебедки электрические тяговым усилием 122,62 кН (12,5 т) | маш.-ч
Республика Саха (Якутия) (3 зона), Республика Саха (Якутия) (7 зона), Республика Саха (Якутия) (8 зона), Хабаровский край (зона 1) Хабаровск, Ханты-Мансийский автономный округ - Югра (зона 2) г. Сургут, Ханты-Мансийский автономный округ - Югра (зона 4) г. Урай, Красноярский край (7.4 зона Транснефть (Туруханск)), Республика Саха (Якутия) (1 зона), Республика Саха (Якутия) (4 зона), Республика Саха (Якутия) (6 зона), Республика Саха (Якутия) (10 зона), Республика Саха (Якутия) (11 зона), Московская область, Сахалинская область, Свердловская область, Смоленская область, Тамбовская область, Ямало-Ненецкий автономный округ, Чукотский автономный округ, Ненецкий автономный округ, Магаданская область, Забайкальский край, Челябинская область, Ульяновская область, Тюменская область, Тульская область, Томская область, Тверская область, Ярославская область, Липецкая область, Курская область, Приморский край, Красноярский край, Краснодарский край, Алтайский край, Чеченская Республика, Удмуртская Республика, Ставропольский край, Амурская область, Архангельская область, Курганская область, Костромская область, Кировская область, Кемеровская область, Камчатский край, Калужская область, Калининградская область, Ленинградская область, Иркутская область, Воронежская область, Вологодская область, Волгоградская область, Саратовская область, Самарская область, Рязанская область, Ростовская область, Псковская область, Пермский край, Пензенская область, Орловская область, Оренбургская область, Омская область, Марий Эл Республика, Красноярский край (10 зона Транснефть (Богучаны)), Хабаровский край (зона 2) Комсомольск-на -Амуре, Новосибирская область, Новгородская область, Нижегородская область, Мурманская область, Владимирская область, Брянская область, Белгородская область, Астраханская область, Ивановская область, Карачаево-Черкесская Республика, Кабардино-Балкарская Республика, Москва город, Чувашская Республика - Чувашия, Республика Бурятия, Алтай Республика, Дагестан Республика, Ингушетия Республика, Калмыкия Республика, Карелия Республика, Республика Коми, Мордовия Республика, Северная Осетия - Алания Республика, Татарстан Республика, Тыва Республика, Хакасия Республика, Еврейская автономная область, Санкт-Петербург город, Крым Республика, Севастополь город, Башкортостан Республика, Адыгея Республика, Республика Коми (1 зона), Республика Коми (2 зона), Республика Коми (3 зона), Республика Коми (4 зона), Республика Коми (5 зона), Архангельская область базовый район, Архангельская область (районы Крайнего Севера), Архангельская область (районы островов Северного Ледовитого океана и его морей), Вся Россия, Республика Саха (Якутия) (2 зона), Республика Саха (Якутия) (5 зона), Республика Саха (Якутия) (9 зона), Республика Саха (Якутия) (12 зона), Красноярский край (3 зона Транснефть (Канск)), Хабаровский край (зона 3) Охотск, Ханты-Мансийский автономный округ - Югра (зона 1) г. Нижневартовск, Ханты-Мансийский автономный округ - Югра (зона 3) г. Ханты-Мансийск, Ханты-Мансийский автономный округ - Югра (зона 5) г. Белоярский, Республика Саха (Якутия), Хабаровский край, Ханты-Мансийский автономный округ - Югра, Республика Бурятия (1 зона), Республика Бурятия (2 зона), Республика Бурятия (3 зона), Республика Бурятия (4 зона), Республика Бурятия (5 зона), Республика Бурятия (6 зона), Республика Бурятия (7 зона), Республика Бурятия (8 зона), Ямало-Ненецкий автономный округ (1 зона севернее Полярного круга), Ямало-Ненецкий автономный округ (2 зона южнее Полярного круга), Ямало-Ненецкий автономный округ (3 зона южнее Полярного круга), Ямало-Ненецкий автономный округ (4 зона севернее Полярного круга), Ямало-Ненецкий автономный округ (5 зона южнее Полярного круга), Иркутская область (1 зона), Иркутская область (2 зона), Иркутская область (3 зона), Иркутская область (4 зона), Иркутская область (5 зона), Иркутская область (6 зона), Республика Карелия (1 зона), Республика Карелия (2 зона), Магаданская область (1 зона), Магаданская область (2 зона), Красноярский край (1 зона), Красноярский край (2 зона), Красноярский край (3 зона), Красноярский край (4 зона), Красноярский край (5 зона), Красноярский край (6 зона), Красноярский край (7 зона), Красноярский край (8 зона), Красноярский край (9 зона), Красноярский край (10 зона), Красноярский край (11 зона), Красноярский край (12 зона), Красноярский край (13 зона), Новосибирская область (1 зона), Новосибирская область (2 зона), Новосибирская область (3 зона), Новосибирская область (4 зона), Чукотский автономный округ (1 зона), Чукотский автономный округ (2 зона), Сахалинская область (2 зона), Сахалинская область (3 зона), Сахалинская область (4 зона), Сахалинская область (5 зона), Сахалинская область (1 зона), Забайкальский край (1 зона), Забайкальский край (2 зона), Амурская область (1 зона), Амурская область (2 зона), Саров город | 28.22.15.120.91.06.05-013 | Автопогрузчики вилочные, грузоподъемность 2 т | маш.-ч
Республика Саха (Якутия) (3 зона), Республика Саха (Якутия) (7 зона), Республика Саха (Якутия) (8 зона), Хабаровский край (зона 1) Хабаровск, Ханты-Мансийский автономный округ - Югра (зона 2) г. Сургут, Ханты-Мансийский автономный округ - Югра (зона 4) г. Урай, Красноярский край (7.4 зона Транснефть (Туруханск)), Республика Саха (Якутия) (1 зона), Республика Саха (Якутия) (4 зона), Республика Саха (Якутия) (6 зона), Республика Саха (Якутия) (10 зона), Республика Саха (Якутия) (11 зона), Московская область, Сахалинская область, Свердловская область, Смоленская область, Тамбовская область, Ямало-Ненецкий автономный округ, Чукотский автономный округ, Ненецкий автономный округ, Магаданская область, Забайкальский край, Челябинская область, Ульяновская область, Тюменская область, Тульская область, Томская область, Тверская область, Ярославская область, Липецкая область, Курская область, Приморский край, Красноярский край, Краснодарский край, Алтайский край, Чеченская Республика, Удмуртская Республика, Ставропольский край, Амурская область, Архангельская область, Курганская область, Костромская область, Кировская область, Кемеровская область, Камчатский край, Калужская область, Калининградская область, Ленинградская область, Иркутская область, Воронежская область, Вологодская область, Волгоградская область, Саратовская область, Самарская область, Рязанская область, Ростовская область, Псковская область, Пермский край, Пензенская область, Орловская область, Оренбургская область, Омская область, Марий Эл Республика, Красноярский край (10 зона Транснефть (Богучаны)), Хабаровский край (зона 2) Комсомольск-на -Амуре, Новосибирская область, Новгородская область, Нижегородская область, Мурманская область, Владимирская область, Брянская область, Белгородская область, Астраханская область, Ивановская область, Карачаево-Черкесская Республика, Кабардино-Балкарская Республика, Москва город, Чувашская Республика - Чувашия, Республика Бурятия, Алтай Республика, Дагестан Республика, Ингушетия Республика, Калмыкия Республика, Карелия Республика, Республика Коми, Мордовия Республика, Северная Осетия - Алания Республика, Татарстан Республика, Тыва Республика, Хакасия Республика, Еврейская автономная область, Санкт-Петербург город, Крым Республика, Севастополь город, Башкортостан Республика, Адыгея Республика, Республика Коми (1 зона), Республика Коми (2 зона), Республика Коми (3 зона), Республика Коми (4 зона), Республика Коми (5 зона), Архангельская область базовый район, Архангельская область (районы Крайнего Севера), Архангельская область (районы островов Северного Ледовитого океана и его морей), Вся Россия, Республика Саха (Якутия) (2 зона), Республика Саха (Якутия) (5 зона), Республика Саха (Якутия) (9 зона), Республика Саха (Якутия) (12 зона), Красноярский край (3 зона Транснефть (Канск)), Хабаровский край (зона 3) Охотск, Ханты-Мансийский автономный округ - Югра (зона 1) г. Нижневартовск, Ханты-Мансийский автономный округ - Югра (зона 3) г. Ханты-Мансийск, Ханты-Мансийский автономный округ - Югра (зона 5) г. Белоярский, Республика Саха (Якутия), Хабаровский край, Ханты-Мансийский автономный округ - Югра, Республика Бурятия (1 зона), Республика Бурятия (2 зона), Республика Бурятия (3 зона), Республика Бурятия (4 зона), Республика Бурятия (5 зона), Республика Бурятия (6 зона), Республика Бурятия (7 зона), Республика Бурятия (8 зона), Ямало-Ненецкий автономный округ (1 зона севернее Полярного круга), Ямало-Ненецкий автономный округ (2 зона южнее Полярного круга), Ямало-Ненецкий автономный округ (3 зона южнее Полярного круга), Ямало-Ненецкий автономный округ (4 зона севернее Полярного круга), Ямало-Ненецкий автономный округ (5 зона южнее Полярного круга), Иркутская область (1 зона), Иркутская область (2 зона), Иркутская область (3 зона), Иркутская область (4 зона), Иркутская область (5 зона), Иркутская область (6 зона), Республика Карелия (1 зона), Республика Карелия (2 зона), Магаданская область (1 зона), Магаданская область (2 зона), Красноярский край (1 зона), Красноярский край (2 зона), Красноярский край (3 зона), Красноярский край (4 зона), Красноярский край (5 зона), Красноярский край (6 зона), Красноярский край (7 зона), Красноярский край (8 зона), Красноярский край (9 зона), Красноярский край (10 зона), Красноярский край (11 зона), Красноярский край (12 зона), Красноярский край (13 зона), Новосибирская область (1 зона), Новосибирская область (2 зона), Новосибирская область (3 зона), Новосибирская область (4 зона), Чукотский автономный округ (1 зона), Чукотский автономный округ (2 зона), Сахалинская область (2 зона), Сахалинская область (3 зона), Сахалинская область (4 зона), Сахалинская область (5 зона), Сахалинская область (1 зона), Забайкальский край (1 зона), Забайкальский край (2 зона), Амурская область (1 зона), Амурская область (2 зона), Саров город | 28.92.25.000.91.06.05-053 | Погрузчики одноковшовые универсальные фронтальные гусеничные, вместимость ковша 0,6 м3, грузоподъемность 2 т | маш.-ч
Республика Саха (Якутия) (3 зона), Республика Саха (Якутия) (7 зона), Республика Саха (Якутия) (8 зона), Хабаровский край (зона 1) Хабаровск, Ханты-Мансийский автономный округ - Югра (зона 2) г. Сургут, Ханты-Мансийский автономный округ - Югра (зона 4) г. Урай, Красноярский край (7.4 зона Транснефть (Туруханск)), Республика Саха (Якутия) (1 зона), Республика Саха (Якутия) (4 зона), Республика Саха (Якутия) (6 зона), Республика Саха (Якутия) (10 зона), Республика Саха (Якутия) (11 зона), Московская область, Сахалинская область, Свердловская область, Смоленская область, Тамбовская область, Ямало-Ненецкий автономный округ, Чукотский автономный округ, Ненецкий автономный округ, Магаданская область, Забайкальский край, Челябинская область, Ульяновская область, Тюменская область, Тульская область, Томская область, Тверская область, Ярославская область, Липецкая область, Курская область, Приморский край, Красноярский край, Краснодарский край, Алтайский край, Чеченская Республика, Удмуртская Республика, Ставропольский край, Амурская область, Архангельская область, Курганская область, Костромская область, Кировская область, Кемеровская область, Камчатский край, Калужская область, Калининградская область, Ленинградская область, Иркутская область, Воронежская область, Вологодская область, Волгоградская область, Саратовская область, Самарская область, Рязанская область, Ростовская область, Псковская область, Пермский край, Пензенская область, Орловская область, Оренбургская область, Омская область, Марий Эл Республика, Красноярский край (10 зона Транснефть (Богучаны)), Хабаровский край (зона 2) Комсомольск-на -Амуре, Новосибирская область, Новгородская область, Нижегородская область, Мурманская область, Владимирская область, Брянская область, Белгородская область, Астраханская область, Ивановская область, Карачаево-Черкесская Республика, Кабардино-Балкарская Республика, Москва город, Чувашская Республика - Чувашия, Республика Бурятия, Алтай Республика, Дагестан Республика, Ингушетия Республика, Калмыкия Республика, Карелия Республика, Республика Коми, Мордовия Республика, Северная Осетия - Алания Республика, Татарстан Республика, Тыва Республика, Хакасия Республика, Еврейская автономная область, Санкт-Петербург город, Крым Республика, Севастополь город, Башкортостан Республика, Адыгея Республика, Республика Коми (1 зона), Республика Коми (2 зона), Республика Коми (3 зона), Республика Коми (4 зона), Республика Коми (5 зона), Архангельская область базовый район, Архангельская область (районы Крайнего Севера), Архангельская область (районы островов Северного Ледовитого океана и его морей), Вся Россия, Республика Саха (Якутия) (2 зона), Республика Саха (Якутия) (5 зона), Республика Саха (Якутия) (9 зона), Республика Саха (Якутия) (12 зона), Красноярский край (3 зона Транснефть (Канск)), Хабаровский край (зона 3) Охотск, Ханты-Мансийский автономный округ - Югра (зона 1) г. Нижневартовск, Ханты-Мансийский автономный округ - Югра (зона 3) г. Ханты-Мансийск, Ханты-Мансийский автономный округ - Югра (зона 5) г. Белоярский, Республика Саха (Якутия), Хабаровский край, Ханты-Мансийский автономный округ - Югра, Республика Бурятия (1 зона), Республика Бурятия (2 зона), Республика Бурятия (3 зона), Республика Бурятия (4 зона), Республика Бурятия (5 зона), Республика Бурятия (6 зона), Республика Бурятия (7 зона), Республика Бурятия (8 зона), Ямало-Ненецкий автономный округ (1 зона севернее Полярного круга), Ямало-Ненецкий автономный округ (2 зона южнее Полярного круга), Ямало-Ненецкий автономный округ (3 зона южнее Полярного круга), Ямало-Ненецкий автономный округ (4 зона севернее Полярного круга), Ямало-Ненецкий автономный округ (5 зона южнее Полярного круга), Иркутская область (1 зона), Иркутская область (2 зона), Иркутская область (3 зона), Иркутская область (4 зона), Иркутская область (5 зона), Иркутская область (6 зона), Республика Карелия (1 зона), Республика Карелия (2 зона), Магаданская область (1 зона), Магаданская область (2 зона), Красноярский край (1 зона), Красноярский край (2 зона), Красноярский край (3 зона), Красноярский край (4 зона), Красноярский край (5 зона), Красноярский край (6 зона), Красноярский край (7 зона), Красноярский край (8 зона), Красноярский край (9 зона), Красноярский край (10 зона), Красноярский край (11 зона), Красноярский край (12 зона), Красноярский край (13 зона), Новосибирская область (1 зона), Новосибирская область (2 зона), Новосибирская область (3 зона), Новосибирская область (4 зона), Чукотский автономный округ (1 зона), Чукотский автономный округ (2 зона), Сахалинская область (2 зона), Сахалинская область (3 зона), Сахалинская область (4 зона), Сахалинская область (5 зона), Сахалинская область (1 зона), Забайкальский край (1 зона), Забайкальский край (2 зона), Амурская область (1 зона), Амурская область (2 зона), Саров город | 28.92.25.000.91.06.05-057 | Погрузчики одноковшовые универсальные фронтальные пневмоколесные, номинальная вместимость основного ковша 1,5 м3, грузоподъемность 3 т | маш.-ч
Республика Саха (Якутия) (3 зона), Республика Саха (Якутия) (7 зона), Республика Саха (Якутия) (8 зона), Хабаровский край (зона 1) Хабаровск, Ханты-Мансийский автономный округ - Югра (зона 2) г. Сургут, Ханты-Мансийский автономный округ - Югра (зона 4) г. Урай, Красноярский край (7.4 зона Транснефть (Туруханск)), Республика Саха (Якутия) (1 зона), Республика Саха (Якутия) (4 зона), Республика Саха (Якутия) (6 зона), Республика Саха (Якутия) (10 зона), Республика Саха (Якутия) (11 зона), Московская область, Сахалинская область, Свердловская область, Смоленская область, Тамбовская область, Ямало-Ненецкий автономный округ, Чукотский автономный округ, Ненецкий автономный округ, Магаданская область, Забайкальский край, Челябинская область, Ульяновская область, Тюменская область, Тульская область, Томская область, Тверская область, Ярославская область, Липецкая область, Курская область, Приморский край, Красноярский край, Краснодарский край, Алтайский край, Чеченская Республика, Удмуртская Республика, Ставропольский край, Амурская область, Архангельская область, Курганская область, Костромская область, Кировская область, Кемеровская область, Камчатский край, Калужская область, Калининградская область, Ленинградская область, Иркутская область, Воронежская область, Вологодская область, Волгоградская область, Саратовская область, Самарская область, Рязанская область, Ростовская область, Псковская область, Пермский край, Пензенская область, Орловская область, Оренбургская область, Омская область, Марий Эл Республика, Красноярский край (10 зона Транснефть (Богучаны)), Хабаровский край (зона 2) Комсомольск-на -Амуре, Новосибирская область, Новгородская область, Нижегородская область, Мурманская область, Владимирская область, Брянская область, Белгородская область, Астраханская область, Ивановская область, Карачаево-Черкесская Республика, Кабардино-Балкарская Республика, Москва город, Чувашская Республика - Чувашия, Республика Бурятия, Алтай Республика, Дагестан Республика, Ингушетия Республика, Калмыкия Республика, Карелия Республика, Республика Коми, Мордовия Республика, Северная Осетия - Алания Республика, Татарстан Республика, Тыва Республика, Хакасия Республика, Еврейская автономная область, Санкт-Петербург город, Крым Республика, Севастополь город, Башкортостан Республика, Адыгея Республика, Республика Коми (1 зона), Республика Коми (2 зона), Республика Коми (3 зона), Республика Коми (4 зона), Республика Коми (5 зона), Архангельская область базовый район, Архангельская область (районы Крайнего Севера), Архангельская область (районы островов Северного Ледовитого океана и его морей), Вся Россия, Республика Саха (Якутия) (2 зона), Республика Саха (Якутия) (5 зона), Республика Саха (Якутия) (9 зона), Республика Саха (Якутия) (12 зона), Красноярский край (3 зона Транснефть (Канск)), Хабаровский край (зона 3) Охотск, Ханты-Мансийский автономный округ - Югра (зона 1) г. Нижневартовск, Ханты-Мансийский автономный округ - Югра (зона 3) г. Ханты-Мансийск, Ханты-Мансийский автономный округ - Югра (зона 5) г. Белоярский, Республика Саха (Якутия), Хабаровский край, Ханты-Мансийский автономный округ - Югра, Республика Бурятия (1 зона), Республика Бурятия (2 зона), Республика Бурятия (3 зона), Республика Бурятия (4 зона), Республика Бурятия (5 зона), Республика Бурятия (6 зона), Республика Бурятия (7 зона), Республика Бурятия (8 зона), Ямало-Ненецкий автономный округ (1 зона севернее Полярного круга), Ямало-Ненецкий автономный округ (2 зона южнее Полярного круга), Ямало-Ненецкий автономный округ (3 зона южнее Полярного круга), Ямало-Ненецкий автономный округ (4 зона севернее Полярного круга), Ямало-Ненецкий автономный округ (5 зона южнее Полярного круга), Иркутская область (1 зона), Иркутская область (2 зона), Иркутская область (3 зона), Иркутская область (4 зона), Иркутская область (5 зона), Иркутская область (6 зона), Республика Карелия (1 зона), Республика Карелия (2 зона), Магаданская область (1 зона), Магаданская область (2 зона), Красноярский край (1 зона), Красноярский край (2 зона), Красноярский край (3 зона), Красноярский край (4 зона), Красноярский край (5 зона), Красноярский край (6 зона), Красноярский край (7 зона), Красноярский край (8 зона), Красноярский край (9 зона), Красноярский край (10 зона), Красноярский край (11 зона), Красноярский край (12 зона), Красноярский край (13 зона), Новосибирская область (1 зона), Новосибирская область (2 зона), Новосибирская область (3 зона), Новосибирская область (4 зона), Чукотский автономный округ (1 зона), Чукотский автономный округ (2 зона), Сахалинская область (2 зона), Сахалинская область (3 зона), Сахалинская область (4 зона), Сахалинская область (5 зона), Сахалинская область (1 зона), Забайкальский край (1 зона), Забайкальский край (2 зона), Амурская область (1 зона), Амурская область (2 зона), Саров город | 28.22.18.390.91.06.06-013 | Автогидроподъемники, высота подъема 22 м | маш.-ч
Республика Саха (Якутия) (3 зона), Республика Саха (Якутия) (7 зона), Республика Саха (Якутия) (8 зона), Хабаровский край (зона 1) Хабаровск, Ханты-Мансийский автономный округ - Югра (зона 2) г. Сургут, Ханты-Мансийский автономный округ - Югра (зона 4) г. Урай, Красноярский край (7.4 зона Транснефть (Туруханск)), Республика Саха (Якутия) (1 зона), Республика Саха (Якутия) (4 зона), Республика Саха (Якутия) (6 зона), Республика Саха (Якутия) (10 зона), Республика Саха (Якутия) (11 зона), Московская область, Сахалинская область, Свердловская область, Смоленская область, Тамбовская область, Ямало-Ненецкий автономный округ, Чукотский автономный округ, Ненецкий автономный округ, Магаданская область, Забайкальский край, Челябинская область, Ульяновская область, Тюменская область, Тульская область, Томская область, Тверская область, Ярославская область, Липецкая область, Курская область, Приморский край, Красноярский край, Краснодарский край, Алтайский край, Чеченская Республика, Удмуртская Республика, Ставропольский край, Амурская область, Архангельская область, Курганская область, Костромская область, Кировская область, Кемеровская область, Камчатский край, Калужская область, Калининградская область, Ленинградская область, Иркутская область, Воронежская область, Вологодская область, Волгоградская область, Саратовская область, Самарская область, Рязанская область, Ростовская область, Псковская область, Пермский край, Пензенская область, Орловская область, Оренбургская область, Омская область, Марий Эл Республика, Красноярский край (10 зона Транснефть (Богучаны)), Хабаровский край (зона 2) Комсомольск-на -Амуре, Новосибирская область, Новгородская область, Нижегородская область, Мурманская область, Владимирская область, Брянская область, Белгородская область, Астраханская область, Ивановская область, Карачаево-Черкесская Республика, Кабардино-Балкарская Республика, Москва город, Чувашская Республика - Чувашия, Республика Бурятия, Алтай Республика, Дагестан Республика, Ингушетия Республика, Калмыкия Республика, Карелия Республика, Республика Коми, Мордовия Республика, Северная Осетия - Алания Республика, Татарстан Республика, Тыва Республика, Хакасия Республика, Еврейская автономная область, Санкт-Петербург город, Крым Республика, Севастополь город, Башкортостан Республика, Адыгея Республика, Республика Коми (1 зона), Республика Коми (2 зона), Республика Коми (3 зона), Республика Коми (4 зона), Республика Коми (5 зона), Архангельская область базовый район, Архангельская область (районы Крайнего Севера), Архангельская область (районы островов Северного Ледовитого океана и его морей), Вся Россия, Республика Саха (Якутия) (2 зона), Республика Саха (Якутия) (5 зона), Республика Саха (Якутия) (9 зона), Республика Саха (Якутия) (12 зона), Красноярский край (3 зона Транснефть (Канск)), Хабаровский край (зона 3) Охотск, Ханты-Мансийский автономный округ - Югра (зона 1) г. Нижневартовск, Ханты-Мансийский автономный округ - Югра (зона 3) г. Ханты-Мансийск, Ханты-Мансийский автономный округ - Югра (зона 5) г. Белоярский, Республика Саха (Якутия), Хабаровский край, Ханты-Мансийский автономный округ - Югра, Республика Бурятия (1 зона), Республика Бурятия (2 зона), Республика Бурятия (3 зона), Республика Бурятия (4 зона), Республика Бурятия (5 зона), Республика Бурятия (6 зона), Республика Бурятия (7 зона), Республика Бурятия (8 зона), Ямало-Ненецкий автономный округ (1 зона севернее Полярного круга), Ямало-Ненецкий автономный округ (2 зона южнее Полярного круга), Ямало-Ненецкий автономный округ (3 зона южнее Полярного круга), Ямало-Ненецкий автономный округ (4 зона севернее Полярного круга), Ямало-Ненецкий автономный округ (5 зона южнее Полярного круга), Иркутская область (1 зона), Иркутская область (2 зона), Иркутская область (3 зона), Иркутская область (4 зона), Иркутская область (5 зона), Иркутская область (6 зона), Республика Карелия (1 зона), Республика Карелия (2 зона), Магаданская область (1 зона), Магаданская область (2 зона), Красноярский край (1 зона), Красноярский край (2 зона), Красноярский край (3 зона), Красноярский край (4 зона), Красноярский край (5 зона), Красноярский край (6 зона), Красноярский край (7 зона), Красноярский край (8 зона), Красноярский край (9 зона), Красноярский край (10 зона), Красноярский край (11 зона), Красноярский край (12 зона), Красноярский край (13 зона), Новосибирская область (1 зона), Новосибирская область (2 зона), Новосибирская область (3 зона), Новосибирская область (4 зона), Чукотский автономный округ (1 зона), Чукотский автономный округ (2 зона), Сахалинская область (2 зона), Сахалинская область (3 зона), Сахалинская область (4 зона), Сахалинская область (5 зона), Сахалинская область (1 зона), Забайкальский край (1 зона), Забайкальский край (2 зона), Амурская область (1 зона), Амурская область (2 зона), Саров город | 28.22.18.390.91.06.06-042 | Подъемники гидравлические, высота подъема 10 м | маш.-ч
Республика Саха (Якутия) (3 зона), Республика Саха (Якутия) (7 зона), Республика Саха (Якутия) (8 зона), Хабаровский край (зона 1) Хабаровск, Ханты-Мансийский автономный округ - Югра (зона 2) г. Сургут, Ханты-Мансийский автономный округ - Югра (зона 4) г. Урай, Красноярский край (7.4 зона Транснефть (Туруханск)), Республика Саха (Якутия) (1 зона), Республика Саха (Якутия) (4 зона), Республика Саха (Якутия) (6 зона), Республика Саха (Якутия) (10 зона), Республика Саха (Якутия) (11 зона), Московская область, Сахалинская область, Свердловская область, Смоленская область, Тамбовская область, Ямало-Ненецкий автономный округ, Чукотский автономный округ, Ненецкий автономный округ, Магаданская область, Забайкальский край, Челябинская область, Ульяновская область, Тюменская область, Тульская область, Томская область, Тверская область, Ярославская область, Липецкая область, Курская область, Приморский край, Красноярский край, Краснодарский край, Алтайский край, Чеченская Республика, Удмуртская Республика, Ставропольский край, Амурская область, Архангельская область, Курганская область, Костромская область, Кировская область, Кемеровская область, Камчатский край, Калужская область, Калининградская область, Ленинградская область, Иркутская область, Воронежская область, Вологодская область, Волгоградская область, Саратовская область, Самарская область, Рязанская область, Ростовская область, Псковская область, Пермский край, Пензенская область, Орловская область, Оренбургская область, Омская область, Марий Эл Республика, Красноярский край (10 зона Транснефть (Богучаны)), Хабаровский край (зона 2) Комсомольск-на -Амуре, Новосибирская область, Новгородская область, Нижегородская область, Мурманская область, Владимирская область, Брянская область, Белгородская область, Астраханская область, Ивановская область, Карачаево-Черкесская Республика, Кабардино-Балкарская Республика, Москва город, Чувашская Республика - Чувашия, Республика Бурятия, Алтай Республика, Дагестан Республика, Ингушетия Республика, Калмыкия Республика, Карелия Республика, Республика Коми, Мордовия Республика, Северная Осетия - Алания Республика, Татарстан Республика, Тыва Республика, Хакасия Республика, Еврейская автономная область, Санкт-Петербург город, Крым Республика, Севастополь город, Башкортостан Республика, Адыгея Республика, Республика Коми (1 зона), Республика Коми (2 зона), Республика Коми (3 зона), Республика Коми (4 зона), Республика Коми (5 зона), Архангельская область базовый район, Архангельская область (районы Крайнего Севера), Архангельская область (районы островов Северного Ледовитого океана и его морей), Вся Россия, Республика Саха (Якутия) (2 зона), Республика Саха (Якутия) (5 зона), Республика Саха (Якутия) (9 зона), Республика Саха (Якутия) (12 зона), Красноярский край (3 зона Транснефть (Канск)), Хабаровский край (зона 3) Охотск, Ханты-Мансийский автономный округ - Югра (зона 1) г. Нижневартовск, Ханты-Мансийский автономный округ - Югра (зона 3) г. Ханты-Мансийск, Ханты-Мансийский автономный округ - Югра (зона 5) г. Белоярский, Республика Саха (Якутия), Хабаровский край, Ханты-Мансийский автономный округ - Югра, Республика Бурятия (1 зона), Республика Бурятия (2 зона), Республика Бурятия (3 зона), Республика Бурятия (4 зона), Республика Бурятия (5 зона), Республика Бурятия (6 зона), Республика Бурятия (7 зона), Республика Бурятия (8 зона), Ямало-Ненецкий автономный округ (1 зона севернее Полярного круга), Ямало-Ненецкий автономный округ (2 зона южнее Полярного круга), Ямало-Ненецкий автономный округ (3 зона южнее Полярного круга), Ямало-Ненецкий автономный округ (4 зона севернее Полярного круга), Ямало-Ненецкий автономный округ (5 зона южнее Полярного круга), Иркутская область (1 зона), Иркутская область (2 зона), Иркутская область (3 зона), Иркутская область (4 зона), Иркутская область (5 зона), Иркутская область (6 зона), Республика Карелия (1 зона), Республика Карелия (2 зона), Магаданская область (1 зона), Магаданская область (2 зона), Красноярский край (1 зона), Красноярский край (2 зона), Красноярский край (3 зона), Красноярский край (4 зона), Красноярский край (5 зона), Красноярский край (6 зона), Красноярский край (7 зона), Красноярский край (8 зона), Красноярский край (9 зона), Красноярский край (10 зона), Красноярский край (11 зона), Красноярский край (12 зона), Красноярский край (13 зона), Новосибирская область (1 зона), Новосибирская область (2 зона), Новосибирская область (3 зона), Новосибирская область (4 зона), Чукотский автономный округ (1 зона), Чукотский автономный округ (2 зона), Сахалинская область (2 зона), Сахалинская область (3 зона), Сахалинская область (4 зона), Сахалинская область (5 зона), Сахалинская область (1 зона), Забайкальский край (1 зона), Забайкальский край (2 зона), Амурская область (1 зона), Амурская область (2 зона), Саров город | 28.22.18.390.91.06.06-048 | Подъемники одномачтовые, грузоподъемность до 500 кг, высота подъема 45 м | маш.-ч
Республика Саха (Якутия) (3 зона), Республика Саха (Якутия) (7 зона), Республика Саха (Якутия) (8 зона), Хабаровский край (зона 1) Хабаровск, Ханты-Мансийский автономный округ - Югра (зона 2) г. Сургут, Ханты-Мансийский автономный округ - Югра (зона 4) г. Урай, Красноярский край (7.4 зона Транснефть (Туруханск)), Республика Саха (Якутия) (1 зона), Республика Саха (Якутия) (4 зона), Республика Саха (Якутия) (6 зона), Республика Саха (Якутия) (10 зона), Республика Саха (Якутия) (11 зона), Московская область, Сахалинская область, Свердловская область, Смоленская область, Тамбовская область, Ямало-Ненецкий автономный округ, Чукотский автономный округ, Ненецкий автономный округ, Магаданская область, Забайкальский край, Челябинская область, Ульяновская область, Тюменская область, Тульская область, Томская область, Тверская область, Ярославская область, Липецкая область, Курская область, Приморский край, Красноярский край, Краснодарский край, Алтайский край, Чеченская Республика, Удмуртская Республика, Ставропольский край, Амурская область, Архангельская область, Курганская область, Костромская область, Кировская область, Кемеровская область, Камчатский край, Калужская область, Калининградская область, Ленинградская область, Иркутская область, Воронежская область, Вологодская область, Волгоградская область, Саратовская область, Самарская область, Рязанская область, Ростовская область, Псковская область, Пермский край, Пензенская область, Орловская область, Оренбургская область, Омская область, Марий Эл Республика, Красноярский край (10 зона Транснефть (Богучаны)), Хабаровский край (зона 2) Комсомольск-на -Амуре, Новосибирская область, Новгородская область, Нижегородская область, Мурманская область, Владимирская область, Брянская область, Белгородская область, Астраханская область, Ивановская область, Карачаево-Черкесская Республика, Кабардино-Балкарская Республика, Москва город, Чувашская Республика - Чувашия, Республика Бурятия, Алтай Республика, Дагестан Республика, Ингушетия Республика, Калмыкия Республика, Карелия Республика, Республика Коми, Мордовия Республика, Северная Осетия - Алания Республика, Татарстан Республика, Тыва Республика, Хакасия Республика, Еврейская автономная область, Санкт-Петербург город, Крым Республика, Севастополь город, Башкортостан Республика, Адыгея Республика, Республика Коми (1 зона), Республика Коми (2 зона), Республика Коми (3 зона), Республика Коми (4 зона), Республика Коми (5 зона), Архангельская область базовый район, Архангельская область (районы Крайнего Севера), Архангельская область (районы островов Северного Ледовитого океана и его морей), Вся Россия, Республика Саха (Якутия) (2 зона), Республика Саха (Якутия) (5 зона), Республика Саха (Якутия) (9 зона), Республика Саха (Якутия) (12 зона), Красноярский край (3 зона Транснефть (Канск)), Хабаровский край (зона 3) Охотск, Ханты-Мансийский автономный округ - Югра (зона 1) г. Нижневартовск, Ханты-Мансийский автономный округ - Югра (зона 3) г. Ханты-Мансийск, Ханты-Мансийский автономный округ - Югра (зона 5) г. Белоярский, Республика Саха (Якутия), Хабаровский край, Ханты-Мансийский автономный округ - Югра, Республика Бурятия (1 зона), Республика Бурятия (2 зона), Республика Бурятия (3 зона), Республика Бурятия (4 зона), Республика Бурятия (5 зона), Республика Бурятия (6 зона), Республика Бурятия (7 зона), Республика Бурятия (8 зона), Ямало-Ненецкий автономный округ (1 зона севернее Полярного круга), Ямало-Ненецкий автономный округ (2 зона южнее Полярного круга), Ямало-Ненецкий автономный округ (3 зона южнее Полярного круга), Ямало-Ненецкий автономный округ (4 зона севернее Полярного круга), Ямало-Ненецкий автономный округ (5 зона южнее Полярного круга), Иркутская область (1 зона), Иркутская область (2 зона), Иркутская область (3 зона), Иркутская область (4 зона), Иркутская область (5 зона), Иркутская область (6 зона), Республика Карелия (1 зона), Республика Карелия (2 зона), Магаданская область (1 зона), Магаданская область (2 зона), Красноярский край (1 зона), Красноярский край (2 зона), Красноярский край (3 зона), Красноярский край (4 зона), Красноярский край (5 зона), Красноярский край (6 зона), Красноярский край (7 зона), Красноярский край (8 зона), Красноярский край (9 зона), Красноярский край (10 зона), Красноярский край (11 зона), Красноярский край (12 зона), Красноярский край (13 зона), Новосибирская область (1 зона), Новосибирская область (2 зона), Новосибирская область (3 зона), Новосибирская область (4 зона), Чукотский автономный округ (1 зона), Чукотский автономный округ (2 зона), Сахалинская область (2 зона), Сахалинская область (3 зона), Сахалинская область (4 зона), Сахалинская область (5 зона), Сахалинская область (1 зона), Забайкальский край (1 зона), Забайкальский край (2 зона), Амурская область (1 зона), Амурская область (2 зона), Саров город | 28.22.11.112.91.06.07-004 | Тали электрические общего назначения, грузоподъемность 2 т | маш.-ч
Республика Саха (Якутия) (3 зона), Республика Саха (Якутия) (7 зона), Республика Саха (Якутия) (8 зона), Хабаровский край (зона 1) Хабаровск, Ханты-Мансийский автономный округ - Югра (зона 2) г. Сургут, Ханты-Мансийский автономный округ - Югра (зона 4) г. Урай, Красноярский край (7.4 зона Транснефть (Туруханск)), Республика Саха (Якутия) (1 зона), Республика Саха (Якутия) (4 зона), Республика Саха (Якутия) (6 зона), Республика Саха (Якутия) (10 зона), Республика Саха (Якутия) (11 зона), Московская область, Сахалинская область, Свердловская область, Смоленская область, Тамбовская область, Ямало-Ненецкий автономный округ, Чукотский автономный округ, Ненецкий автономный округ, Магаданская область, Забайкальский край, Челябинская область, Ульяновская область, Тюменская область, Тульская область, Томская область, Тверская область, Ярославская область, Липецкая область, Курская область, Приморский край, Красноярский край, Краснодарский край, Алтайский край, Чеченская Республика, Удмуртская Республика, Ставропольский край, Амурская область, Архангельская область, Курганская область, Костромская область, Кировская область, Кемеровская область, Камчатский край, Калужская область, Калининградская область, Ленинградская область, Иркутская область, Воронежская область, Вологодская область, Волгоградская область, Саратовская область, Самарская область, Рязанская область, Ростовская область, Псковская область, Пермский край, Пензенская область, Орловская область, Оренбургская область, Омская область, Марий Эл Республика, Красноярский край (10 зона Транснефть (Богучаны)), Хабаровский край (зона 2) Комсомольск-на -Амуре, Новосибирская область, Новгородская область, Нижегородская область, Мурманская область, Владимирская область, Брянская область, Белгородская область, Астраханская область, Ивановская область, Карачаево-Черкесская Республика, Кабардино-Балкарская Республика, Москва город, Чувашская Республика - Чувашия, Республика Бурятия, Алтай Республика, Дагестан Республика, Ингушетия Республика, Калмыкия Республика, Карелия Республика, Республика Коми, Мордовия Республика, Северная Осетия - Алания Республика, Татарстан Республика, Тыва Республика, Хакасия Республика, Еврейская автономная область, Санкт-Петербург город, Крым Республика, Севастополь город, Башкортостан Республика, Адыгея Республика, Республика Коми (1 зона), Республика Коми (2 зона), Республика Коми (3 зона), Республика Коми (4 зона), Республика Коми (5 зона), Архангельская область базовый район, Архангельская область (районы Крайнего Севера), Архангельская область (районы островов Северного Ледовитого океана и его морей), Вся Россия, Республика Саха (Якутия) (2 зона), Республика Саха (Якутия) (5 зона), Республика Саха (Якутия) (9 зона), Республика Саха (Якутия) (12 зона), Красноярский край (3 зона Транснефть (Канск)), Хабаровский край (зона 3) Охотск, Ханты-Мансийский автономный округ - Югра (зона 1) г. Нижневартовск, Ханты-Мансийский автономный округ - Югра (зона 3) г. Ханты-Мансийск, Ханты-Мансийский автономный округ - Югра (зона 5) г. Белоярский, Республика Саха (Якутия), Хабаровский край, Ханты-Мансийский автономный округ - Югра, Республика Бурятия (1 зона), Республика Бурятия (2 зона), Республика Бурятия (3 зона), Республика Бурятия (4 зона), Республика Бурятия (5 зона), Республика Бурятия (6 зона), Республика Бурятия (7 зона), Республика Бурятия (8 зона), Ямало-Ненецкий автономный округ (1 зона севернее Полярного круга), Ямало-Ненецкий автономный округ (2 зона южнее Полярного круга), Ямало-Ненецкий автономный округ (3 зона южнее Полярного круга), Ямало-Ненецкий автономный округ (4 зона севернее Полярного круга), Ямало-Ненецкий автономный округ (5 зона южнее Полярного круга), Иркутская область (1 зона), Иркутская область (2 зона), Иркутская область (3 зона), Иркутская область (4 зона), Иркутская область (5 зона), Иркутская область (6 зона), Республика Карелия (1 зона), Республика Карелия (2 зона), Магаданская область (1 зона), Магаданская область (2 зона), Красноярский край (1 зона), Красноярский край (2 зона), Красноярский край (3 зона), Красноярский край (4 зона), Красноярский край (5 зона), Красноярский край (6 зона), Красноярский край (7 зона), Красноярский край (8 зона), Красноярский край (9 зона), Красноярский край (10 зона), Красноярский край (11 зона), Красноярский край (12 зона), Красноярский край (13 зона), Новосибирская область (1 зона), Новосибирская область (2 зона), Новосибирская область (3 зона), Новосибирская область (4 зона), Чукотский автономный округ (1 зона), Чукотский автономный округ (2 зона), Сахалинская область (2 зона), Сахалинская область (3 зона), Сахалинская область (4 зона), Сахалинская область (5 зона), Сахалинская область (1 зона), Забайкальский край (1 зона), Забайкальский край (2 зона), Амурская область (1 зона), Амурская область (2 зона), Саров город | 28.22.18.390.91.06.09-022 | Люльки двухместные самоподъемные, грузоподъемность 300 кг | маш.-ч
Республика Саха (Якутия) (3 зона), Республика Саха (Якутия) (7 зона), Республика Саха (Якутия) (8 зона), Хабаровский край (зона 1) Хабаровск, Ханты-Мансийский автономный округ - Югра (зона 2) г. Сургут, Ханты-Мансийский автономный округ - Югра (зона 4) г. Урай, Красноярский край (7.4 зона Транснефть (Туруханск)), Республика Саха (Якутия) (1 зона), Республика Саха (Якутия) (4 зона), Республика Саха (Якутия) (6 зона), Республика Саха (Якутия) (10 зона), Республика Саха (Якутия) (11 зона), Московская область, Сахалинская область, Свердловская область, Смоленская область, Тамбовская область, Ямало-Ненецкий автономный округ, Чукотский автономный округ, Ненецкий автономный округ, Магаданская область, Забайкальский край, Челябинская область, Ульяновская область, Тюменская область, Тульская область, Томская область, Тверская область, Ярославская область, Липецкая область, Курская область, Приморский край, Красноярский край, Краснодарский край, Алтайский край, Чеченская Республика, Удмуртская Республика, Ставропольский край, Амурская область, Архангельская область, Курганская область, Костромская область, Кировская область, Кемеровская область, Камчатский край, Калужская область, Калининградская область, Ленинградская область, Иркутская область, Воронежская область, Вологодская область, Волгоградская область, Саратовская область, Самарская область, Рязанская область, Ростовская область, Псковская область, Пермский край, Пензенская область, Орловская область, Оренбургская область, Омская область, Марий Эл Республика, Красноярский край (10 зона Транснефть (Богучаны)), Хабаровский край (зона 2) Комсомольск-на -Амуре, Новосибирская область, Новгородская область, Нижегородская область, Мурманская область, Владимирская область, Брянская область, Белгородская область, Астраханская область, Ивановская область, Карачаево-Черкесская Республика, Кабардино-Балкарская Республика, Москва город, Чувашская Республика - Чувашия, Республика Бурятия, Алтай Республика, Дагестан Республика, Ингушетия Республика, Калмыкия Республика, Карелия Республика, Республика Коми, Мордовия Республика, Северная Осетия - Алания Республика, Татарстан Республика, Тыва Республика, Хакасия Республика, Еврейская автономная область, Санкт-Петербург город, Крым Республика, Севастополь город, Башкортостан Республика, Адыгея Республика, Республика Коми (1 зона), Республика Коми (2 зона), Республика Коми (3 зона), Республика Коми (4 зона), Республика Коми (5 зона), Архангельская область базовый район, Архангельская область (районы Крайнего Севера), Архангельская область (районы островов Северного Ледовитого океана и его морей), Вся Россия, Республика Саха (Якутия) (2 зона), Республика Саха (Якутия) (5 зона), Республика Саха (Якутия) (9 зона), Республика Саха (Якутия) (12 зона), Красноярский край (3 зона Транснефть (Канск)), Хабаровский край (зона 3) Охотск, Ханты-Мансийский автономный округ - Югра (зона 1) г. Нижневартовск, Ханты-Мансийский автономный округ - Югра (зона 3) г. Ханты-Мансийск, Ханты-Мансийский автономный округ - Югра (зона 5) г. Белоярский, Республика Саха (Якутия), Хабаровский край, Ханты-Мансийский автономный округ - Югра, Республика Бурятия (1 зона), Республика Бурятия (2 зона), Республика Бурятия (3 зона), Республика Бурятия (4 зона), Республика Бурятия (5 зона), Республика Бурятия (6 зона), Республика Бурятия (7 зона), Республика Бурятия (8 зона), Ямало-Ненецкий автономный округ (1 зона севернее Полярного круга), Ямало-Ненецкий автономный округ (2 зона южнее Полярного круга), Ямало-Ненецкий автономный округ (3 зона южнее Полярного круга), Ямало-Ненецкий автономный округ (4 зона севернее Полярного круга), Ямало-Ненецкий автономный округ (5 зона южнее Полярного круга), Иркутская область (1 зона), Иркутская область (2 зона), Иркутская область (3 зона), Иркутская область (4 зона), Иркутская область (5 зона), Иркутская область (6 зона), Республика Карелия (1 зона), Республика Карелия (2 зона), Магаданская область (1 зона), Магаданская область (2 зона), Красноярский край (1 зона), Красноярский край (2 зона), Красноярский край (3 зона), Красноярский край (4 зона), Красноярский край (5 зона), Красноярский край (6 зона), Красноярский край (7 зона), Красноярский край (8 зона), Красноярский край (9 зона), Красноярский край (10 зона), Красноярский край (11 зона), Красноярский край (12 зона), Красноярский край (13 зона), Новосибирская область (1 зона), Новосибирская область (2 зона), Новосибирская область (3 зона), Новосибирская область (4 зона), Чукотский автономный округ (1 зона), Чукотский автономный округ (2 зона), Сахалинская область (2 зона), Сахалинская область (3 зона), Сахалинская область (4 зона), Сахалинская область (5 зона), Сахалинская область (1 зона), Забайкальский край (1 зона), Забайкальский край (2 зона), Амурская область (1 зона), Амурская область (2 зона), Саров город | 28.92.30.150.91.07.01-003 | Бадьи, емкость 4 м3 | маш.-ч
Республика Саха (Якутия) (3 зона), Республика Саха (Якутия) (7 зона), Республика Саха (Якутия) (8 зона), Хабаровский край (зона 1) Хабаровск, Ханты-Мансийский автономный округ - Югра (зона 2) г. Сургут, Ханты-Мансийский автономный округ - Югра (зона 4) г. Урай, Красноярский край (7.4 зона Транснефть (Туруханск)), Республика Саха (Якутия) (1 зона), Республика Саха (Якутия) (4 зона), Республика Саха (Якутия) (6 зона), Республика Саха (Якутия) (10 зона), Республика Саха (Якутия) (11 зона), Московская область, Сахалинская область, Свердловская область, Смоленская область, Тамбовская область, Ямало-Ненецкий автономный округ, Чукотский автономный округ, Ненецкий автономный округ, Магаданская область, Забайкальский край, Челябинская область, Ульяновская область, Тюменская область, Тульская область, Томская область, Тверская область, Ярославская область, Липецкая область, Курская область, Приморский край, Красноярский край, Краснодарский край, Алтайский край, Чеченская Республика, Удмуртская Республика, Ставропольский край, Амурская область, Архангельская область, Курганская область, Костромская область, Кировская область, Кемеровская область, Камчатский край, Калужская область, Калининградская область, Ленинградская область, Иркутская область, Воронежская область, Вологодская область, Волгоградская область, Саратовская область, Самарская область, Рязанская область, Ростовская область, Псковская область, Пермский край, Пензенская область, Орловская область, Оренбургская область, Омская область, Марий Эл Республика, Красноярский край (10 зона Транснефть (Богучаны)), Хабаровский край (зона 2) Комсомольск-на -Амуре, Новосибирская область, Новгородская область, Нижегородская область, Мурманская область, Владимирская область, Брянская область, Белгородская область, Астраханская область, Ивановская область, Карачаево-Черкесская Республика, Кабардино-Балкарская Республика, Москва город, Чувашская Республика - Чувашия, Республика Бурятия, Алтай Республика, Дагестан Республика, Ингушетия Республика, Калмыкия Республика, Карелия Республика, Республика Коми, Мордовия Республика, Северная Осетия - Алания Республика, Татарстан Республика, Тыва Республика, Хакасия Республика, Еврейская автономная область, Санкт-Петербург город, Крым Республика, Севастополь город, Башкортостан Республика, Адыгея Республика, Республика Коми (1 зона), Республика Коми (2 зона), Республика Коми (3 зона), Республика Коми (4 зона), Республика Коми (5 зона), Архангельская область базовый район, Архангельская область (районы Крайнего Севера), Архангельская область (районы островов Северного Ледовитого океана и его морей), Вся Россия, Республика Саха (Якутия) (2 зона), Республика Саха (Якутия) (5 зона), Республика Саха (Якутия) (9 зона), Республика Саха (Якутия) (12 зона), Красноярский край (3 зона Транснефть (Канск)), Хабаровский край (зона 3) Охотск, Ханты-Мансийский автономный округ - Югра (зона 1) г. Нижневартовск, Ханты-Мансийский автономный округ - Югра (зона 3) г. Ханты-Мансийск, Ханты-Мансийский автономный округ - Югра (зона 5) г. Белоярский, Республика Саха (Якутия), Хабаровский край, Ханты-Мансийский автономный округ - Югра, Республика Бурятия (1 зона), Республика Бурятия (2 зона), Республика Бурятия (3 зона), Республика Бурятия (4 зона), Республика Бурятия (5 зона), Республика Бурятия (6 зона), Республика Бурятия (7 зона), Республика Бурятия (8 зона), Ямало-Ненецкий автономный округ (1 зона севернее Полярного круга), Ямало-Ненецкий автономный округ (2 зона южнее Полярного круга), Ямало-Ненецкий автономный округ (3 зона южнее Полярного круга), Ямало-Ненецкий автономный округ (4 зона севернее Полярного круга), Ямало-Ненецкий автономный округ (5 зона южнее Полярного круга), Иркутская область (1 зона), Иркутская область (2 зона), Иркутская область (3 зона), Иркутская область (4 зона), Иркутская область (5 зона), Иркутская область (6 зона), Республика Карелия (1 зона), Республика Карелия (2 зона), Магаданская область (1 зона), Магаданская область (2 зона), Красноярский край (1 зона), Красноярский край (2 зона), Красноярский край (3 зона), Красноярский край (4 зона), Красноярский край (5 зона), Красноярский край (6 зона), Красноярский край (7 зона), Красноярский край (8 зона), Красноярский край (9 зона), Красноярский край (10 зона), Красноярский край (11 зона), Красноярский край (12 зона), Красноярский край (13 зона), Новосибирская область (1 зона), Новосибирская область (2 зона), Новосибирская область (3 зона), Новосибирская область (4 зона), Чукотский автономный округ (1 зона), Чукотский автономный округ (2 зона), Сахалинская область (2 зона), Сахалинская область (3 зона), Сахалинская область (4 зона), Сахалинская область (5 зона), Сахалинская область (1 зона), Забайкальский край (1 зона), Забайкальский край (2 зона), Амурская область (1 зона), Амурская область (2 зона), Саров город | 29.10.59.116.91.07.02-011 | Автобетононасосы, производительность 65 м3/ч | маш.-ч
Республика Саха (Якутия) (3 зона), Республика Саха (Якутия) (7 зона), Республика Саха (Якутия) (8 зона), Хабаровский край (зона 1) Хабаровск, Ханты-Мансийский автономный округ - Югра (зона 2) г. Сургут, Ханты-Мансийский автономный округ - Югра (зона 4) г. Урай, Красноярский край (7.4 зона Транснефть (Туруханск)), Республика Саха (Якутия) (1 зона), Республика Саха (Якутия) (4 зона), Республика Саха (Якутия) (6 зона), Республика Саха (Якутия) (10 зона), Республика Саха (Якутия) (11 зона), Московская область, Сахалинская область, Свердловская область, Смоленская область, Тамбовская область, Ямало-Ненецкий автономный округ, Чукотский автономный округ, Ненецкий автономный округ, Магаданская область, Забайкальский край, Челябинская область, Ульяновская область, Тюменская область, Тульская область, Томская область, Тверская область, Ярославская область, Липецкая область, Курская область, Приморский край, Красноярский край, Краснодарский край, Алтайский край, Чеченская Республика, Удмуртская Республика, Ставропольский край, Амурская область, Архангельская область, Курганская область, Костромская область, Кировская область, Кемеровская область, Камчатский край, Калужская область, Калининградская область, Ленинградская область, Иркутская область, Воронежская область, Вологодская область, Волгоградская область, Саратовская область, Самарская область, Рязанская область, Ростовская область, Псковская область, Пермский край, Пензенская область, Орловская область, Оренбургская область, Омская область, Марий Эл Республика, Красноярский край (10 зона Транснефть (Богучаны)), Хабаровский край (зона 2) Комсомольск-на -Амуре, Новосибирская область, Новгородская область, Нижегородская область, Мурманская область, Владимирская область, Брянская область, Белгородская область, Астраханская область, Ивановская область, Карачаево-Черкесская Республика, Кабардино-Балкарская Республика, Москва город, Чувашская Республика - Чувашия, Республика Бурятия, Алтай Республика, Дагестан Республика, Ингушетия Республика, Калмыкия Республика, Карелия Республика, Республика Коми, Мордовия Республика, Северная Осетия - Алания Республика, Татарстан Республика, Тыва Республика, Хакасия Республика, Еврейская автономная область, Санкт-Петербург город, Крым Республика, Севастополь город, Башкортостан Республика, Адыгея Республика, Республика Коми (1 зона), Республика Коми (2 зона), Республика Коми (3 зона), Республика Коми (4 зона), Республика Коми (5 зона), Архангельская область базовый район, Архангельская область (районы Крайнего Севера), Архангельская область (районы островов Северного Ледовитого океана и его морей), Вся Россия, Республика Саха (Якутия) (2 зона), Республика Саха (Якутия) (5 зона), Республика Саха (Якутия) (9 зона), Республика Саха (Якутия) (12 зона), Красноярский край (3 зона Транснефть (Канск)), Хабаровский край (зона 3) Охотск, Ханты-Мансийский автономный округ - Югра (зона 1) г. Нижневартовск, Ханты-Мансийский автономный округ - Югра (зона 3) г. Ханты-Мансийск, Ханты-Мансийский автономный округ - Югра (зона 5) г. Белоярский, Республика Саха (Якутия), Хабаровский край, Ханты-Мансийский автономный округ - Югра, Республика Бурятия (1 зона), Республика Бурятия (2 зона), Республика Бурятия (3 зона), Республика Бурятия (4 зона), Республика Бурятия (5 зона), Республика Бурятия (6 зона), Республика Бурятия (7 зона), Республика Бурятия (8 зона), Ямало-Ненецкий автономный округ (1 зона севернее Полярного круга), Ямало-Ненецкий автономный округ (2 зона южнее Полярного круга), Ямало-Ненецкий автономный округ (3 зона южнее Полярного круга), Ямало-Ненецкий автономный округ (4 зона севернее Полярного круга), Ямало-Ненецкий автономный округ (5 зона южнее Полярного круга), Иркутская область (1 зона), Иркутская область (2 зона), Иркутская область (3 зона), Иркутская область (4 зона), Иркутская область (5 зона), Иркутская область (6 зона), Республика Карелия (1 зона), Республика Карелия (2 зона), Магаданская область (1 зона), Магаданская область (2 зона), Красноярский край (1 зона), Красноярский край (2 зона), Красноярский край (3 зона), Красноярский край (4 зона), Красноярский край (5 зона), Красноярский край (6 зона), Красноярский край (7 зона), Красноярский край (8 зона), Красноярский край (9 зона), Красноярский край (10 зона), Красноярский край (11 зона), Красноярский край (12 зона), Красноярский край (13 зона), Новосибирская область (1 зона), Новосибирская область (2 зона), Новосибирская область (3 зона), Новосибирская область (4 зона), Чукотский автономный округ (1 зона), Чукотский автономный округ (2 зона), Сахалинская область (2 зона), Сахалинская область (3 зона), Сахалинская область (4 зона), Сахалинская область (5 зона), Сахалинская область (1 зона), Забайкальский край (1 зона), Забайкальский край (2 зона), Амурская область (1 зона), Амурская область (2 зона), Саров город | 29.10.59.116.91.07.02-012 | Автобетононасосы, производительность 90 м3/ч | маш.-ч
Республика Саха (Якутия) (3 зона), Республика Саха (Якутия) (7 зона), Республика Саха (Якутия) (8 зона), Хабаровский край (зона 1) Хабаровск, Ханты-Мансийский автономный округ - Югра (зона 2) г. Сургут, Ханты-Мансийский автономный округ - Югра (зона 4) г. Урай, Красноярский край (7.4 зона Транснефть (Туруханск)), Республика Саха (Якутия) (1 зона), Республика Саха (Якутия) (4 зона), Республика Саха (Якутия) (6 зона), Республика Саха (Якутия) (10 зона), Республика Саха (Якутия) (11 зона), Московская область, Сахалинская область, Свердловская область, Смоленская область, Тамбовская область, Ямало-Ненецкий автономный округ, Чукотский автономный округ, Ненецкий автономный округ, Магаданская область, Забайкальский край, Челябинская область, Ульяновская область, Тюменская область, Тульская область, Томская область, Тверская область, Ярославская область, Липецкая область, Курская область, Приморский край, Красноярский край, Краснодарский край, Алтайский край, Чеченская Республика, Удмуртская Республика, Ставропольский край, Амурская область, Архангельская область, Курганская область, Костромская область, Кировская область, Кемеровская область, Камчатский край, Калужская область, Калининградская область, Ленинградская область, Иркутская область, Воронежская область, Вологодская область, Волгоградская область, Саратовская область, Самарская область, Рязанская область, Ростовская область, Псковская область, Пермский край, Пензенская область, Орловская область, Оренбургская область, Омская область, Марий Эл Республика, Красноярский край (10 зона Транснефть (Богучаны)), Хабаровский край (зона 2) Комсомольск-на -Амуре, Новосибирская область, Новгородская область, Нижегородская область, Мурманская область, Владимирская область, Брянская область, Белгородская область, Астраханская область, Ивановская область, Карачаево-Черкесская Республика, Кабардино-Балкарская Республика, Москва город, Чувашская Республика - Чувашия, Республика Бурятия, Алтай Республика, Дагестан Республика, Ингушетия Республика, Калмыкия Республика, Карелия Республика, Республика Коми, Мордовия Республика, Северная Осетия - Алания Республика, Татарстан Республика, Тыва Республика, Хакасия Республика, Еврейская автономная область, Санкт-Петербург город, Крым Республика, Севастополь город, Башкортостан Республика, Адыгея Республика, Республика Коми (1 зона), Республика Коми (2 зона), Республика Коми (3 зона), Республика Коми (4 зона), Республика Коми (5 зона), Архангельская область базовый район, Архангельская область (районы Крайнего Севера), Архангельская область (районы островов Северного Ледовитого океана и его морей), Вся Россия, Республика Саха (Якутия) (2 зона), Республика Саха (Якутия) (5 зона), Республика Саха (Якутия) (9 зона), Республика Саха (Якутия) (12 зона), Красноярский край (3 зона Транснефть (Канск)), Хабаровский край (зона 3) Охотск, Ханты-Мансийский автономный округ - Югра (зона 1) г. Нижневартовск, Ханты-Мансийский автономный округ - Югра (зона 3) г. Ханты-Мансийск, Ханты-Мансийский автономный округ - Югра (зона 5) г. Белоярский, Республика Саха (Якутия), Хабаровский край, Ханты-Мансийский автономный округ - Югра, Республика Бурятия (1 зона), Республика Бурятия (2 зона), Республика Бурятия (3 зона), Республика Бурятия (4 зона), Республика Бурятия (5 зона), Республика Бурятия (6 зона), Республика Бурятия (7 зона), Республика Бурятия (8 зона), Ямало-Ненецкий автономный округ (1 зона севернее Полярного круга), Ямало-Ненецкий автономный округ (2 зона южнее Полярного круга), Ямало-Ненецкий автономный округ (3 зона южнее Полярного круга), Ямало-Ненецкий автономный округ (4 зона севернее Полярного круга), Ямало-Ненецкий автономный округ (5 зона южнее Полярного круга), Иркутская область (1 зона), Иркутская область (2 зона), Иркутская область (3 зона), Иркутская область (4 зона), Иркутская область (5 зона), Иркутская область (6 зона), Республика Карелия (1 зона), Республика Карелия (2 зона), Магаданская область (1 зона), Магаданская область (2 зона), Красноярский край (1 зона), Красноярский край (2 зона), Красноярский край (3 зона), Красноярский край (4 зона), Красноярский край (5 зона), Красноярский край (6 зона), Красноярский край (7 зона), Красноярский край (8 зона), Красноярский край (9 зона), Красноярский край (10 зона), Красноярский край (11 зона), Красноярский край (12 зона), Красноярский край (13 зона), Новосибирская область (1 зона), Новосибирская область (2 зона), Новосибирская область (3 зона), Новосибирская область (4 зона), Чукотский автономный округ (1 зона), Чукотский автономный округ (2 зона), Сахалинская область (2 зона), Сахалинская область (3 зона), Сахалинская область (4 зона), Сахалинская область (5 зона), Сахалинская область (1 зона), Забайкальский край (1 зона), Забайкальский край (2 зона), Амурская область (1 зона), Амурская область (2 зона), Саров город | 28.92.40.131.91.07.03-008 | Бетоносмесители гравитационные передвижные, объем барабана 250 л | маш.-ч
Республика Саха (Якутия) (3 зона), Республика Саха (Якутия) (7 зона), Республика Саха (Якутия) (8 зона), Хабаровский край (зона 1) Хабаровск, Ханты-Мансийский автономный округ - Югра (зона 2) г. Сургут, Ханты-Мансийский автономный округ - Югра (зона 4) г. Урай, Красноярский край (7.4 зона Транснефть (Туруханск)), Республика Саха (Якутия) (1 зона), Республика Саха (Якутия) (4 зона), Республика Саха (Якутия) (6 зона), Республика Саха (Якутия) (10 зона), Республика Саха (Якутия) (11 зона), Московская область, Сахалинская область, Свердловская область, Смоленская область, Тамбовская область, Ямало-Ненецкий автономный округ, Чукотский автономный округ, Ненецкий автономный округ, Магаданская область, Забайкальский край, Челябинская область, Ульяновская область, Тюменская область, Тульская область, Томская область, Тверская область, Ярославская область, Липецкая область, Курская область, Приморский край, Красноярский край, Краснодарский край, Алтайский край, Чеченская Республика, Удмуртская Республика, Ставропольский край, Амурская область, Архангельская область, Курганская область, Костромская область, Кировская область, Кемеровская область, Камчатский край, Калужская область, Калининградская область, Ленинградская область, Иркутская область, Воронежская область, Вологодская область, Волгоградская область, Саратовская область, Самарская область, Рязанская область, Ростовская область, Псковская область, Пермский край, Пензенская область, Орловская область, Оренбургская область, Омская область, Марий Эл Республика, Красноярский край (10 зона Транснефть (Богучаны)), Хабаровский край (зона 2) Комсомольск-на -Амуре, Новосибирская область, Новгородская область, Нижегородская область, Мурманская область, Владимирская область, Брянская область, Белгородская область, Астраханская область, Ивановская область, Карачаево-Черкесская Республика, Кабардино-Балкарская Республика, Москва город, Чувашская Республика - Чувашия, Республика Бурятия, Алтай Республика, Дагестан Республика, Ингушетия Республика, Калмыкия Республика, Карелия Республика, Республика Коми, Мордовия Республика, Северная Осетия - Алания Республика, Татарстан Республика, Тыва Республика, Хакасия Республика, Еврейская автономная область, Санкт-Петербург город, Крым Республика, Севастополь город, Башкортостан Республика, Адыгея Республика, Республика Коми (1 зона), Республика Коми (2 зона), Республика Коми (3 зона), Республика Коми (4 зона), Республика Коми (5 зона), Архангельская область базовый район, Архангельская область (районы Крайнего Севера), Архангельская область (районы островов Северного Ледовитого океана и его морей), Вся Россия, Республика Саха (Якутия) (2 зона), Республика Саха (Якутия) (5 зона), Республика Саха (Якутия) (9 зона), Республика Саха (Якутия) (12 зона), Красноярский край (3 зона Транснефть (Канск)), Хабаровский край (зона 3) Охотск, Ханты-Мансийский автономный округ - Югра (зона 1) г. Нижневартовск, Ханты-Мансийский автономный округ - Югра (зона 3) г. Ханты-Мансийск, Ханты-Мансийский автономный округ - Югра (зона 5) г. Белоярский, Республика Саха (Якутия), Хабаровский край, Ханты-Мансийский автономный округ - Югра, Республика Бурятия (1 зона), Республика Бурятия (2 зона), Республика Бурятия (3 зона), Республика Бурятия (4 зона), Республика Бурятия (5 зона), Республика Бурятия (6 зона), Республика Бурятия (7 зона), Республика Бурятия (8 зона), Ямало-Ненецкий автономный округ (1 зона севернее Полярного круга), Ямало-Ненецкий автономный округ (2 зона южнее Полярного круга), Ямало-Ненецкий автономный округ (3 зона южнее Полярного круга), Ямало-Ненецкий автономный округ (4 зона севернее Полярного круга), Ямало-Ненецкий автономный округ (5 зона южнее Полярного круга), Иркутская область (1 зона), Иркутская область (2 зона), Иркутская область (3 зона), Иркутская область (4 зона), Иркутская область (5 зона), Иркутская область (6 зона), Республика Карелия (1 зона), Республика Карелия (2 зона), Магаданская область (1 зона), Магаданская область (2 зона), Красноярский край (1 зона), Красноярский край (2 зона), Красноярский край (3 зона), Красноярский край (4 зона), Красноярский край (5 зона), Красноярский край (6 зона), Красноярский край (7 зона), Красноярский край (8 зона), Красноярский край (9 зона), Красноярский край (10 зона), Красноярский край (11 зона), Красноярский край (12 зона), Красноярский край (13 зона), Новосибирская область (1 зона), Новосибирская область (2 зона), Новосибирская область (3 зона), Новосибирская область (4 зона), Чукотский автономный округ (1 зона), Чукотский автономный округ (2 зона), Сахалинская область (2 зона), Сахалинская область (3 зона), Сахалинская область (4 зона), Сахалинская область (5 зона), Сахалинская область (1 зона), Забайкальский край (1 зона), Забайкальский край (2 зона), Амурская область (1 зона), Амурская область (2 зона), Саров город | 28.24.11.000.91.07.04-001 | Вибраторы глубинные | маш.-ч
Республика Саха (Якутия) (3 зона), Республика Саха (Якутия) (7 зона), Республика Саха (Якутия) (8 зона), Хабаровский край (зона 1) Хабаровск, Ханты-Мансийский автономный округ - Югра (зона 2) г. Сургут, Ханты-Мансийский автономный округ - Югра (зона 4) г. Урай, Красноярский край (7.4 зона Транснефть (Туруханск)), Республика Саха (Якутия) (1 зона), Республика Саха (Якутия) (4 зона), Республика Саха (Якутия) (6 зона), Республика Саха (Якутия) (10 зона), Республика Саха (Якутия) (11 зона), Московская область, Сахалинская область, Свердловская область, Смоленская область, Тамбовская область, Ямало-Ненецкий автономный округ, Чукотский автономный округ, Ненецкий автономный округ, Магаданская область, Забайкальский край, Челябинская область, Ульяновская область, Тюменская область, Тульская область, Томская область, Тверская область, Ярославская область, Липецкая область, Курская область, Приморский край, Красноярский край, Краснодарский край, Алтайский край, Чеченская Республика, Удмуртская Республика, Ставропольский край, Амурская область, Архангельская область, Курганская область, Костромская область, Кировская область, Кемеровская область, Камчатский край, Калужская область, Калининградская область, Ленинградская область, Иркутская область, Воронежская область, Вологодская область, Волгоградская область, Саратовская область, Самарская область, Рязанская область, Ростовская область, Псковская область, Пермский край, Пензенская область, Орловская область, Оренбургская область, Омская область, Марий Эл Республика, Красноярский край (10 зона Транснефть (Богучаны)), Хабаровский край (зона 2) Комсомольск-на -Амуре, Новосибирская область, Новгородская область, Нижегородская область, Мурманская область, Владимирская область, Брянская область, Белгородская область, Астраханская область, Ивановская область, Карачаево-Черкесская Республика, Кабардино-Балкарская Республика, Москва город, Чувашская Республика - Чувашия, Республика Бурятия, Алтай Республика, Дагестан Республика, Ингушетия Республика, Калмыкия Республика, Карелия Республика, Республика Коми, Мордовия Республика, Северная Осетия - Алания Республика, Татарстан Республика, Тыва Республика, Хакасия Республика, Еврейская автономная область, Санкт-Петербург город, Крым Республика, Севастополь город, Башкортостан Республика, Адыгея Республика, Республика Коми (1 зона), Республика Коми (2 зона), Республика Коми (3 зона), Республика Коми (4 зона), Республика Коми (5 зона), Архангельская область базовый район, Архангельская область (районы Крайнего Севера), Архангельская область (районы островов Северного Ледовитого океана и его морей), Вся Россия, Республика Саха (Якутия) (2 зона), Республика Саха (Якутия) (5 зона), Республика Саха (Якутия) (9 зона), Республика Саха (Якутия) (12 зона), Красноярский край (3 зона Транснефть (Канск)), Хабаровский край (зона 3) Охотск, Ханты-Мансийский автономный округ - Югра (зона 1) г. Нижневартовск, Ханты-Мансийский автономный округ - Югра (зона 3) г. Ханты-Мансийск, Ханты-Мансийский автономный округ - Югра (зона 5) г. Белоярский, Республика Саха (Якутия), Хабаровский край, Ханты-Мансийский автономный округ - Югра, Республика Бурятия (1 зона), Республика Бурятия (2 зона), Республика Бурятия (3 зона), Республика Бурятия (4 зона), Республика Бурятия (5 зона), Республика Бурятия (6 зона), Республика Бурятия (7 зона), Республика Бурятия (8 зона), Ямало-Ненецкий автономный округ (1 зона севернее Полярного круга), Ямало-Ненецкий автономный округ (2 зона южнее Полярного круга), Ямало-Ненецкий автономный округ (3 зона южнее Полярного круга), Ямало-Ненецкий автономный округ (4 зона севернее Полярного круга), Ямало-Ненецкий автономный округ (5 зона южнее Полярного круга), Иркутская область (1 зона), Иркутская область (2 зона), Иркутская область (3 зона), Иркутская область (4 зона), Иркутская область (5 зона), Иркутская область (6 зона), Республика Карелия (1 зона), Республика Карелия (2 зона), Магаданская область (1 зона), Магаданская область (2 зона), Красноярский край (1 зона), Красноярский край (2 зона), Красноярский край (3 зона), Красноярский край (4 зона), Красноярский край (5 зона), Красноярский край (6 зона), Красноярский край (7 зона), Красноярский край (8 зона), Красноярский край (9 зона), Красноярский край (10 зона), Красноярский край (11 зона), Красноярский край (12 зона), Красноярский край (13 зона), Новосибирская область (1 зона), Новосибирская область (2 зона), Новосибирская область (3 зона), Новосибирская область (4 зона), Чукотский автономный округ (1 зона), Чукотский автономный округ (2 зона), Сахалинская область (2 зона), Сахалинская область (3 зона), Сахалинская область (4 зона), Сахалинская область (5 зона), Сахалинская область (1 зона), Забайкальский край (1 зона), Забайкальский край (2 зона), Амурская область (1 зона), Амурская область (2 зона), Саров город | 28.92.40.131.91.07.05-003 | Заводы бетонные инвентарные автоматизированные, производительность 60 м3/ч | маш.-ч
Республика Саха (Якутия) (3 зона), Республика Саха (Якутия) (7 зона), Республика Саха (Якутия) (8 зона), Хабаровский край (зона 1) Хабаровск, Ханты-Мансийский автономный округ - Югра (зона 2) г. Сургут, Ханты-Мансийский автономный округ - Югра (зона 4) г. Урай, Красноярский край (7.4 зона Транснефть (Туруханск)), Республика Саха (Якутия) (1 зона), Республика Саха (Якутия) (4 зона), Республика Саха (Якутия) (6 зона), Республика Саха (Якутия) (10 зона), Республика Саха (Якутия) (11 зона), Московская область, Сахалинская область, Свердловская область, Смоленская область, Тамбовская область, Ямало-Ненецкий автономный округ, Чукотский автономный округ, Ненецкий автономный округ, Магаданская область, Забайкальский край, Челябинская область, Ульяновская область, Тюменская область, Тульская область, Томская область, Тверская область, Ярославская область, Липецкая область, Курская область, Приморский край, Красноярский край, Краснодарский край, Алтайский край, Чеченская Республика, Удмуртская Республика, Ставропольский край, Амурская область, Архангельская область, Курганская область, Костромская область, Кировская область, Кемеровская область, Камчатский край, Калужская область, Калининградская область, Ленинградская область, Иркутская область, Воронежская область, Вологодская область, Волгоградская область, Саратовская область, Самарская область, Рязанская область, Ростовская область, Псковская область, Пермский край, Пензенская область, Орловская область, Оренбургская область, Омская область, Марий Эл Республика, Красноярский край (10 зона Транснефть (Богучаны)), Хабаровский край (зона 2) Комсомольск-на -Амуре, Новосибирская область, Новгородская область, Нижегородская область, Мурманская область, Владимирская область, Брянская область, Белгородская область, Астраханская область, Ивановская область, Карачаево-Черкесская Республика, Кабардино-Балкарская Республика, Москва город, Чувашская Республика - Чувашия, Республика Бурятия, Алтай Республика, Дагестан Республика, Ингушетия Республика, Калмыкия Республика, Карелия Республика, Республика Коми, Мордовия Республика, Северная Осетия - Алания Республика, Татарстан Республика, Тыва Республика, Хакасия Республика, Еврейская автономная область, Санкт-Петербург город, Крым Республика, Севастополь город, Башкортостан Республика, Адыгея Республика, Республика Коми (1 зона), Республика Коми (2 зона), Республика Коми (3 зона), Республика Коми (4 зона), Республика Коми (5 зона), Архангельская область базовый район, Архангельская область (районы Крайнего Севера), Архангельская область (районы островов Северного Ледовитого океана и его морей), Вся Россия, Республика Саха (Якутия) (2 зона), Республика Саха (Якутия) (5 зона), Республика Саха (Якутия) (9 зона), Республика Саха (Якутия) (12 зона), Красноярский край (3 зона Транснефть (Канск)), Хабаровский край (зона 3) Охотск, Ханты-Мансийский автономный округ - Югра (зона 1) г. Нижневартовск, Ханты-Мансийский автономный округ - Югра (зона 3) г. Ханты-Мансийск, Ханты-Мансийский автономный округ - Югра (зона 5) г. Белоярский, Республика Саха (Якутия), Хабаровский край, Ханты-Мансийский автономный округ - Югра, Республика Бурятия (1 зона), Республика Бурятия (2 зона), Республика Бурятия (3 зона), Республика Бурятия (4 зона), Республика Бурятия (5 зона), Республика Бурятия (6 зона), Республика Бурятия (7 зона), Республика Бурятия (8 зона), Ямало-Ненецкий автономный округ (1 зона севернее Полярного круга), Ямало-Ненецкий автономный округ (2 зона южнее Полярного круга), Ямало-Ненецкий автономный округ (3 зона южнее Полярного круга), Ямало-Ненецкий автономный округ (4 зона севернее Полярного круга), Ямало-Ненецкий автономный округ (5 зона южнее Полярного круга), Иркутская область (1 зона), Иркутская область (2 зона), Иркутская область (3 зона), Иркутская область (4 зона), Иркутская область (5 зона), Иркутская область (6 зона), Республика Карелия (1 зона), Республика Карелия (2 зона), Магаданская область (1 зона), Магаданская область (2 зона), Красноярский край (1 зона), Красноярский край (2 зона), Красноярский край (3 зона), Красноярский край (4 зона), Красноярский край (5 зона), Красноярский край (6 зона), Красноярский край (7 зона), Красноярский край (8 зона), Красноярский край (9 зона), Красноярский край (10 зона), Красноярский край (11 зона), Красноярский край (12 зона), Красноярский край (13 зона), Новосибирская область (1 зона), Новосибирская область (2 зона), Новосибирская область (3 зона), Новосибирская область (4 зона), Чукотский автономный округ (1 зона), Чукотский автономный округ (2 зона), Сахалинская область (2 зона), Сахалинская область (3 зона), Сахалинская область (4 зона), Сахалинская область (5 зона), Сахалинская область (1 зона), Забайкальский край (1 зона), Забайкальский край (2 зона), Амурская область (1 зона), Амурская область (2 зона), Саров город | 28.92.30.150.91.07.07-041 | Растворонасосы, производительность 1 м3/ч | маш.-ч
Республика Саха (Якутия) (3 зона), Республика Саха (Якутия) (7 зона), Республика Саха (Якутия) (8 зона), Хабаровский край (зона 1) Хабаровск, Ханты-Мансийский автономный округ - Югра (зона 2) г. Сургут, Ханты-Мансийский автономный округ - Югра (зона 4) г. Урай, Красноярский край (7.4 зона Транснефть (Туруханск)), Республика Саха (Якутия) (1 зона), Республика Саха (Якутия) (4 зона), Республика Саха (Якутия) (6 зона), Республика Саха (Якутия) (10 зона), Республика Саха (Якутия) (11 зона), Московская область, Сахалинская область, Свердловская область, Смоленская область, Тамбовская область, Ямало-Ненецкий автономный округ, Чукотский автономный округ, Ненецкий автономный округ, Магаданская область, Забайкальский край, Челябинская область, Ульяновская область, Тюменская область, Тульская область, Томская область, Тверская область, Ярославская область, Липецкая область, Курская область, Приморский край, Красноярский край, Краснодарский край, Алтайский край, Чеченская Республика, Удмуртская Республика, Ставропольский край, Амурская область, Архангельская область, Курганская область, Костромская область, Кировская область, Кемеровская область, Камчатский край, Калужская область, Калининградская область, Ленинградская область, Иркутская область, Воронежская область, Вологодская область, Волгоградская область, Саратовская область, Самарская область, Рязанская область, Ростовская область, Псковская область, Пермский край, Пензенская область, Орловская область, Оренбургская область, Омская область, Марий Эл Республика, Красноярский край (10 зона Транснефть (Богучаны)), Хабаровский край (зона 2) Комсомольск-на -Амуре, Новосибирская область, Новгородская область, Нижегородская область, Мурманская область, Владимирская область, Брянская область, Белгородская область, Астраханская область, Ивановская область, Карачаево-Черкесская Республика, Кабардино-Балкарская Республика, Москва город, Чувашская Республика - Чувашия, Республика Бурятия, Алтай Республика, Дагестан Республика, Ингушетия Республика, Калмыкия Республика, Карелия Республика, Республика Коми, Мордовия Республика, Северная Осетия - Алания Республика, Татарстан Республика, Тыва Республика, Хакасия Республика, Еврейская автономная область, Санкт-Петербург город, Крым Республика, Севастополь город, Башкортостан Республика, Адыгея Республика, Республика Коми (1 зона), Республика Коми (2 зона), Республика Коми (3 зона), Республика Коми (4 зона), Республика Коми (5 зона), Архангельская область базовый район, Архангельская область (районы Крайнего Севера), Архангельская область (районы островов Северного Ледовитого океана и его морей), Вся Россия, Республика Саха (Якутия) (2 зона), Республика Саха (Якутия) (5 зона), Республика Саха (Якутия) (9 зона), Республика Саха (Якутия) (12 зона), Красноярский край (3 зона Транснефть (Канск)), Хабаровский край (зона 3) Охотск, Ханты-Мансийский автономный округ - Югра (зона 1) г. Нижневартовск, Ханты-Мансийский автономный округ - Югра (зона 3) г. Ханты-Мансийск, Ханты-Мансийский автономный округ - Югра (зона 5) г. Белоярский, Республика Саха (Якутия), Хабаровский край, Ханты-Мансийский автономный округ - Югра, Республика Бурятия (1 зона), Республика Бурятия (2 зона), Республика Бурятия (3 зона), Республика Бурятия (4 зона), Республика Бурятия (5 зона), Республика Бурятия (6 зона), Республика Бурятия (7 зона), Республика Бурятия (8 зона), Ямало-Ненецкий автономный округ (1 зона севернее Полярного круга), Ямало-Ненецкий автономный округ (2 зона южнее Полярного круга), Ямало-Ненецкий автономный округ (3 зона южнее Полярного круга), Ямало-Ненецкий автономный округ (4 зона севернее Полярного круга), Ямало-Ненецкий автономный округ (5 зона южнее Полярного круга), Иркутская область (1 зона), Иркутская область (2 зона), Иркутская область (3 зона), Иркутская область (4 зона), Иркутская область (5 зона), Иркутская область (6 зона), Республика Карелия (1 зона), Республика Карелия (2 зона), Магаданская область (1 зона), Магаданская область (2 зона), Красноярский край (1 зона), Красноярский край (2 зона), Красноярский край (3 зона), Красноярский край (4 зона), Красноярский край (5 зона), Красноярский край (6 зона), Красноярский край (7 зона), Красноярский край (8 зона), Красноярский край (9 зона), Красноярский край (10 зона), Красноярский край (11 зона), Красноярский край (12 зона), Красноярский край (13 зона), Новосибирская область (1 зона), Новосибирская область (2 зона), Новосибирская область (3 зона), Новосибирская область (4 зона), Чукотский автономный округ (1 зона), Чукотский автономный округ (2 зона), Сахалинская область (2 зона), Сахалинская область (3 зона), Сахалинская область (4 зона), Сахалинская область (5 зона), Сахалинская область (1 зона), Забайкальский край (1 зона), Забайкальский край (2 зона), Амурская область (1 зона), Амурская область (2 зона), Саров город | 28.92.40.131.91.07.08-514 | Растворосмесители передвижные цикличные, объем бункера 80 л | маш.-ч
Республика Саха (Якутия) (3 зона), Республика Саха (Якутия) (7 зона), Республика Саха (Якутия) (8 зона), Хабаровский край (зона 1) Хабаровск, Ханты-Мансийский автономный округ - Югра (зона 2) г. Сургут, Ханты-Мансийский автономный округ - Югра (зона 4) г. Урай, Красноярский край (7.4 зона Транснефть (Туруханск)), Республика Саха (Якутия) (1 зона), Республика Саха (Якутия) (4 зона), Республика Саха (Якутия) (6 зона), Республика Саха (Якутия) (10 зона), Республика Саха (Якутия) (11 зона), Московская область, Сахалинская область, Свердловская область, Смоленская область, Тамбовская область, Ямало-Ненецкий автономный округ, Чукотский автономный округ, Ненецкий автономный округ, Магаданская область, Забайкальский край, Челябинская область, Ульяновская область, Тюменская область, Тульская область, Томская область, Тверская область, Ярославская область, Липецкая область, Курская область, Приморский край, Красноярский край, Краснодарский край, Алтайский край, Чеченская Республика, Удмуртская Республика, Ставропольский край, Амурская область, Архангельская область, Курганская область, Костромская область, Кировская область, Кемеровская область, Камчатский край, Калужская область, Калининградская область, Ленинградская область, Иркутская область, Воронежская область, Вологодская область, Волгоградская область, Саратовская область, Самарская область, Рязанская область, Ростовская область, Псковская область, Пермский край, Пензенская область, Орловская область, Оренбургская область, Омская область, Марий Эл Республика, Красноярский край (10 зона Транснефть (Богучаны)), Хабаровский край (зона 2) Комсомольск-на -Амуре, Новосибирская область, Новгородская область, Нижегородская область, Мурманская область, Владимирская область, Брянская область, Белгородская область, Астраханская область, Ивановская область, Карачаево-Черкесская Республика, Кабардино-Балкарская Республика, Москва город, Чувашская Республика - Чувашия, Республика Бурятия, Алтай Республика, Дагестан Республика, Ингушетия Республика, Калмыкия Республика, Карелия Республика, Республика Коми, Мордовия Республика, Северная Осетия - Алания Республика, Татарстан Республика, Тыва Республика, Хакасия Республика, Еврейская автономная область, Санкт-Петербург город, Крым Республика, Севастополь город, Башкортостан Республика, Адыгея Республика, Республика Коми (1 зона), Республика Коми (2 зона), Республика Коми (3 зона), Республика Коми (4 зона), Республика Коми (5 зона), Архангельская область базовый район, Архангельская область (районы Крайнего Севера), Архангельская область (районы островов Северного Ледовитого океана и его морей), Вся Россия, Республика Саха (Якутия) (2 зона), Республика Саха (Якутия) (5 зона), Республика Саха (Якутия) (9 зона), Республика Саха (Якутия) (12 зона), Красноярский край (3 зона Транснефть (Канск)), Хабаровский край (зона 3) Охотск, Ханты-Мансийский автономный округ - Югра (зона 1) г. Нижневартовск, Ханты-Мансийский автономный округ - Югра (зона 3) г. Ханты-Мансийск, Ханты-Мансийский автономный округ - Югра (зона 5) г. Белоярский, Республика Саха (Якутия), Хабаровский край, Ханты-Мансийский автономный округ - Югра, Республика Бурятия (1 зона), Республика Бурятия (2 зона), Республика Бурятия (3 зона), Республика Бурятия (4 зона), Республика Бурятия (5 зона), Республика Бурятия (6 зона), Республика Бурятия (7 зона), Республика Бурятия (8 зона), Ямало-Ненецкий автономный округ (1 зона севернее Полярного круга), Ямало-Ненецкий автономный округ (2 зона южнее Полярного круга), Ямало-Ненецкий автономный округ (3 зона южнее Полярного круга), Ямало-Ненецкий автономный округ (4 зона севернее Полярного круга), Ямало-Ненецкий автономный округ (5 зона южнее Полярного круга), Иркутская область (1 зона), Иркутская область (2 зона), Иркутская область (3 зона), Иркутская область (4 зона), Иркутская область (5 зона), Иркутская область (6 зона), Республика Карелия (1 зона), Республика Карелия (2 зона), Магаданская область (1 зона), Магаданская область (2 зона), Красноярский край (1 зона), Красноярский край (2 зона), Красноярский край (3 зона), Красноярский край (4 зона), Красноярский край (5 зона), Красноярский край (6 зона), Красноярский край (7 зона), Красноярский край (8 зона), Красноярский край (9 зона), Красноярский край (10 зона), Красноярский край (11 зона), Красноярский край (12 зона), Красноярский край (13 зона), Новосибирская область (1 зона), Новосибирская область (2 зона), Новосибирская область (3 зона), Новосибирская область (4 зона), Чукотский автономный округ (1 зона), Чукотский автономный округ (2 зона), Сахалинская область (2 зона), Сахалинская область (3 зона), Сахалинская область (4 зона), Сахалинская область (5 зона), Сахалинская область (1 зона), Забайкальский край (1 зона), Забайкальский край (2 зона), Амурская область (1 зона), Амурская область (2 зона), Саров город | 28.92.30.150.91.07.09-001 | Установки цементационные для заделки швов, производительность 7,2 м3/ч | маш.-ч
Республика Саха (Якутия) (3 зона), Республика Саха (Якутия) (7 зона), Республика Саха (Якутия) (8 зона), Хабаровский край (зона 1) Хабаровск, Ханты-Мансийский автономный округ - Югра (зона 2) г. Сургут, Ханты-Мансийский автономный округ - Югра (зона 4) г. Урай, Красноярский край (7.4 зона Транснефть (Туруханск)), Республика Саха (Якутия) (1 зона), Республика Саха (Якутия) (4 зона), Республика Саха (Якутия) (6 зона), Республика Саха (Якутия) (10 зона), Республика Саха (Якутия) (11 зона), Московская область, Сахалинская область, Свердловская область, Смоленская область, Тамбовская область, Ямало-Ненецкий автономный округ, Чукотский автономный округ, Ненецкий автономный округ, Магаданская область, Забайкальский край, Челябинская область, Ульяновская область, Тюменская область, Тульская область, Томская область, Тверская область, Ярославская область, Липецкая область, Курская область, Приморский край, Красноярский край, Краснодарский край, Алтайский край, Чеченская Республика, Удмуртская Республика, Ставропольский край, Амурская область, Архангельская область, Курганская область, Костромская область, Кировская область, Кемеровская область, Камчатский край, Калужская область, Калининградская область, Ленинградская область, Иркутская область, Воронежская область, Вологодская область, Волгоградская область, Саратовская область, Самарская область, Рязанская область, Ростовская область, Псковская область, Пермский край, Пензенская область, Орловская область, Оренбургская область, Омская область, Марий Эл Республика, Красноярский край (10 зона Транснефть (Богучаны)), Хабаровский край (зона 2) Комсомольск-на -Амуре, Новосибирская область, Новгородская область, Нижегородская область, Мурманская область, Владимирская область, Брянская область, Белгородская область, Астраханская область, Ивановская область, Карачаево-Черкесская Республика, Кабардино-Балкарская Республика, Москва город, Чувашская Республика - Чувашия, Республика Бурятия, Алтай Республика, Дагестан Республика, Ингушетия Республика, Калмыкия Республика, Карелия Республика, Республика Коми, Мордовия Республика, Северная Осетия - Алания Республика, Татарстан Республика, Тыва Республика, Хакасия Республика, Еврейская автономная область, Санкт-Петербург город, Крым Республика, Севастополь город, Башкортостан Республика, Адыгея Республика, Республика Коми (1 зона), Республика Коми (2 зона), Республика Коми (3 зона), Республика Коми (4 зона), Республика Коми (5 зона), Архангельская область базовый район, Архангельская область (районы Крайнего Севера), Архангельская область (районы островов Северного Ледовитого океана и его морей), Вся Россия, Республика Саха (Якутия) (2 зона), Республика Саха (Якутия) (5 зона), Республика Саха (Якутия) (9 зона), Республика Саха (Якутия) (12 зона), Красноярский край (3 зона Транснефть (Канск)), Хабаровский край (зона 3) Охотск, Ханты-Мансийский автономный округ - Югра (зона 1) г. Нижневартовск, Ханты-Мансийский автономный округ - Югра (зона 3) г. Ханты-Мансийск, Ханты-Мансийский автономный округ - Югра (зона 5) г. Белоярский, Республика Саха (Якутия), Хабаровский край, Ханты-Мансийский автономный округ - Югра, Республика Бурятия (1 зона), Республика Бурятия (2 зона), Республика Бурятия (3 зона), Республика Бурятия (4 зона), Республика Бурятия (5 зона), Республика Бурятия (6 зона), Республика Бурятия (7 зона), Республика Бурятия (8 зона), Ямало-Ненецкий автономный округ (1 зона севернее Полярного круга), Ямало-Ненецкий автономный округ (2 зона южнее Полярного круга), Ямало-Ненецкий автономный округ (3 зона южнее Полярного круга), Ямало-Ненецкий автономный округ (4 зона севернее Полярного круга), Ямало-Ненецкий автономный округ (5 зона южнее Полярного круга), Иркутская область (1 зона), Иркутская область (2 зона), Иркутская область (3 зона), Иркутская область (4 зона), Иркутская область (5 зона), Иркутская область (6 зона), Республика Карелия (1 зона), Республика Карелия (2 зона), Магаданская область (1 зона), Магаданская область (2 зона), Красноярский край (1 зона), Красноярский край (2 зона), Красноярский край (3 зона), Красноярский край (4 зона), Красноярский край (5 зона), Красноярский край (6 зона), Красноярский край (7 зона), Красноярский край (8 зона), Красноярский край (9 зона), Красноярский край (10 зона), Красноярский край (11 зона), Красноярский край (12 зона), Красноярский край (13 зона), Новосибирская область (1 зона), Новосибирская область (2 зона), Новосибирская область (3 зона), Новосибирская область (4 зона), Чукотский автономный округ (1 зона), Чукотский автономный округ (2 зона), Сахалинская область (2 зона), Сахалинская область (3 зона), Сахалинская область (4 зона), Сахалинская область (5 зона), Сахалинская область (1 зона), Забайкальский край (1 зона), Забайкальский край (2 зона), Амурская область (1 зона), Амурская область (2 зона), Саров город | 28.92.30.160.91.08.01-004 | Асфальтоукладчики гусеничные, максимальная ширина укладки 5 м, скорость укладки до 30 м/мин, производительность 350 т/ч | маш.-ч
Республика Саха (Якутия) (3 зона), Республика Саха (Якутия) (7 зона), Республика Саха (Якутия) (8 зона), Хабаровский край (зона 1) Хабаровск, Ханты-Мансийский автономный округ - Югра (зона 2) г. Сургут, Ханты-Мансийский автономный округ - Югра (зона 4) г. Урай, Красноярский край (7.4 зона Транснефть (Туруханск)), Республика Саха (Якутия) (1 зона), Республика Саха (Якутия) (4 зона), Республика Саха (Якутия) (6 зона), Республика Саха (Якутия) (10 зона), Республика Саха (Якутия) (11 зона), Московская область, Сахалинская область, Свердловская область, Смоленская область, Тамбовская область, Ямало-Ненецкий автономный округ, Чукотский автономный округ, Ненецкий автономный округ, Магаданская область, Забайкальский край, Челябинская область, Ульяновская область, Тюменская область, Тульская область, Томская область, Тверская область, Ярославская область, Липецкая область, Курская область, Приморский край, Красноярский край, Краснодарский край, Алтайский край, Чеченская Республика, Удмуртская Республика, Ставропольский край, Амурская область, Архангельская область, Курганская область, Костромская область, Кировская область, Кемеровская область, Камчатский край, Калужская область, Калининградская область, Ленинградская область, Иркутская область, Воронежская область, Вологодская область, Волгоградская область, Саратовская область, Самарская область, Рязанская область, Ростовская область, Псковская область, Пермский край, Пензенская область, Орловская область, Оренбургская область, Омская область, Марий Эл Республика, Красноярский край (10 зона Транснефть (Богучаны)), Хабаровский край (зона 2) Комсомольск-на -Амуре, Новосибирская область, Новгородская область, Нижегородская область, Мурманская область, Владимирская область, Брянская область, Белгородская область, Астраханская область, Ивановская область, Карачаево-Черкесская Республика, Кабардино-Балкарская Республика, Москва город, Чувашская Республика - Чувашия, Республика Бурятия, Алтай Республика, Дагестан Республика, Ингушетия Республика, Калмыкия Республика, Карелия Республика, Республика Коми, Мордовия Республика, Северная Осетия - Алания Республика, Татарстан Республика, Тыва Республика, Хакасия Республика, Еврейская автономная область, Санкт-Петербург город, Крым Республика, Севастополь город, Башкортостан Республика, Адыгея Республика, Республика Коми (1 зона), Республика Коми (2 зона), Республика Коми (3 зона), Республика Коми (4 зона), Республика Коми (5 зона), Архангельская область базовый район, Архангельская область (районы Крайнего Севера), Архангельская область (районы островов Северного Ледовитого океана и его морей), Вся Россия, Республика Саха (Якутия) (2 зона), Республика Саха (Якутия) (5 зона), Республика Саха (Якутия) (9 зона), Республика Саха (Якутия) (12 зона), Красноярский край (3 зона Транснефть (Канск)), Хабаровский край (зона 3) Охотск, Ханты-Мансийский автономный округ - Югра (зона 1) г. Нижневартовск, Ханты-Мансийский автономный округ - Югра (зона 3) г. Ханты-Мансийск, Ханты-Мансийский автономный округ - Югра (зона 5) г. Белоярский, Республика Саха (Якутия), Хабаровский край, Ханты-Мансийский автономный округ - Югра, Республика Бурятия (1 зона), Республика Бурятия (2 зона), Республика Бурятия (3 зона), Республика Бурятия (4 зона), Республика Бурятия (5 зона), Республика Бурятия (6 зона), Республика Бурятия (7 зона), Республика Бурятия (8 зона), Ямало-Ненецкий автономный округ (1 зона севернее Полярного круга), Ямало-Ненецкий автономный округ (2 зона южнее Полярного круга), Ямало-Ненецкий автономный округ (3 зона южнее Полярного круга), Ямало-Ненецкий автономный округ (4 зона севернее Полярного круга), Ямало-Ненецкий автономный округ (5 зона южнее Полярного круга), Иркутская область (1 зона), Иркутская область (2 зона), Иркутская область (3 зона), Иркутская область (4 зона), Иркутская область (5 зона), Иркутская область (6 зона), Республика Карелия (1 зона), Республика Карелия (2 зона), Магаданская область (1 зона), Магаданская область (2 зона), Красноярский край (1 зона), Красноярский край (2 зона), Красноярский край (3 зона), Красноярский край (4 зона), Красноярский край (5 зона), Красноярский край (6 зона), Красноярский край (7 зона), Красноярский край (8 зона), Красноярский край (9 зона), Красноярский край (10 зона), Красноярский край (11 зона), Красноярский край (12 зона), Красноярский край (13 зона), Новосибирская область (1 зона), Новосибирская область (2 зона), Новосибирская область (3 зона), Новосибирская область (4 зона), Чукотский автономный округ (1 зона), Чукотский автономный округ (2 зона), Сахалинская область (2 зона), Сахалинская область (3 зона), Сахалинская область (4 зона), Сахалинская область (5 зона), Сахалинская область (1 зона), Забайкальский край (1 зона), Забайкальский край (2 зона), Амурская область (1 зона), Амурская область (2 зона), Саров город | 28.92.30.160.91.08.01-022 | Укладчики асфальтобетона больших типоразмеров, ширина укладки более 6,5 м, производительность до 700 т/ч | маш.-ч
Республика Саха (Якутия) (3 зона), Республика Саха (Якутия) (7 зона), Республика Саха (Якутия) (8 зона), Хабаровский край (зона 1) Хабаровск, Ханты-Мансийский автономный округ - Югра (зона 2) г. Сургут, Ханты-Мансийский автономный округ - Югра (зона 4) г. Урай, Красноярский край (7.4 зона Транснефть (Туруханск)), Республика Саха (Якутия) (1 зона), Республика Саха (Якутия) (4 зона), Республика Саха (Якутия) (6 зона), Республика Саха (Якутия) (10 зона), Республика Саха (Якутия) (11 зона), Московская область, Сахалинская область, Свердловская область, Смоленская область, Тамбовская область, Ямало-Ненецкий автономный округ, Чукотский автономный округ, Ненецкий автономный округ, Магаданская область, Забайкальский край, Челябинская область, Ульяновская область, Тюменская область, Тульская область, Томская область, Тверская область, Ярославская область, Липецкая область, Курская область, Приморский край, Красноярский край, Краснодарский край, Алтайский край, Чеченская Республика, Удмуртская Республика, Ставропольский край, Амурская область, Архангельская область, Курганская область, Костромская область, Кировская область, Кемеровская область, Камчатский край, Калужская область, Калининградская область, Ленинградская область, Иркутская область, Воронежская область, Вологодская область, Волгоградская область, Саратовская область, Самарская область, Рязанская область, Ростовская область, Псковская область, Пермский край, Пензенская область, Орловская область, Оренбургская область, Омская область, Марий Эл Республика, Красноярский край (10 зона Транснефть (Богучаны)), Хабаровский край (зона 2) Комсомольск-на -Амуре, Новосибирская область, Новгородская область, Нижегородская область, Мурманская область, Владимирская область, Брянская область, Белгородская область, Астраханская область, Ивановская область, Карачаево-Черкесская Республика, Кабардино-Балкарская Республика, Москва город, Чувашская Республика - Чувашия, Республика Бурятия, Алтай Республика, Дагестан Республика, Ингушетия Республика, Калмыкия Республика, Карелия Республика, Республика Коми, Мордовия Республика, Северная Осетия - Алания Республика, Татарстан Республика, Тыва Республика, Хакасия Республика, Еврейская автономная область, Санкт-Петербург город, Крым Республика, Севастополь город, Башкортостан Республика, Адыгея Республика, Республика Коми (1 зона), Республика Коми (2 зона), Республика Коми (3 зона), Республика Коми (4 зона), Республика Коми (5 зона), Архангельская область базовый район, Архангельская область (районы Крайнего Севера), Архангельская область (районы островов Северного Ледовитого океана и его морей), Вся Россия, Республика Саха (Якутия) (2 зона), Республика Саха (Якутия) (5 зона), Республика Саха (Якутия) (9 зона), Республика Саха (Якутия) (12 зона), Красноярский край (3 зона Транснефть (Канск)), Хабаровский край (зона 3) Охотск, Ханты-Мансийский автономный округ - Югра (зона 1) г. Нижневартовск, Ханты-Мансийский автономный округ - Югра (зона 3) г. Ханты-Мансийск, Ханты-Мансийский автономный округ - Югра (зона 5) г. Белоярский, Республика Саха (Якутия), Хабаровский край, Ханты-Мансийский автономный округ - Югра, Республика Бурятия (1 зона), Республика Бурятия (2 зона), Республика Бурятия (3 зона), Республика Бурятия (4 зона), Республика Бурятия (5 зона), Республика Бурятия (6 зона), Республика Бурятия (7 зона), Республика Бурятия (8 зона), Ямало-Ненецкий автономный округ (1 зона севернее Полярного круга), Ямало-Ненецкий автономный округ (2 зона южнее Полярного круга), Ямало-Ненецкий автономный округ (3 зона южнее Полярного круга), Ямало-Ненецкий автономный округ (4 зона севернее Полярного круга), Ямало-Ненецкий автономный округ (5 зона южнее Полярного круга), Иркутская область (1 зона), Иркутская область (2 зона), Иркутская область (3 зона), Иркутская область (4 зона), Иркутская область (5 зона), Иркутская область (6 зона), Республика Карелия (1 зона), Республика Карелия (2 зона), Магаданская область (1 зона), Магаданская область (2 зона), Красноярский край (1 зона), Красноярский край (2 зона), Красноярский край (3 зона), Красноярский край (4 зона), Красноярский край (5 зона), Красноярский край (6 зона), Красноярский край (7 зона), Красноярский край (8 зона), Красноярский край (9 зона), Красноярский край (10 зона), Красноярский край (11 зона), Красноярский край (12 зона), Красноярский край (13 зона), Новосибирская область (1 зона), Новосибирская область (2 зона), Новосибирская область (3 зона), Новосибирская область (4 зона), Чукотский автономный округ (1 зона), Чукотский автономный округ (2 зона), Сахалинская область (2 зона), Сахалинская область (3 зона), Сахалинская область (4 зона), Сахалинская область (5 зона), Сахалинская область (1 зона), Забайкальский край (1 зона), Забайкальский край (2 зона), Амурская область (1 зона), Амурская область (2 зона), Саров город | 28.92.30.160.91.08.01-024 | Асфальтоукладчики гусеничные, максимальная ширина укладки 7 м, скорость укладки до 24 м/мин, производительность 600 т/ч | маш.-ч
Республика Саха (Якутия) (3 зона), Республика Саха (Якутия) (7 зона), Республика Саха (Якутия) (8 зона), Хабаровский край (зона 1) Хабаровск, Ханты-Мансийский автономный округ - Югра (зона 2) г. Сургут, Ханты-Мансийский автономный округ - Югра (зона 4) г. Урай, Красноярский край (7.4 зона Транснефть (Туруханск)), Республика Саха (Якутия) (1 зона), Республика Саха (Якутия) (4 зона), Республика Саха (Якутия) (6 зона), Республика Саха (Якутия) (10 зона), Республика Саха (Якутия) (11 зона), Московская область, Сахалинская область, Свердловская область, Смоленская область, Тамбовская область, Ямало-Ненецкий автономный округ, Чукотский автономный округ, Ненецкий автономный округ, Магаданская область, Забайкальский край, Челябинская область, Ульяновская область, Тюменская область, Тульская область, Томская область, Тверская область, Ярославская область, Липецкая область, Курская область, Приморский край, Красноярский край, Краснодарский край, Алтайский край, Чеченская Республика, Удмуртская Республика, Ставропольский край, Амурская область, Архангельская область, Курганская область, Костромская область, Кировская область, Кемеровская область, Камчатский край, Калужская область, Калининградская область, Ленинградская область, Иркутская область, Воронежская область, Вологодская область, Волгоградская область, Саратовская область, Самарская область, Рязанская область, Ростовская область, Псковская область, Пермский край, Пензенская область, Орловская область, Оренбургская область, Омская область, Марий Эл Республика, Красноярский край (10 зона Транснефть (Богучаны)), Хабаровский край (зона 2) Комсомольск-на -Амуре, Новосибирская область, Новгородская область, Нижегородская область, Мурманская область, Владимирская область, Брянская область, Белгородская область, Астраханская область, Ивановская область, Карачаево-Черкесская Республика, Кабардино-Балкарская Республика, Москва город, Чувашская Республика - Чувашия, Республика Бурятия, Алтай Республика, Дагестан Республика, Ингушетия Республика, Калмыкия Республика, Карелия Республика, Республика Коми, Мордовия Республика, Северная Осетия - Алания Республика, Татарстан Республика, Тыва Республика, Хакасия Республика, Еврейская автономная область, Санкт-Петербург город, Крым Республика, Севастополь город, Башкортостан Республика, Адыгея Республика, Республика Коми (1 зона), Республика Коми (2 зона), Республика Коми (3 зона), Республика Коми (4 зона), Республика Коми (5 зона), Архангельская область базовый район, Архангельская область (районы Крайнего Севера), Архангельская область (районы островов Северного Ледовитого океана и его морей), Вся Россия, Республика Саха (Якутия) (2 зона), Республика Саха (Якутия) (5 зона), Республика Саха (Якутия) (9 зона), Республика Саха (Якутия) (12 зона), Красноярский край (3 зона Транснефть (Канск)), Хабаровский край (зона 3) Охотск, Ханты-Мансийский автономный округ - Югра (зона 1) г. Нижневартовск, Ханты-Мансийский автономный округ - Югра (зона 3) г. Ханты-Мансийск, Ханты-Мансийский автономный округ - Югра (зона 5) г. Белоярский, Республика Саха (Якутия), Хабаровский край, Ханты-Мансийский автономный округ - Югра, Республика Бурятия (1 зона), Республика Бурятия (2 зона), Республика Бурятия (3 зона), Республика Бурятия (4 зона), Республика Бурятия (5 зона), Республика Бурятия (6 зона), Республика Бурятия (7 зона), Республика Бурятия (8 зона), Ямало-Ненецкий автономный округ (1 зона севернее Полярного круга), Ямало-Ненецкий автономный округ (2 зона южнее Полярного круга), Ямало-Ненецкий автономный округ (3 зона южнее Полярного круга), Ямало-Ненецкий автономный округ (4 зона севернее Полярного круга), Ямало-Ненецкий автономный округ (5 зона южнее Полярного круга), Иркутская область (1 зона), Иркутская область (2 зона), Иркутская область (3 зона), Иркутская область (4 зона), Иркутская область (5 зона), Иркутская область (6 зона), Республика Карелия (1 зона), Республика Карелия (2 зона), Магаданская область (1 зона), Магаданская область (2 зона), Красноярский край (1 зона), Красноярский край (2 зона), Красноярский край (3 зона), Красноярский край (4 зона), Красноярский край (5 зона), Красноярский край (6 зона), Красноярский край (7 зона), Красноярский край (8 зона), Красноярский край (9 зона), Красноярский край (10 зона), Красноярский край (11 зона), Красноярский край (12 зона), Красноярский край (13 зона), Новосибирская область (1 зона), Новосибирская область (2 зона), Новосибирская область (3 зона), Новосибирская область (4 зона), Чукотский автономный округ (1 зона), Чукотский автономный округ (2 зона), Сахалинская область (2 зона), Сахалинская область (3 зона), Сахалинская область (4 зона), Сахалинская область (5 зона), Сахалинская область (1 зона), Забайкальский край (1 зона), Забайкальский край (2 зона), Амурская область (1 зона), Амурская область (2 зона), Саров город | 29.10.59.114.91.08.02-002 | Автогудронаторы, емкость цистерны 7000 л | маш.-ч
Республика Саха (Якутия) (3 зона), Республика Саха (Якутия) (7 зона), Республика Саха (Якутия) (8 зона), Хабаровский край (зона 1) Хабаровск, Ханты-Мансийский автономный округ - Югра (зона 2) г. Сургут, Ханты-Мансийский автономный округ - Югра (зона 4) г. Урай, Красноярский край (7.4 зона Транснефть (Туруханск)), Республика Саха (Якутия) (1 зона), Республика Саха (Якутия) (4 зона), Республика Саха (Якутия) (6 зона), Республика Саха (Якутия) (10 зона), Республика Саха (Якутия) (11 зона), Московская область, Сахалинская область, Свердловская область, Смоленская область, Тамбовская область, Ямало-Ненецкий автономный округ, Чукотский автономный округ, Ненецкий автономный округ, Магаданская область, Забайкальский край, Челябинская область, Ульяновская область, Тюменская область, Тульская область, Томская область, Тверская область, Ярославская область, Липецкая область, Курская область, Приморский край, Красноярский край, Краснодарский край, Алтайский край, Чеченская Республика, Удмуртская Республика, Ставропольский край, Амурская область, Архангельская область, Курганская область, Костромская область, Кировская область, Кемеровская область, Камчатский край, Калужская область, Калининградская область, Ленинградская область, Иркутская область, Воронежская область, Вологодская область, Волгоградская область, Саратовская область, Самарская область, Рязанская область, Ростовская область, Псковская область, Пермский край, Пензенская область, Орловская область, Оренбургская область, Омская область, Марий Эл Республика, Красноярский край (10 зона Транснефть (Богучаны)), Хабаровский край (зона 2) Комсомольск-на -Амуре, Новосибирская область, Новгородская область, Нижегородская область, Мурманская область, Владимирская область, Брянская область, Белгородская область, Астраханская область, Ивановская область, Карачаево-Черкесская Республика, Кабардино-Балкарская Республика, Москва город, Чувашская Республика - Чувашия, Республика Бурятия, Алтай Республика, Дагестан Республика, Ингушетия Республика, Калмыкия Республика, Карелия Республика, Республика Коми, Мордовия Республика, Северная Осетия - Алания Республика, Татарстан Республика, Тыва Республика, Хакасия Республика, Еврейская автономная область, Санкт-Петербург город, Крым Республика, Севастополь город, Башкортостан Республика, Адыгея Республика, Республика Коми (1 зона), Республика Коми (2 зона), Республика Коми (3 зона), Республика Коми (4 зона), Республика Коми (5 зона), Архангельская область базовый район, Архангельская область (районы Крайнего Севера), Архангельская область (районы островов Северного Ледовитого океана и его морей), Вся Россия, Республика Саха (Якутия) (2 зона), Республика Саха (Якутия) (5 зона), Республика Саха (Якутия) (9 зона), Республика Саха (Якутия) (12 зона), Красноярский край (3 зона Транснефть (Канск)), Хабаровский край (зона 3) Охотск, Ханты-Мансийский автономный округ - Югра (зона 1) г. Нижневартовск, Ханты-Мансийский автономный округ - Югра (зона 3) г. Ханты-Мансийск, Ханты-Мансийский автономный округ - Югра (зона 5) г. Белоярский, Республика Саха (Якутия), Хабаровский край, Ханты-Мансийский автономный округ - Югра, Республика Бурятия (1 зона), Республика Бурятия (2 зона), Республика Бурятия (3 зона), Республика Бурятия (4 зона), Республика Бурятия (5 зона), Республика Бурятия (6 зона), Республика Бурятия (7 зона), Республика Бурятия (8 зона), Ямало-Ненецкий автономный округ (1 зона севернее Полярного круга), Ямало-Ненецкий автономный округ (2 зона южнее Полярного круга), Ямало-Ненецкий автономный округ (3 зона южнее Полярного круга), Ямало-Ненецкий автономный округ (4 зона севернее Полярного круга), Ямало-Ненецкий автономный округ (5 зона южнее Полярного круга), Иркутская область (1 зона), Иркутская область (2 зона), Иркутская область (3 зона), Иркутская область (4 зона), Иркутская область (5 зона), Иркутская область (6 зона), Республика Карелия (1 зона), Республика Карелия (2 зона), Магаданская область (1 зона), Магаданская область (2 зона), Красноярский край (1 зона), Красноярский край (2 зона), Красноярский край (3 зона), Красноярский край (4 зона), Красноярский край (5 зона), Красноярский край (6 зона), Красноярский край (7 зона), Красноярский край (8 зона), Красноярский край (9 зона), Красноярский край (10 зона), Красноярский край (11 зона), Красноярский край (12 зона), Красноярский край (13 зона), Новосибирская область (1 зона), Новосибирская область (2 зона), Новосибирская область (3 зона), Новосибирская область (4 зона), Чукотский автономный округ (1 зона), Чукотский автономный округ (2 зона), Сахалинская область (2 зона), Сахалинская область (3 зона), Сахалинская область (4 зона), Сахалинская область (5 зона), Сахалинская область (1 зона), Забайкальский край (1 зона), Забайкальский край (2 зона), Амурская область (1 зона), Амурская область (2 зона), Саров город | 28.92.30.130.91.08.03-002 | Катки прицепные гладкие статические, масса 8 т | маш.-ч
Республика Саха (Якутия) (3 зона), Республика Саха (Якутия) (7 зона), Республика Саха (Якутия) (8 зона), Хабаровский край (зона 1) Хабаровск, Ханты-Мансийский автономный округ - Югра (зона 2) г. Сургут, Ханты-Мансийский автономный округ - Югра (зона 4) г. Урай, Красноярский край (7.4 зона Транснефть (Туруханск)), Республика Саха (Якутия) (1 зона), Республика Саха (Якутия) (4 зона), Республика Саха (Якутия) (6 зона), Республика Саха (Якутия) (10 зона), Республика Саха (Якутия) (11 зона), Московская область, Сахалинская область, Свердловская область, Смоленская область, Тамбовская область, Ямало-Ненецкий автономный округ, Чукотский автономный округ, Ненецкий автономный округ, Магаданская область, Забайкальский край, Челябинская область, Ульяновская область, Тюменская область, Тульская область, Томская область, Тверская область, Ярославская область, Липецкая область, Курская область, Приморский край, Красноярский край, Краснодарский край, Алтайский край, Чеченская Республика, Удмуртская Республика, Ставропольский край, Амурская область, Архангельская область, Курганская область, Костромская область, Кировская область, Кемеровская область, Камчатский край, Калужская область, Калининградская область, Ленинградская область, Иркутская область, Воронежская область, Вологодская область, Волгоградская область, Саратовская область, Самарская область, Рязанская область, Ростовская область, Псковская область, Пермский край, Пензенская область, Орловская область, Оренбургская область, Омская область, Марий Эл Республика, Красноярский край (10 зона Транснефть (Богучаны)), Хабаровский край (зона 2) Комсомольск-на -Амуре, Новосибирская область, Новгородская область, Нижегородская область, Мурманская область, Владимирская область, Брянская область, Белгородская область, Астраханская область, Ивановская область, Карачаево-Черкесская Республика, Кабардино-Балкарская Республика, Москва город, Чувашская Республика - Чувашия, Республика Бурятия, Алтай Республика, Дагестан Республика, Ингушетия Республика, Калмыкия Республика, Карелия Республика, Республика Коми, Мордовия Республика, Северная Осетия - Алания Республика, Татарстан Республика, Тыва Республика, Хакасия Республика, Еврейская автономная область, Санкт-Петербург город, Крым Республика, Севастополь город, Башкортостан Республика, Адыгея Республика, Республика Коми (1 зона), Республика Коми (2 зона), Республика Коми (3 зона), Республика Коми (4 зона), Республика Коми (5 зона), Архангельская область базовый район, Архангельская область (районы Крайнего Севера), Архангельская область (районы островов Северного Ледовитого океана и его морей), Вся Россия, Республика Саха (Якутия) (2 зона), Республика Саха (Якутия) (5 зона), Республика Саха (Якутия) (9 зона), Республика Саха (Якутия) (12 зона), Красноярский край (3 зона Транснефть (Канск)), Хабаровский край (зона 3) Охотск, Ханты-Мансийский автономный округ - Югра (зона 1) г. Нижневартовск, Ханты-Мансийский автономный округ - Югра (зона 3) г. Ханты-Мансийск, Ханты-Мансийский автономный округ - Югра (зона 5) г. Белоярский, Республика Саха (Якутия), Хабаровский край, Ханты-Мансийский автономный округ - Югра, Республика Бурятия (1 зона), Республика Бурятия (2 зона), Республика Бурятия (3 зона), Республика Бурятия (4 зона), Республика Бурятия (5 зона), Республика Бурятия (6 зона), Республика Бурятия (7 зона), Республика Бурятия (8 зона), Ямало-Ненецкий автономный округ (1 зона севернее Полярного круга), Ямало-Ненецкий автономный округ (2 зона южнее Полярного круга), Ямало-Ненецкий автономный округ (3 зона южнее Полярного круга), Ямало-Ненецкий автономный округ (4 зона севернее Полярного круга), Ямало-Ненецкий автономный округ (5 зона южнее Полярного круга), Иркутская область (1 зона), Иркутская область (2 зона), Иркутская область (3 зона), Иркутская область (4 зона), Иркутская область (5 зона), Иркутская область (6 зона), Республика Карелия (1 зона), Республика Карелия (2 зона), Магаданская область (1 зона), Магаданская область (2 зона), Красноярский край (1 зона), Красноярский край (2 зона), Красноярский край (3 зона), Красноярский край (4 зона), Красноярский край (5 зона), Красноярский край (6 зона), Красноярский край (7 зона), Красноярский край (8 зона), Красноярский край (9 зона), Красноярский край (10 зона), Красноярский край (11 зона), Красноярский край (12 зона), Красноярский край (13 зона), Новосибирская область (1 зона), Новосибирская область (2 зона), Новосибирская область (3 зона), Новосибирская область (4 зона), Чукотский автономный округ (1 зона), Чукотский автономный округ (2 зона), Сахалинская область (2 зона), Сахалинская область (3 зона), Сахалинская область (4 зона), Сахалинская область (5 зона), Сахалинская область (1 зона), Забайкальский край (1 зона), Забайкальский край (2 зона), Амурская область (1 зона), Амурская область (2 зона), Саров город | 28.92.24.120.91.08.03-016 | Катки самоходные гладкие вибрационные, масса 8 т | маш.-ч
Республика Саха (Якутия) (3 зона), Республика Саха (Якутия) (7 зона), Республика Саха (Якутия) (8 зона), Хабаровский край (зона 1) Хабаровск, Ханты-Мансийский автономный округ - Югра (зона 2) г. Сургут, Ханты-Мансийский автономный округ - Югра (зона 4) г. Урай, Красноярский край (7.4 зона Транснефть (Туруханск)), Республика Саха (Якутия) (1 зона), Республика Саха (Якутия) (4 зона), Республика Саха (Якутия) (6 зона), Республика Саха (Якутия) (10 зона), Республика Саха (Якутия) (11 зона), Московская область, Сахалинская область, Свердловская область, Смоленская область, Тамбовская область, Ямало-Ненецкий автономный округ, Чукотский автономный округ, Ненецкий автономный округ, Магаданская область, Забайкальский край, Челябинская область, Ульяновская область, Тюменская область, Тульская область, Томская область, Тверская область, Ярославская область, Липецкая область, Курская область, Приморский край, Красноярский край, Краснодарский край, Алтайский край, Чеченская Республика, Удмуртская Республика, Ставропольский край, Амурская область, Архангельская область, Курганская область, Костромская область, Кировская область, Кемеровская область, Камчатский край, Калужская область, Калининградская область, Ленинградская область, Иркутская область, Воронежская область, Вологодская область, Волгоградская область, Саратовская область, Самарская область, Рязанская область, Ростовская область, Псковская область, Пермский край, Пензенская область, Орловская область, Оренбургская область, Омская область, Марий Эл Республика, Красноярский край (10 зона Транснефть (Богучаны)), Хабаровский край (зона 2) Комсомольск-на -Амуре, Новосибирская область, Новгородская область, Нижегородская область, Мурманская область, Владимирская область, Брянская область, Белгородская область, Астраханская область, Ивановская область, Карачаево-Черкесская Республика, Кабардино-Балкарская Республика, Москва город, Чувашская Республика - Чувашия, Республика Бурятия, Алтай Республика, Дагестан Республика, Ингушетия Республика, Калмыкия Республика, Карелия Республика, Республика Коми, Мордовия Республика, Северная Осетия - Алания Республика, Татарстан Республика, Тыва Республика, Хакасия Республика, Еврейская автономная область, Санкт-Петербург город, Крым Республика, Севастополь город, Башкортостан Республика, Адыгея Республика, Республика Коми (1 зона), Республика Коми (2 зона), Республика Коми (3 зона), Республика Коми (4 зона), Республика Коми (5 зона), Архангельская область базовый район, Архангельская область (районы Крайнего Севера), Архангельская область (районы островов Северного Ледовитого океана и его морей), Вся Россия, Республика Саха (Якутия) (2 зона), Республика Саха (Якутия) (5 зона), Республика Саха (Якутия) (9 зона), Республика Саха (Якутия) (12 зона), Красноярский край (3 зона Транснефть (Канск)), Хабаровский край (зона 3) Охотск, Ханты-Мансийский автономный округ - Югра (зона 1) г. Нижневартовск, Ханты-Мансийский автономный округ - Югра (зона 3) г. Ханты-Мансийск, Ханты-Мансийский автономный округ - Югра (зона 5) г. Белоярский, Республика Саха (Якутия), Хабаровский край, Ханты-Мансийский автономный округ - Югра, Республика Бурятия (1 зона), Республика Бурятия (2 зона), Республика Бурятия (3 зона), Республика Бурятия (4 зона), Республика Бурятия (5 зона), Республика Бурятия (6 зона), Республика Бурятия (7 зона), Республика Бурятия (8 зона), Ямало-Ненецкий автономный округ (1 зона севернее Полярного круга), Ямало-Ненецкий автономный округ (2 зона южнее Полярного круга), Ямало-Ненецкий автономный округ (3 зона южнее Полярного круга), Ямало-Ненецкий автономный округ (4 зона севернее Полярного круга), Ямало-Ненецкий автономный округ (5 зона южнее Полярного круга), Иркутская область (1 зона), Иркутская область (2 зона), Иркутская область (3 зона), Иркутская область (4 зона), Иркутская область (5 зона), Иркутская область (6 зона), Республика Карелия (1 зона), Республика Карелия (2 зона), Магаданская область (1 зона), Магаданская область (2 зона), Красноярский край (1 зона), Красноярский край (2 зона), Красноярский край (3 зона), Красноярский край (4 зона), Красноярский край (5 зона), Красноярский край (6 зона), Красноярский край (7 зона), Красноярский край (8 зона), Красноярский край (9 зона), Красноярский край (10 зона), Красноярский край (11 зона), Красноярский край (12 зона), Красноярский край (13 зона), Новосибирская область (1 зона), Новосибирская область (2 зона), Новосибирская область (3 зона), Новосибирская область (4 зона), Чукотский автономный округ (1 зона), Чукотский автономный округ (2 зона), Сахалинская область (2 зона), Сахалинская область (3 зона), Сахалинская область (4 зона), Сахалинская область (5 зона), Сахалинская область (1 зона), Забайкальский край (1 зона), Забайкальский край (2 зона), Амурская область (1 зона), Амурская область (2 зона), Саров город | 28.92.24.120.91.08.03-023 | Катки самоходные комбинированные вибрационные, масса 12 т | маш.-ч
Республика Саха (Якутия) (3 зона), Республика Саха (Якутия) (7 зона), Республика Саха (Якутия) (8 зона), Хабаровский край (зона 1) Хабаровск, Ханты-Мансийский автономный округ - Югра (зона 2) г. Сургут, Ханты-Мансийский автономный округ - Югра (зона 4) г. Урай, Красноярский край (7.4 зона Транснефть (Туруханск)), Республика Саха (Якутия) (1 зона), Республика Саха (Якутия) (4 зона), Республика Саха (Якутия) (6 зона), Республика Саха (Якутия) (10 зона), Республика Саха (Якутия) (11 зона), Московская область, Сахалинская область, Свердловская область, Смоленская область, Тамбовская область, Ямало-Ненецкий автономный округ, Чукотский автономный округ, Ненецкий автономный округ, Магаданская область, Забайкальский край, Челябинская область, Ульяновская область, Тюменская область, Тульская область, Томская область, Тверская область, Ярославская область, Липецкая область, Курская область, Приморский край, Красноярский край, Краснодарский край, Алтайский край, Чеченская Республика, Удмуртская Республика, Ставропольский край, Амурская область, Архангельская область, Курганская область, Костромская область, Кировская область, Кемеровская область, Камчатский край, Калужская область, Калининградская область, Ленинградская область, Иркутская область, Воронежская область, Вологодская область, Волгоградская область, Саратовская область, Самарская область, Рязанская область, Ростовская область, Псковская область, Пермский край, Пензенская область, Орловская область, Оренбургская область, Омская область, Марий Эл Республика, Красноярский край (10 зона Транснефть (Богучаны)), Хабаровский край (зона 2) Комсомольск-на -Амуре, Новосибирская область, Новгородская область, Нижегородская область, Мурманская область, Владимирская область, Брянская область, Белгородская область, Астраханская область, Ивановская область, Карачаево-Черкесская Республика, Кабардино-Балкарская Республика, Москва город, Чувашская Республика - Чувашия, Республика Бурятия, Алтай Республика, Дагестан Республика, Ингушетия Республика, Калмыкия Республика, Карелия Республика, Республика Коми, Мордовия Республика, Северная Осетия - Алания Республика, Татарстан Республика, Тыва Республика, Хакасия Республика, Еврейская автономная область, Санкт-Петербург город, Крым Республика, Севастополь город, Башкортостан Республика, Адыгея Республика, Республика Коми (1 зона), Республика Коми (2 зона), Республика Коми (3 зона), Республика Коми (4 зона), Республика Коми (5 зона), Архангельская область базовый район, Архангельская область (районы Крайнего Севера), Архангельская область (районы островов Северного Ледовитого океана и его морей), Вся Россия, Республика Саха (Якутия) (2 зона), Республика Саха (Якутия) (5 зона), Республика Саха (Якутия) (9 зона), Республика Саха (Якутия) (12 зона), Красноярский край (3 зона Транснефть (Канск)), Хабаровский край (зона 3) Охотск, Ханты-Мансийский автономный округ - Югра (зона 1) г. Нижневартовск, Ханты-Мансийский автономный округ - Югра (зона 3) г. Ханты-Мансийск, Ханты-Мансийский автономный округ - Югра (зона 5) г. Белоярский, Республика Саха (Якутия), Хабаровский край, Ханты-Мансийский автономный округ - Югра, Республика Бурятия (1 зона), Республика Бурятия (2 зона), Республика Бурятия (3 зона), Республика Бурятия (4 зона), Республика Бурятия (5 зона), Республика Бурятия (6 зона), Республика Бурятия (7 зона), Республика Бурятия (8 зона), Ямало-Ненецкий автономный округ (1 зона севернее Полярного круга), Ямало-Ненецкий автономный округ (2 зона южнее Полярного круга), Ямало-Ненецкий автономный округ (3 зона южнее Полярного круга), Ямало-Ненецкий автономный округ (4 зона севернее Полярного круга), Ямало-Ненецкий автономный округ (5 зона южнее Полярного круга), Иркутская область (1 зона), Иркутская область (2 зона), Иркутская область (3 зона), Иркутская область (4 зона), Иркутская область (5 зона), Иркутская область (6 зона), Республика Карелия (1 зона), Республика Карелия (2 зона), Магаданская область (1 зона), Магаданская область (2 зона), Красноярский край (1 зона), Красноярский край (2 зона), Красноярский край (3 зона), Красноярский край (4 зона), Красноярский край (5 зона), Красноярский край (6 зона), Красноярский край (7 зона), Красноярский край (8 зона), Красноярский край (9 зона), Красноярский край (10 зона), Красноярский край (11 зона), Красноярский край (12 зона), Красноярский край (13 зона), Новосибирская область (1 зона), Новосибирская область (2 зона), Новосибирская область (3 зона), Новосибирская область (4 зона), Чукотский автономный округ (1 зона), Чукотский автономный округ (2 зона), Сахалинская область (2 зона), Сахалинская область (3 зона), Сахалинская область (4 зона), Сахалинская область (5 зона), Сахалинская область (1 зона), Забайкальский край (1 зона), Забайкальский край (2 зона), Амурская область (1 зона), Амурская область (2 зона), Саров город | 28.92.24.120.91.08.03-029 | Катки самоходные пневмоколесные статические, масса 16 т | маш.-ч
Республика Саха (Якутия) (3 зона), Республика Саха (Якутия) (7 зона), Республика Саха (Якутия) (8 зона), Хабаровский край (зона 1) Хабаровск, Ханты-Мансийский автономный округ - Югра (зона 2) г. Сургут, Ханты-Мансийский автономный округ - Югра (зона 4) г. Урай, Красноярский край (7.4 зона Транснефть (Туруханск)), Республика Саха (Якутия) (1 зона), Республика Саха (Якутия) (4 зона), Республика Саха (Якутия) (6 зона), Республика Саха (Якутия) (10 зона), Республика Саха (Якутия) (11 зона), Московская область, Сахалинская область, Свердловская область, Смоленская область, Тамбовская область, Ямало-Ненецкий автономный округ, Чукотский автономный округ, Ненецкий автономный округ, Магаданская область, Забайкальский край, Челябинская область, Ульяновская область, Тюменская область, Тульская область, Томская область, Тверская область, Ярославская область, Липецкая область, Курская область, Приморский край, Красноярский край, Краснодарский край, Алтайский край, Чеченская Республика, Удмуртская Республика, Ставропольский край, Амурская область, Архангельская область, Курганская область, Костромская область, Кировская область, Кемеровская область, Камчатский край, Калужская область, Калининградская область, Ленинградская область, Иркутская область, Воронежская область, Вологодская область, Волгоградская область, Саратовская область, Самарская область, Рязанская область, Ростовская область, Псковская область, Пермский край, Пензенская область, Орловская область, Оренбургская область, Омская область, Марий Эл Республика, Красноярский край (10 зона Транснефть (Богучаны)), Хабаровский край (зона 2) Комсомольск-на -Амуре, Новосибирская область, Новгородская область, Нижегородская область, Мурманская область, Владимирская область, Брянская область, Белгородская область, Астраханская область, Ивановская область, Карачаево-Черкесская Республика, Кабардино-Балкарская Республика, Москва город, Чувашская Республика - Чувашия, Республика Бурятия, Алтай Республика, Дагестан Республика, Ингушетия Республика, Калмыкия Республика, Карелия Республика, Республика Коми, Мордовия Республика, Северная Осетия - Алания Республика, Татарстан Республика, Тыва Республика, Хакасия Республика, Еврейская автономная область, Санкт-Петербург город, Крым Республика, Севастополь город, Башкортостан Республика, Адыгея Республика, Республика Коми (1 зона), Республика Коми (2 зона), Республика Коми (3 зона), Республика Коми (4 зона), Республика Коми (5 зона), Архангельская область базовый район, Архангельская область (районы Крайнего Севера), Архангельская область (районы островов Северного Ледовитого океана и его морей), Вся Россия, Республика Саха (Якутия) (2 зона), Республика Саха (Якутия) (5 зона), Республика Саха (Якутия) (9 зона), Республика Саха (Якутия) (12 зона), Красноярский край (3 зона Транснефть (Канск)), Хабаровский край (зона 3) Охотск, Ханты-Мансийский автономный округ - Югра (зона 1) г. Нижневартовск, Ханты-Мансийский автономный округ - Югра (зона 3) г. Ханты-Мансийск, Ханты-Мансийский автономный округ - Югра (зона 5) г. Белоярский, Республика Саха (Якутия), Хабаровский край, Ханты-Мансийский автономный округ - Югра, Республика Бурятия (1 зона), Республика Бурятия (2 зона), Республика Бурятия (3 зона), Республика Бурятия (4 зона), Республика Бурятия (5 зона), Республика Бурятия (6 зона), Республика Бурятия (7 зона), Республика Бурятия (8 зона), Ямало-Ненецкий автономный округ (1 зона севернее Полярного круга), Ямало-Ненецкий автономный округ (2 зона южнее Полярного круга), Ямало-Ненецкий автономный округ (3 зона южнее Полярного круга), Ямало-Ненецкий автономный округ (4 зона севернее Полярного круга), Ямало-Ненецкий автономный округ (5 зона южнее Полярного круга), Иркутская область (1 зона), Иркутская область (2 зона), Иркутская область (3 зона), Иркутская область (4 зона), Иркутская область (5 зона), Иркутская область (6 зона), Республика Карелия (1 зона), Республика Карелия (2 зона), Магаданская область (1 зона), Магаданская область (2 зона), Красноярский край (1 зона), Красноярский край (2 зона), Красноярский край (3 зона), Красноярский край (4 зона), Красноярский край (5 зона), Красноярский край (6 зона), Красноярский край (7 зона), Красноярский край (8 зона), Красноярский край (9 зона), Красноярский край (10 зона), Красноярский край (11 зона), Красноярский край (12 зона), Красноярский край (13 зона), Новосибирская область (1 зона), Новосибирская область (2 зона), Новосибирская область (3 зона), Новосибирская область (4 зона), Чукотский автономный округ (1 зона), Чукотский автономный округ (2 зона), Сахалинская область (2 зона), Сахалинская область (3 зона), Сахалинская область (4 зона), Сахалинская область (5 зона), Сахалинская область (1 зона), Забайкальский край (1 зона), Забайкальский край (2 зона), Амурская область (1 зона), Амурская область (2 зона), Саров город | 28.92.24.120.91.08.03-030 | Катки самоходные пневмоколесные статические, масса 30 т | маш.-ч
Республика Саха (Якутия) (3 зона), Республика Саха (Якутия) (7 зона), Республика Саха (Якутия) (8 зона), Хабаровский край (зона 1) Хабаровск, Ханты-Мансийский автономный округ - Югра (зона 2) г. Сургут, Ханты-Мансийский автономный округ - Югра (зона 4) г. Урай, Красноярский край (7.4 зона Транснефть (Туруханск)), Республика Саха (Якутия) (1 зона), Республика Саха (Якутия) (4 зона), Республика Саха (Якутия) (6 зона), Республика Саха (Якутия) (10 зона), Республика Саха (Якутия) (11 зона), Московская область, Сахалинская область, Свердловская область, Смоленская область, Тамбовская область, Ямало-Ненецкий автономный округ, Чукотский автономный округ, Ненецкий автономный округ, Магаданская область, Забайкальский край, Челябинская область, Ульяновская область, Тюменская область, Тульская область, Томская область, Тверская область, Ярославская область, Липецкая область, Курская область, Приморский край, Красноярский край, Краснодарский край, Алтайский край, Чеченская Республика, Удмуртская Республика, Ставропольский край, Амурская область, Архангельская область, Курганская область, Костромская область, Кировская область, Кемеровская область, Камчатский край, Калужская область, Калининградская область, Ленинградская область, Иркутская область, Воронежская область, Вологодская область, Волгоградская область, Саратовская область, Самарская область, Рязанская область, Ростовская область, Псковская область, Пермский край, Пензенская область, Орловская область, Оренбургская область, Омская область, Марий Эл Республика, Красноярский край (10 зона Транснефть (Богучаны)), Хабаровский край (зона 2) Комсомольск-на -Амуре, Новосибирская область, Новгородская область, Нижегородская область, Мурманская область, Владимирская область, Брянская область, Белгородская область, Астраханская область, Ивановская область, Карачаево-Черкесская Республика, Кабардино-Балкарская Республика, Москва город, Чувашская Республика - Чувашия, Республика Бурятия, Алтай Республика, Дагестан Республика, Ингушетия Республика, Калмыкия Республика, Карелия Республика, Республика Коми, Мордовия Республика, Северная Осетия - Алания Республика, Татарстан Республика, Тыва Республика, Хакасия Республика, Еврейская автономная область, Санкт-Петербург город, Крым Республика, Севастополь город, Башкортостан Республика, Адыгея Республика, Республика Коми (1 зона), Республика Коми (2 зона), Республика Коми (3 зона), Республика Коми (4 зона), Республика Коми (5 зона), Архангельская область базовый район, Архангельская область (районы Крайнего Севера), Архангельская область (районы островов Северного Ледовитого океана и его морей), Вся Россия, Республика Саха (Якутия) (2 зона), Республика Саха (Якутия) (5 зона), Республика Саха (Якутия) (9 зона), Республика Саха (Якутия) (12 зона), Красноярский край (3 зона Транснефть (Канск)), Хабаровский край (зона 3) Охотск, Ханты-Мансийский автономный округ - Югра (зона 1) г. Нижневартовск, Ханты-Мансийский автономный округ - Югра (зона 3) г. Ханты-Мансийск, Ханты-Мансийский автономный округ - Югра (зона 5) г. Белоярский, Республика Саха (Якутия), Хабаровский край, Ханты-Мансийский автономный округ - Югра, Республика Бурятия (1 зона), Республика Бурятия (2 зона), Республика Бурятия (3 зона), Республика Бурятия (4 зона), Республика Бурятия (5 зона), Республика Бурятия (6 зона), Республика Бурятия (7 зона), Республика Бурятия (8 зона), Ямало-Ненецкий автономный округ (1 зона севернее Полярного круга), Ямало-Ненецкий автономный округ (2 зона южнее Полярного круга), Ямало-Ненецкий автономный округ (3 зона южнее Полярного круга), Ямало-Ненецкий автономный округ (4 зона севернее Полярного круга), Ямало-Ненецкий автономный округ (5 зона южнее Полярного круга), Иркутская область (1 зона), Иркутская область (2 зона), Иркутская область (3 зона), Иркутская область (4 зона), Иркутская область (5 зона), Иркутская область (6 зона), Республика Карелия (1 зона), Республика Карелия (2 зона), Магаданская область (1 зона), Магаданская область (2 зона), Красноярский край (1 зона), Красноярский край (2 зона), Красноярский край (3 зона), Красноярский край (4 зона), Красноярский край (5 зона), Красноярский край (6 зона), Красноярский край (7 зона), Красноярский край (8 зона), Красноярский край (9 зона), Красноярский край (10 зона), Красноярский край (11 зона), Красноярский край (12 зона), Красноярский край (13 зона), Новосибирская область (1 зона), Новосибирская область (2 зона), Новосибирская область (3 зона), Новосибирская область (4 зона), Чукотский автономный округ (1 зона), Чукотский автономный округ (2 зона), Сахалинская область (2 зона), Сахалинская область (3 зона), Сахалинская область (4 зона), Сахалинская область (5 зона), Сахалинская область (1 зона), Забайкальский край (1 зона), Забайкальский край (2 зона), Амурская область (1 зона), Амурская область (2 зона), Саров город | 28.92.30.160.91.08.04-022 | Котлы битумные передвижные электрические с центробежной мешалкой, объем загрузочной емкости 1000 л | маш.-ч
Республика Саха (Якутия) (3 зона), Республика Саха (Якутия) (7 зона), Республика Саха (Якутия) (8 зона), Хабаровский край (зона 1) Хабаровск, Ханты-Мансийский автономный округ - Югра (зона 2) г. Сургут, Ханты-Мансийский автономный округ - Югра (зона 4) г. Урай, Красноярский край (7.4 зона Транснефть (Туруханск)), Республика Саха (Якутия) (1 зона), Республика Саха (Якутия) (4 зона), Республика Саха (Якутия) (6 зона), Республика Саха (Якутия) (10 зона), Республика Саха (Якутия) (11 зона), Московская область, Сахалинская область, Свердловская область, Смоленская область, Тамбовская область, Ямало-Ненецкий автономный округ, Чукотский автономный округ, Ненецкий автономный округ, Магаданская область, Забайкальский край, Челябинская область, Ульяновская область, Тюменская область, Тульская область, Томская область, Тверская область, Ярославская область, Липецкая область, Курская область, Приморский край, Красноярский край, Краснодарский край, Алтайский край, Чеченская Республика, Удмуртская Республика, Ставропольский край, Амурская область, Архангельская область, Курганская область, Костромская область, Кировская область, Кемеровская область, Камчатский край, Калужская область, Калининградская область, Ленинградская область, Иркутская область, Воронежская область, Вологодская область, Волгоградская область, Саратовская область, Самарская область, Рязанская область, Ростовская область, Псковская область, Пермский край, Пензенская область, Орловская область, Оренбургская область, Омская область, Марий Эл Республика, Красноярский край (10 зона Транснефть (Богучаны)), Хабаровский край (зона 2) Комсомольск-на -Амуре, Новосибирская область, Новгородская область, Нижегородская область, Мурманская область, Владимирская область, Брянская область, Белгородская область, Астраханская область, Ивановская область, Карачаево-Черкесская Республика, Кабардино-Балкарская Республика, Москва город, Чувашская Республика - Чувашия, Республика Бурятия, Алтай Республика, Дагестан Республика, Ингушетия Республика, Калмыкия Республика, Карелия Республика, Республика Коми, Мордовия Республика, Северная Осетия - Алания Республика, Татарстан Республика, Тыва Республика, Хакасия Республика, Еврейская автономная область, Санкт-Петербург город, Крым Республика, Севастополь город, Башкортостан Республика, Адыгея Республика, Республика Коми (1 зона), Республика Коми (2 зона), Республика Коми (3 зона), Республика Коми (4 зона), Республика Коми (5 зона), Архангельская область базовый район, Архангельская область (районы Крайнего Севера), Архангельская область (районы островов Северного Ледовитого океана и его морей), Вся Россия, Республика Саха (Якутия) (2 зона), Республика Саха (Якутия) (5 зона), Республика Саха (Якутия) (9 зона), Республика Саха (Якутия) (12 зона), Красноярский край (3 зона Транснефть (Канск)), Хабаровский край (зона 3) Охотск, Ханты-Мансийский автономный округ - Югра (зона 1) г. Нижневартовск, Ханты-Мансийский автономный округ - Югра (зона 3) г. Ханты-Мансийск, Ханты-Мансийский автономный округ - Югра (зона 5) г. Белоярский, Республика Саха (Якутия), Хабаровский край, Ханты-Мансийский автономный округ - Югра, Республика Бурятия (1 зона), Республика Бурятия (2 зона), Республика Бурятия (3 зона), Республика Бурятия (4 зона), Республика Бурятия (5 зона), Республика Бурятия (6 зона), Республика Бурятия (7 зона), Республика Бурятия (8 зона), Ямало-Ненецкий автономный округ (1 зона севернее Полярного круга), Ямало-Ненецкий автономный округ (2 зона южнее Полярного круга), Ямало-Ненецкий автономный округ (3 зона южнее Полярного круга), Ямало-Ненецкий автономный округ (4 зона севернее Полярного круга), Ямало-Ненецкий автономный округ (5 зона южнее Полярного круга), Иркутская область (1 зона), Иркутская область (2 зона), Иркутская область (3 зона), Иркутская область (4 зона), Иркутская область (5 зона), Иркутская область (6 зона), Республика Карелия (1 зона), Республика Карелия (2 зона), Магаданская область (1 зона), Магаданская область (2 зона), Красноярский край (1 зона), Красноярский край (2 зона), Красноярский край (3 зона), Красноярский край (4 зона), Красноярский край (5 зона), Красноярский край (6 зона), Красноярский край (7 зона), Красноярский край (8 зона), Красноярский край (9 зона), Красноярский край (10 зона), Красноярский край (11 зона), Красноярский край (12 зона), Красноярский край (13 зона), Новосибирская область (1 зона), Новосибирская область (2 зона), Новосибирская область (3 зона), Новосибирская область (4 зона), Чукотский автономный округ (1 зона), Чукотский автономный округ (2 зона), Сахалинская область (2 зона), Сахалинская область (3 зона), Сахалинская область (4 зона), Сахалинская область (5 зона), Сахалинская область (1 зона), Забайкальский край (1 зона), Забайкальский край (2 зона), Амурская область (1 зона), Амурская область (2 зона), Саров город | 28.92.30.150.91.08.05-021 | Бетоноукладчики-планировщики со скользящими формами, мощность 70 кВт (92 л.с.) | маш.-ч
Республика Саха (Якутия) (3 зона), Республика Саха (Якутия) (7 зона), Республика Саха (Якутия) (8 зона), Хабаровский край (зона 1) Хабаровск, Ханты-Мансийский автономный округ - Югра (зона 2) г. Сургут, Ханты-Мансийский автономный округ - Югра (зона 4) г. Урай, Красноярский край (7.4 зона Транснефть (Туруханск)), Республика Саха (Якутия) (1 зона), Республика Саха (Якутия) (4 зона), Республика Саха (Якутия) (6 зона), Республика Саха (Якутия) (10 зона), Республика Саха (Якутия) (11 зона), Московская область, Сахалинская область, Свердловская область, Смоленская область, Тамбовская область, Ямало-Ненецкий автономный округ, Чукотский автономный округ, Ненецкий автономный округ, Магаданская область, Забайкальский край, Челябинская область, Ульяновская область, Тюменская область, Тульская область, Томская область, Тверская область, Ярославская область, Липецкая область, Курская область, Приморский край, Красноярский край, Краснодарский край, Алтайский край, Чеченская Республика, Удмуртская Республика, Ставропольский край, Амурская область, Архангельская область, Курганская область, Костромская область, Кировская область, Кемеровская область, Камчатский край, Калужская область, Калининградская область, Ленинградская область, Иркутская область, Воронежская область, Вологодская область, Волгоградская область, Саратовская область, Самарская область, Рязанская область, Ростовская область, Псковская область, Пермский край, Пензенская область, Орловская область, Оренбургская область, Омская область, Марий Эл Республика, Красноярский край (10 зона Транснефть (Богучаны)), Хабаровский край (зона 2) Комсомольск-на -Амуре, Новосибирская область, Новгородская область, Нижегородская область, Мурманская область, Владимирская область, Брянская область, Белгородская область, Астраханская область, Ивановская область, Карачаево-Черкесская Республика, Кабардино-Балкарская Республика, Москва город, Чувашская Республика - Чувашия, Республика Бурятия, Алтай Республика, Дагестан Республика, Ингушетия Республика, Калмыкия Республика, Карелия Республика, Республика Коми, Мордовия Республика, Северная Осетия - Алания Республика, Татарстан Республика, Тыва Республика, Хакасия Республика, Еврейская автономная область, Санкт-Петербург город, Крым Республика, Севастополь город, Башкортостан Республика, Адыгея Республика, Республика Коми (1 зона), Республика Коми (2 зона), Республика Коми (3 зона), Республика Коми (4 зона), Республика Коми (5 зона), Архангельская область базовый район, Архангельская область (районы Крайнего Севера), Архангельская область (районы островов Северного Ледовитого океана и его морей), Вся Россия, Республика Саха (Якутия) (2 зона), Республика Саха (Якутия) (5 зона), Республика Саха (Якутия) (9 зона), Республика Саха (Якутия) (12 зона), Красноярский край (3 зона Транснефть (Канск)), Хабаровский край (зона 3) Охотск, Ханты-Мансийский автономный округ - Югра (зона 1) г. Нижневартовск, Ханты-Мансийский автономный округ - Югра (зона 3) г. Ханты-Мансийск, Ханты-Мансийский автономный округ - Югра (зона 5) г. Белоярский, Республика Саха (Якутия), Хабаровский край, Ханты-Мансийский автономный округ - Югра, Республика Бурятия (1 зона), Республика Бурятия (2 зона), Республика Бурятия (3 зона), Республика Бурятия (4 зона), Республика Бурятия (5 зона), Республика Бурятия (6 зона), Республика Бурятия (7 зона), Республика Бурятия (8 зона), Ямало-Ненецкий автономный округ (1 зона севернее Полярного круга), Ямало-Ненецкий автономный округ (2 зона южнее Полярного круга), Ямало-Ненецкий автономный округ (3 зона южнее Полярного круга), Ямало-Ненецкий автономный округ (4 зона севернее Полярного круга), Ямало-Ненецкий автономный округ (5 зона южнее Полярного круга), Иркутская область (1 зона), Иркутская область (2 зона), Иркутская область (3 зона), Иркутская область (4 зона), Иркутская область (5 зона), Иркутская область (6 зона), Республика Карелия (1 зона), Республика Карелия (2 зона), Магаданская область (1 зона), Магаданская область (2 зона), Красноярский край (1 зона), Красноярский край (2 зона), Красноярский край (3 зона), Красноярский край (4 зона), Красноярский край (5 зона), Красноярский край (6 зона), Красноярский край (7 зона), Красноярский край (8 зона), Красноярский край (9 зона), Красноярский край (10 зона), Красноярский край (11 зона), Красноярский край (12 зона), Красноярский край (13 зона), Новосибирская область (1 зона), Новосибирская область (2 зона), Новосибирская область (3 зона), Новосибирская область (4 зона), Чукотский автономный округ (1 зона), Чукотский автономный округ (2 зона), Сахалинская область (2 зона), Сахалинская область (3 зона), Сахалинская область (4 зона), Сахалинская область (5 зона), Сахалинская область (1 зона), Забайкальский край (1 зона), Забайкальский край (2 зона), Амурская область (1 зона), Амурская область (2 зона), Саров город | 28.92.30.190.91.08.06-004 | Нарезчики швов самоходные, максимальная глубина резки 350 мм, мощность 22 кВт (30 л.с.) | маш.-ч
Республика Саха (Якутия) (3 зона), Республика Саха (Якутия) (7 зона), Республика Саха (Якутия) (8 зона), Хабаровский край (зона 1) Хабаровск, Ханты-Мансийский автономный округ - Югра (зона 2) г. Сургут, Ханты-Мансийский автономный округ - Югра (зона 4) г. Урай, Красноярский край (7.4 зона Транснефть (Туруханск)), Республика Саха (Якутия) (1 зона), Республика Саха (Якутия) (4 зона), Республика Саха (Якутия) (6 зона), Республика Саха (Якутия) (10 зона), Республика Саха (Якутия) (11 зона), Московская область, Сахалинская область, Свердловская область, Смоленская область, Тамбовская область, Ямало-Ненецкий автономный округ, Чукотский автономный округ, Ненецкий автономный округ, Магаданская область, Забайкальский край, Челябинская область, Ульяновская область, Тюменская область, Тульская область, Томская область, Тверская область, Ярославская область, Липецкая область, Курская область, Приморский край, Красноярский край, Краснодарский край, Алтайский край, Чеченская Республика, Удмуртская Республика, Ставропольский край, Амурская область, Архангельская область, Курганская область, Костромская область, Кировская область, Кемеровская область, Камчатский край, Калужская область, Калининградская область, Ленинградская область, Иркутская область, Воронежская область, Вологодская область, Волгоградская область, Саратовская область, Самарская область, Рязанская область, Ростовская область, Псковская область, Пермский край, Пензенская область, Орловская область, Оренбургская область, Омская область, Марий Эл Республика, Красноярский край (10 зона Транснефть (Богучаны)), Хабаровский край (зона 2) Комсомольск-на -Амуре, Новосибирская область, Новгородская область, Нижегородская область, Мурманская область, Владимирская область, Брянская область, Белгородская область, Астраханская область, Ивановская область, Карачаево-Черкесская Республика, Кабардино-Балкарская Республика, Москва город, Чувашская Республика - Чувашия, Республика Бурятия, Алтай Республика, Дагестан Республика, Ингушетия Республика, Калмыкия Республика, Карелия Республика, Республика Коми, Мордовия Республика, Северная Осетия - Алания Республика, Татарстан Республика, Тыва Республика, Хакасия Республика, Еврейская автономная область, Санкт-Петербург город, Крым Республика, Севастополь город, Башкортостан Республика, Адыгея Республика, Республика Коми (1 зона), Республика Коми (2 зона), Республика Коми (3 зона), Республика Коми (4 зона), Республика Коми (5 зона), Архангельская область базовый район, Архангельская область (районы Крайнего Севера), Архангельская область (районы островов Северного Ледовитого океана и его морей), Вся Россия, Республика Саха (Якутия) (2 зона), Республика Саха (Якутия) (5 зона), Республика Саха (Якутия) (9 зона), Республика Саха (Якутия) (12 зона), Красноярский край (3 зона Транснефть (Канск)), Хабаровский край (зона 3) Охотск, Ханты-Мансийский автономный округ - Югра (зона 1) г. Нижневартовск, Ханты-Мансийский автономный округ - Югра (зона 3) г. Ханты-Мансийск, Ханты-Мансийский автономный округ - Югра (зона 5) г. Белоярский, Республика Саха (Якутия), Хабаровский край, Ханты-Мансийский автономный округ - Югра, Республика Бурятия (1 зона), Республика Бурятия (2 зона), Республика Бурятия (3 зона), Республика Бурятия (4 зона), Республика Бурятия (5 зона), Республика Бурятия (6 зона), Республика Бурятия (7 зона), Республика Бурятия (8 зона), Ямало-Ненецкий автономный округ (1 зона севернее Полярного круга), Ямало-Ненецкий автономный округ (2 зона южнее Полярного круга), Ямало-Ненецкий автономный округ (3 зона южнее Полярного круга), Ямало-Ненецкий автономный округ (4 зона севернее Полярного круга), Ямало-Ненецкий автономный округ (5 зона южнее Полярного круга), Иркутская область (1 зона), Иркутская область (2 зона), Иркутская область (3 зона), Иркутская область (4 зона), Иркутская область (5 зона), Иркутская область (6 зона), Республика Карелия (1 зона), Республика Карелия (2 зона), Магаданская область (1 зона), Магаданская область (2 зона), Красноярский край (1 зона), Красноярский край (2 зона), Красноярский край (3 зона), Красноярский край (4 зона), Красноярский край (5 зона), Красноярский край (6 зона), Красноярский край (7 зона), Красноярский край (8 зона), Красноярский край (9 зона), Красноярский край (10 зона), Красноярский край (11 зона), Красноярский край (12 зона), Красноярский край (13 зона), Новосибирская область (1 зона), Новосибирская область (2 зона), Новосибирская область (3 зона), Новосибирская область (4 зона), Чукотский автономный округ (1 зона), Чукотский автономный округ (2 зона), Сахалинская область (2 зона), Сахалинская область (3 зона), Сахалинская область (4 зона), Сахалинская область (5 зона), Сахалинская область (1 зона), Забайкальский край (1 зона), Забайкальский край (2 зона), Амурская область (1 зона), Амурская область (2 зона), Саров город | 28.92.30.190.91.08.07-001 | Битумощебнераспределители прицепные с тягачом, емкость бункера 6 м3, ширина распределения 2,5 м | маш.-ч
Республика Саха (Якутия) (3 зона), Республика Саха (Якутия) (7 зона), Республика Саха (Якутия) (8 зона), Хабаровский край (зона 1) Хабаровск, Ханты-Мансийский автономный округ - Югра (зона 2) г. Сургут, Ханты-Мансийский автономный округ - Югра (зона 4) г. Урай, Красноярский край (7.4 зона Транснефть (Туруханск)), Республика Саха (Якутия) (1 зона), Республика Саха (Якутия) (4 зона), Республика Саха (Якутия) (6 зона), Республика Саха (Якутия) (10 зона), Республика Саха (Якутия) (11 зона), Московская область, Сахалинская область, Свердловская область, Смоленская область, Тамбовская область, Ямало-Ненецкий автономный округ, Чукотский автономный округ, Ненецкий автономный округ, Магаданская область, Забайкальский край, Челябинская область, Ульяновская область, Тюменская область, Тульская область, Томская область, Тверская область, Ярославская область, Липецкая область, Курская область, Приморский край, Красноярский край, Краснодарский край, Алтайский край, Чеченская Республика, Удмуртская Республика, Ставропольский край, Амурская область, Архангельская область, Курганская область, Костромская область, Кировская область, Кемеровская область, Камчатский край, Калужская область, Калининградская область, Ленинградская область, Иркутская область, Воронежская область, Вологодская область, Волгоградская область, Саратовская область, Самарская область, Рязанская область, Ростовская область, Псковская область, Пермский край, Пензенская область, Орловская область, Оренбургская область, Омская область, Марий Эл Республика, Красноярский край (10 зона Транснефть (Богучаны)), Хабаровский край (зона 2) Комсомольск-на -Амуре, Новосибирская область, Новгородская область, Нижегородская область, Мурманская область, Владимирская область, Брянская область, Белгородская область, Астраханская область, Ивановская область, Карачаево-Черкесская Республика, Кабардино-Балкарская Республика, Москва город, Чувашская Республика - Чувашия, Республика Бурятия, Алтай Республика, Дагестан Республика, Ингушетия Республика, Калмыкия Республика, Карелия Республика, Республика Коми, Мордовия Республика, Северная Осетия - Алания Республика, Татарстан Республика, Тыва Республика, Хакасия Республика, Еврейская автономная область, Санкт-Петербург город, Крым Республика, Севастополь город, Башкортостан Республика, Адыгея Республика, Республика Коми (1 зона), Республика Коми (2 зона), Республика Коми (3 зона), Республика Коми (4 зона), Республика Коми (5 зона), Архангельская область базовый район, Архангельская область (районы Крайнего Севера), Архангельская область (районы островов Северного Ледовитого океана и его морей), Вся Россия, Республика Саха (Якутия) (2 зона), Республика Саха (Якутия) (5 зона), Республика Саха (Якутия) (9 зона), Республика Саха (Якутия) (12 зона), Красноярский край (3 зона Транснефть (Канск)), Хабаровский край (зона 3) Охотск, Ханты-Мансийский автономный округ - Югра (зона 1) г. Нижневартовск, Ханты-Мансийский автономный округ - Югра (зона 3) г. Ханты-Мансийск, Ханты-Мансийский автономный округ - Югра (зона 5) г. Белоярский, Республика Саха (Якутия), Хабаровский край, Ханты-Мансийский автономный округ - Югра, Республика Бурятия (1 зона), Республика Бурятия (2 зона), Республика Бурятия (3 зона), Республика Бурятия (4 зона), Республика Бурятия (5 зона), Республика Бурятия (6 зона), Республика Бурятия (7 зона), Республика Бурятия (8 зона), Ямало-Ненецкий автономный округ (1 зона севернее Полярного круга), Ямало-Ненецкий автономный округ (2 зона южнее Полярного круга), Ямало-Ненецкий автономный округ (3 зона южнее Полярного круга), Ямало-Ненецкий автономный округ (4 зона севернее Полярного круга), Ямало-Ненецкий автономный округ (5 зона южнее Полярного круга), Иркутская область (1 зона), Иркутская область (2 зона), Иркутская область (3 зона), Иркутская область (4 зона), Иркутская область (5 зона), Иркутская область (6 зона), Республика Карелия (1 зона), Республика Карелия (2 зона), Магаданская область (1 зона), Магаданская область (2 зона), Красноярский край (1 зона), Красноярский край (2 зона), Красноярский край (3 зона), Красноярский край (4 зона), Красноярский край (5 зона), Красноярский край (6 зона), Красноярский край (7 зона), Красноярский край (8 зона), Красноярский край (9 зона), Красноярский край (10 зона), Красноярский край (11 зона), Красноярский край (12 зона), Красноярский край (13 зона), Новосибирская область (1 зона), Новосибирская область (2 зона), Новосибирская область (3 зона), Новосибирская область (4 зона), Чукотский автономный округ (1 зона), Чукотский автономный округ (2 зона), Сахалинская область (2 зона), Сахалинская область (3 зона), Сахалинская область (4 зона), Сахалинская область (5 зона), Сахалинская область (1 зона), Забайкальский край (1 зона), Забайкальский край (2 зона), Амурская область (1 зона), Амурская область (2 зона), Саров город | 28.92.30.160.91.08.07-030 | Укладчики (отсыпщики) обочин на базе фронтального погрузчика, ширина укладки до 3000 мм | маш.-ч
Республика Саха (Якутия) (3 зона), Республика Саха (Якутия) (7 зона), Республика Саха (Якутия) (8 зона), Хабаровский край (зона 1) Хабаровск, Ханты-Мансийский автономный округ - Югра (зона 2) г. Сургут, Ханты-Мансийский автономный округ - Югра (зона 4) г. Урай, Красноярский край (7.4 зона Транснефть (Туруханск)), Республика Саха (Якутия) (1 зона), Республика Саха (Якутия) (4 зона), Республика Саха (Якутия) (6 зона), Республика Саха (Якутия) (10 зона), Республика Саха (Якутия) (11 зона), Московская область, Сахалинская область, Свердловская область, Смоленская область, Тамбовская область, Ямало-Ненецкий автономный округ, Чукотский автономный округ, Ненецкий автономный округ, Магаданская область, Забайкальский край, Челябинская область, Ульяновская область, Тюменская область, Тульская область, Томская область, Тверская область, Ярославская область, Липецкая область, Курская область, Приморский край, Красноярский край, Краснодарский край, Алтайский край, Чеченская Республика, Удмуртская Республика, Ставропольский край, Амурская область, Архангельская область, Курганская область, Костромская область, Кировская область, Кемеровская область, Камчатский край, Калужская область, Калининградская область, Ленинградская область, Иркутская область, Воронежская область, Вологодская область, Волгоградская область, Саратовская область, Самарская область, Рязанская область, Ростовская область, Псковская область, Пермский край, Пензенская область, Орловская область, Оренбургская область, Омская область, Марий Эл Республика, Красноярский край (10 зона Транснефть (Богучаны)), Хабаровский край (зона 2) Комсомольск-на -Амуре, Новосибирская область, Новгородская область, Нижегородская область, Мурманская область, Владимирская область, Брянская область, Белгородская область, Астраханская область, Ивановская область, Карачаево-Черкесская Республика, Кабардино-Балкарская Республика, Москва город, Чувашская Республика - Чувашия, Республика Бурятия, Алтай Республика, Дагестан Республика, Ингушетия Республика, Калмыкия Республика, Карелия Республика, Республика Коми, Мордовия Республика, Северная Осетия - Алания Республика, Татарстан Республика, Тыва Республика, Хакасия Республика, Еврейская автономная область, Санкт-Петербург город, Крым Республика, Севастополь город, Башкортостан Республика, Адыгея Республика, Республика Коми (1 зона), Республика Коми (2 зона), Республика Коми (3 зона), Республика Коми (4 зона), Республика Коми (5 зона), Архангельская область базовый район, Архангельская область (районы Крайнего Севера), Архангельская область (районы островов Северного Ледовитого океана и его морей), Вся Россия, Республика Саха (Якутия) (2 зона), Республика Саха (Якутия) (5 зона), Республика Саха (Якутия) (9 зона), Республика Саха (Якутия) (12 зона), Красноярский край (3 зона Транснефть (Канск)), Хабаровский край (зона 3) Охотск, Ханты-Мансийский автономный округ - Югра (зона 1) г. Нижневартовск, Ханты-Мансийский автономный округ - Югра (зона 3) г. Ханты-Мансийск, Ханты-Мансийский автономный округ - Югра (зона 5) г. Белоярский, Республика Саха (Якутия), Хабаровский край, Ханты-Мансийский автономный округ - Югра, Республика Бурятия (1 зона), Республика Бурятия (2 зона), Республика Бурятия (3 зона), Республика Бурятия (4 зона), Республика Бурятия (5 зона), Республика Бурятия (6 зона), Республика Бурятия (7 зона), Республика Бурятия (8 зона), Ямало-Ненецкий автономный округ (1 зона севернее Полярного круга), Ямало-Ненецкий автономный округ (2 зона южнее Полярного круга), Ямало-Ненецкий автономный округ (3 зона южнее Полярного круга), Ямало-Ненецкий автономный округ (4 зона севернее Полярного круга), Ямало-Ненецкий автономный округ (5 зона южнее Полярного круга), Иркутская область (1 зона), Иркутская область (2 зона), Иркутская область (3 зона), Иркутская область (4 зона), Иркутская область (5 зона), Иркутская область (6 зона), Республика Карелия (1 зона), Республика Карелия (2 зона), Магаданская область (1 зона), Магаданская область (2 зона), Красноярский край (1 зона), Красноярский край (2 зона), Красноярский край (3 зона), Красноярский край (4 зона), Красноярский край (5 зона), Красноярский край (6 зона), Красноярский край (7 зона), Красноярский край (8 зона), Красноярский край (9 зона), Красноярский край (10 зона), Красноярский край (11 зона), Красноярский край (12 зона), Красноярский край (13 зона), Новосибирская область (1 зона), Новосибирская область (2 зона), Новосибирская область (3 зона), Новосибирская область (4 зона), Чукотский автономный округ (1 зона), Чукотский автономный округ (2 зона), Сахалинская область (2 зона), Сахалинская область (3 зона), Сахалинская область (4 зона), Сахалинская область (5 зона), Сахалинская область (1 зона), Забайкальский край (1 зона), Забайкальский край (2 зона), Амурская область (1 зона), Амурская область (2 зона), Саров город | 28.92.30.190.91.08.10-023 | Фрезы дорожные холодные самоходные на гусеничном ходу, максимальная ширина фрезерования 1000 мм | маш.-ч
Республика Саха (Якутия) (3 зона), Республика Саха (Якутия) (7 зона), Республика Саха (Якутия) (8 зона), Хабаровский край (зона 1) Хабаровск, Ханты-Мансийский автономный округ - Югра (зона 2) г. Сургут, Ханты-Мансийский автономный округ - Югра (зона 4) г. Урай, Красноярский край (7.4 зона Транснефть (Туруханск)), Республика Саха (Якутия) (1 зона), Республика Саха (Якутия) (4 зона), Республика Саха (Якутия) (6 зона), Республика Саха (Якутия) (10 зона), Республика Саха (Якутия) (11 зона), Московская область, Сахалинская область, Свердловская область, Смоленская область, Тамбовская область, Ямало-Ненецкий автономный округ, Чукотский автономный округ, Ненецкий автономный округ, Магаданская область, Забайкальский край, Челябинская область, Ульяновская область, Тюменская область, Тульская область, Томская область, Тверская область, Ярославская область, Липецкая область, Курская область, Приморский край, Красноярский край, Краснодарский край, Алтайский край, Чеченская Республика, Удмуртская Республика, Ставропольский край, Амурская область, Архангельская область, Курганская область, Костромская область, Кировская область, Кемеровская область, Камчатский край, Калужская область, Калининградская область, Ленинградская область, Иркутская область, Воронежская область, Вологодская область, Волгоградская область, Саратовская область, Самарская область, Рязанская область, Ростовская область, Псковская область, Пермский край, Пензенская область, Орловская область, Оренбургская область, Омская область, Марий Эл Республика, Красноярский край (10 зона Транснефть (Богучаны)), Хабаровский край (зона 2) Комсомольск-на -Амуре, Новосибирская область, Новгородская область, Нижегородская область, Мурманская область, Владимирская область, Брянская область, Белгородская область, Астраханская область, Ивановская область, Карачаево-Черкесская Республика, Кабардино-Балкарская Республика, Москва город, Чувашская Республика - Чувашия, Республика Бурятия, Алтай Республика, Дагестан Республика, Ингушетия Республика, Калмыкия Республика, Карелия Республика, Республика Коми, Мордовия Республика, Северная Осетия - Алания Республика, Татарстан Республика, Тыва Республика, Хакасия Республика, Еврейская автономная область, Санкт-Петербург город, Крым Республика, Севастополь город, Башкортостан Республика, Адыгея Республика, Республика Коми (1 зона), Республика Коми (2 зона), Республика Коми (3 зона), Республика Коми (4 зона), Республика Коми (5 зона), Архангельская область базовый район, Архангельская область (районы Крайнего Севера), Архангельская область (районы островов Северного Ледовитого океана и его морей), Вся Россия, Республика Саха (Якутия) (2 зона), Республика Саха (Якутия) (5 зона), Республика Саха (Якутия) (9 зона), Республика Саха (Якутия) (12 зона), Красноярский край (3 зона Транснефть (Канск)), Хабаровский край (зона 3) Охотск, Ханты-Мансийский автономный округ - Югра (зона 1) г. Нижневартовск, Ханты-Мансийский автономный округ - Югра (зона 3) г. Ханты-Мансийск, Ханты-Мансийский автономный округ - Югра (зона 5) г. Белоярский, Республика Саха (Якутия), Хабаровский край, Ханты-Мансийский автономный округ - Югра, Республика Бурятия (1 зона), Республика Бурятия (2 зона), Республика Бурятия (3 зона), Республика Бурятия (4 зона), Республика Бурятия (5 зона), Республика Бурятия (6 зона), Республика Бурятия (7 зона), Республика Бурятия (8 зона), Ямало-Ненецкий автономный округ (1 зона севернее Полярного круга), Ямало-Ненецкий автономный округ (2 зона южнее Полярного круга), Ямало-Ненецкий автономный округ (3 зона южнее Полярного круга), Ямало-Ненецкий автономный округ (4 зона севернее Полярного круга), Ямало-Ненецкий автономный округ (5 зона южнее Полярного круга), Иркутская область (1 зона), Иркутская область (2 зона), Иркутская область (3 зона), Иркутская область (4 зона), Иркутская область (5 зона), Иркутская область (6 зона), Республика Карелия (1 зона), Республика Карелия (2 зона), Магаданская область (1 зона), Магаданская область (2 зона), Красноярский край (1 зона), Красноярский край (2 зона), Красноярский край (3 зона), Красноярский край (4 зона), Красноярский край (5 зона), Красноярский край (6 зона), Красноярский край (7 зона), Красноярский край (8 зона), Красноярский край (9 зона), Красноярский край (10 зона), Красноярский край (11 зона), Красноярский край (12 зона), Красноярский край (13 зона), Новосибирская область (1 зона), Новосибирская область (2 зона), Новосибирская область (3 зона), Новосибирская область (4 зона), Чукотский автономный округ (1 зона), Чукотский автономный округ (2 зона), Сахалинская область (2 зона), Сахалинская область (3 зона), Сахалинская область (4 зона), Сахалинская область (5 зона), Сахалинская область (1 зона), Забайкальский край (1 зона), Забайкальский край (2 зона), Амурская область (1 зона), Амурская область (2 зона), Саров город | 28.92.30.190.91.08.10-052 | Фрезы навесные дорожные на тракторе, мощность 121 кВт (165 л.с.) | маш.-ч
Республика Саха (Якутия) (3 зона), Республика Саха (Якутия) (7 зона), Республика Саха (Якутия) (8 зона), Хабаровский край (зона 1) Хабаровск, Ханты-Мансийский автономный округ - Югра (зона 2) г. Сургут, Ханты-Мансийский автономный округ - Югра (зона 4) г. Урай, Красноярский край (7.4 зона Транснефть (Туруханск)), Республика Саха (Якутия) (1 зона), Республика Саха (Якутия) (4 зона), Республика Саха (Якутия) (6 зона), Республика Саха (Якутия) (10 зона), Республика Саха (Якутия) (11 зона), Московская область, Сахалинская область, Свердловская область, Смоленская область, Тамбовская область, Ямало-Ненецкий автономный округ, Чукотский автономный округ, Ненецкий автономный округ, Магаданская область, Забайкальский край, Челябинская область, Ульяновская область, Тюменская область, Тульская область, Томская область, Тверская область, Ярославская область, Липецкая область, Курская область, Приморский край, Красноярский край, Краснодарский край, Алтайский край, Чеченская Республика, Удмуртская Республика, Ставропольский край, Амурская область, Архангельская область, Курганская область, Костромская область, Кировская область, Кемеровская область, Камчатский край, Калужская область, Калининградская область, Ленинградская область, Иркутская область, Воронежская область, Вологодская область, Волгоградская область, Саратовская область, Самарская область, Рязанская область, Ростовская область, Псковская область, Пермский край, Пензенская область, Орловская область, Оренбургская область, Омская область, Марий Эл Республика, Красноярский край (10 зона Транснефть (Богучаны)), Хабаровский край (зона 2) Комсомольск-на -Амуре, Новосибирская область, Новгородская область, Нижегородская область, Мурманская область, Владимирская область, Брянская область, Белгородская область, Астраханская область, Ивановская область, Карачаево-Черкесская Республика, Кабардино-Балкарская Республика, Москва город, Чувашская Республика - Чувашия, Республика Бурятия, Алтай Республика, Дагестан Республика, Ингушетия Республика, Калмыкия Республика, Карелия Республика, Республика Коми, Мордовия Республика, Северная Осетия - Алания Республика, Татарстан Республика, Тыва Республика, Хакасия Республика, Еврейская автономная область, Санкт-Петербург город, Крым Республика, Севастополь город, Башкортостан Республика, Адыгея Республика, Республика Коми (1 зона), Республика Коми (2 зона), Республика Коми (3 зона), Республика Коми (4 зона), Республика Коми (5 зона), Архангельская область базовый район, Архангельская область (районы Крайнего Севера), Архангельская область (районы островов Северного Ледовитого океана и его морей), Вся Россия, Республика Саха (Якутия) (2 зона), Республика Саха (Якутия) (5 зона), Республика Саха (Якутия) (9 зона), Республика Саха (Якутия) (12 зона), Красноярский край (3 зона Транснефть (Канск)), Хабаровский край (зона 3) Охотск, Ханты-Мансийский автономный округ - Югра (зона 1) г. Нижневартовск, Ханты-Мансийский автономный округ - Югра (зона 3) г. Ханты-Мансийск, Ханты-Мансийский автономный округ - Югра (зона 5) г. Белоярский, Республика Саха (Якутия), Хабаровский край, Ханты-Мансийский автономный округ - Югра, Республика Бурятия (1 зона), Республика Бурятия (2 зона), Республика Бурятия (3 зона), Республика Бурятия (4 зона), Республика Бурятия (5 зона), Республика Бурятия (6 зона), Республика Бурятия (7 зона), Республика Бурятия (8 зона), Ямало-Ненецкий автономный округ (1 зона севернее Полярного круга), Ямало-Ненецкий автономный округ (2 зона южнее Полярного круга), Ямало-Ненецкий автономный округ (3 зона южнее Полярного круга), Ямало-Ненецкий автономный округ (4 зона севернее Полярного круга), Ямало-Ненецкий автономный округ (5 зона южнее Полярного круга), Иркутская область (1 зона), Иркутская область (2 зона), Иркутская область (3 зона), Иркутская область (4 зона), Иркутская область (5 зона), Иркутская область (6 зона), Республика Карелия (1 зона), Республика Карелия (2 зона), Магаданская область (1 зона), Магаданская область (2 зона), Красноярский край (1 зона), Красноярский край (2 зона), Красноярский край (3 зона), Красноярский край (4 зона), Красноярский край (5 зона), Красноярский край (6 зона), Красноярский край (7 зона), Красноярский край (8 зона), Красноярский край (9 зона), Красноярский край (10 зона), Красноярский край (11 зона), Красноярский край (12 зона), Красноярский край (13 зона), Новосибирская область (1 зона), Новосибирская область (2 зона), Новосибирская область (3 зона), Новосибирская область (4 зона), Чукотский автономный округ (1 зона), Чукотский автономный округ (2 зона), Сахалинская область (2 зона), Сахалинская область (3 зона), Сахалинская область (4 зона), Сахалинская область (5 зона), Сахалинская область (1 зона), Забайкальский край (1 зона), Забайкальский край (2 зона), Амурская область (1 зона), Амурская область (2 зона), Саров город | 28.92.30.190.91.08.10-054 | Фрезы дорожные холодные самоходные колесные, максимальная ширина фрезерования 1000 мм | маш.-ч
Республика Саха (Якутия) (3 зона), Республика Саха (Якутия) (7 зона), Республика Саха (Якутия) (8 зона), Хабаровский край (зона 1) Хабаровск, Ханты-Мансийский автономный округ - Югра (зона 2) г. Сургут, Ханты-Мансийский автономный округ - Югра (зона 4) г. Урай, Красноярский край (7.4 зона Транснефть (Туруханск)), Республика Саха (Якутия) (1 зона), Республика Саха (Якутия) (4 зона), Республика Саха (Якутия) (6 зона), Республика Саха (Якутия) (10 зона), Республика Саха (Якутия) (11 зона), Московская область, Сахалинская область, Свердловская область, Смоленская область, Тамбовская область, Ямало-Ненецкий автономный округ, Чукотский автономный округ, Ненецкий автономный округ, Магаданская область, Забайкальский край, Челябинская область, Ульяновская область, Тюменская область, Тульская область, Томская область, Тверская область, Ярославская область, Липецкая область, Курская область, Приморский край, Красноярский край, Краснодарский край, Алтайский край, Чеченская Республика, Удмуртская Республика, Ставропольский край, Амурская область, Архангельская область, Курганская область, Костромская область, Кировская область, Кемеровская область, Камчатский край, Калужская область, Калининградская область, Ленинградская область, Иркутская область, Воронежская область, Вологодская область, Волгоградская область, Саратовская область, Самарская область, Рязанская область, Ростовская область, Псковская область, Пермский край, Пензенская область, Орловская область, Оренбургская область, Омская область, Марий Эл Республика, Красноярский край (10 зона Транснефть (Богучаны)), Хабаровский край (зона 2) Комсомольск-на -Амуре, Новосибирская область, Новгородская область, Нижегородская область, Мурманская область, Владимирская область, Брянская область, Белгородская область, Астраханская область, Ивановская область, Карачаево-Черкесская Республика, Кабардино-Балкарская Республика, Москва город, Чувашская Республика - Чувашия, Республика Бурятия, Алтай Республика, Дагестан Республика, Ингушетия Республика, Калмыкия Республика, Карелия Республика, Республика Коми, Мордовия Республика, Северная Осетия - Алания Республика, Татарстан Республика, Тыва Республика, Хакасия Республика, Еврейская автономная область, Санкт-Петербург город, Крым Республика, Севастополь город, Башкортостан Республика, Адыгея Республика, Республика Коми (1 зона), Республика Коми (2 зона), Республика Коми (3 зона), Республика Коми (4 зона), Республика Коми (5 зона), Архангельская область базовый район, Архангельская область (районы Крайнего Севера), Архангельская область (районы островов Северного Ледовитого океана и его морей), Вся Россия, Республика Саха (Якутия) (2 зона), Республика Саха (Якутия) (5 зона), Республика Саха (Якутия) (9 зона), Республика Саха (Якутия) (12 зона), Красноярский край (3 зона Транснефть (Канск)), Хабаровский край (зона 3) Охотск, Ханты-Мансийский автономный округ - Югра (зона 1) г. Нижневартовск, Ханты-Мансийский автономный округ - Югра (зона 3) г. Ханты-Мансийск, Ханты-Мансийский автономный округ - Югра (зона 5) г. Белоярский, Республика Саха (Якутия), Хабаровский край, Ханты-Мансийский автономный округ - Югра, Республика Бурятия (1 зона), Республика Бурятия (2 зона), Республика Бурятия (3 зона), Республика Бурятия (4 зона), Республика Бурятия (5 зона), Республика Бурятия (6 зона), Республика Бурятия (7 зона), Республика Бурятия (8 зона), Ямало-Ненецкий автономный округ (1 зона севернее Полярного круга), Ямало-Ненецкий автономный округ (2 зона южнее Полярного круга), Ямало-Ненецкий автономный округ (3 зона южнее Полярного круга), Ямало-Ненецкий автономный округ (4 зона севернее Полярного круга), Ямало-Ненецкий автономный округ (5 зона южнее Полярного круга), Иркутская область (1 зона), Иркутская область (2 зона), Иркутская область (3 зона), Иркутская область (4 зона), Иркутская область (5 зона), Иркутская область (6 зона), Республика Карелия (1 зона), Республика Карелия (2 зона), Магаданская область (1 зона), Магаданская область (2 зона), Красноярский край (1 зона), Красноярский край (2 зона), Красноярский край (3 зона), Красноярский край (4 зона), Красноярский край (5 зона), Красноярский край (6 зона), Красноярский край (7 зона), Красноярский край (8 зона), Красноярский край (9 зона), Красноярский край (10 зона), Красноярский край (11 зона), Красноярский край (12 зона), Красноярский край (13 зона), Новосибирская область (1 зона), Новосибирская область (2 зона), Новосибирская область (3 зона), Новосибирская область (4 зона), Чукотский автономный округ (1 зона), Чукотский автономный округ (2 зона), Сахалинская область (2 зона), Сахалинская область (3 зона), Сахалинская область (4 зона), Сахалинская область (5 зона), Сахалинская область (1 зона), Забайкальский край (1 зона), Забайкальский край (2 зона), Амурская область (1 зона), Амурская область (2 зона), Саров город | 28.92.30.160.91.08.11-031 | Перегружатели асфальтовой смеси, емкость бункера до 25 т | маш.-ч
Республика Саха (Якутия) (3 зона), Республика Саха (Якутия) (7 зона), Республика Саха (Якутия) (8 зона), Хабаровский край (зона 1) Хабаровск, Ханты-Мансийский автономный округ - Югра (зона 2) г. Сургут, Ханты-Мансийский автономный округ - Югра (зона 4) г. Урай, Красноярский край (7.4 зона Транснефть (Туруханск)), Республика Саха (Якутия) (1 зона), Республика Саха (Якутия) (4 зона), Республика Саха (Якутия) (6 зона), Республика Саха (Якутия) (10 зона), Республика Саха (Якутия) (11 зона), Московская область, Сахалинская область, Свердловская область, Смоленская область, Тамбовская область, Ямало-Ненецкий автономный округ, Чукотский автономный округ, Ненецкий автономный округ, Магаданская область, Забайкальский край, Челябинская область, Ульяновская область, Тюменская область, Тульская область, Томская область, Тверская область, Ярославская область, Липецкая область, Курская область, Приморский край, Красноярский край, Краснодарский край, Алтайский край, Чеченская Республика, Удмуртская Республика, Ставропольский край, Амурская область, Архангельская область, Курганская область, Костромская область, Кировская область, Кемеровская область, Камчатский край, Калужская область, Калининградская область, Ленинградская область, Иркутская область, Воронежская область, Вологодская область, Волгоградская область, Саратовская область, Самарская область, Рязанская область, Ростовская область, Псковская область, Пермский край, Пензенская область, Орловская область, Оренбургская область, Омская область, Марий Эл Республика, Красноярский край (10 зона Транснефть (Богучаны)), Хабаровский край (зона 2) Комсомольск-на -Амуре, Новосибирская область, Новгородская область, Нижегородская область, Мурманская область, Владимирская область, Брянская область, Белгородская область, Астраханская область, Ивановская область, Карачаево-Черкесская Республика, Кабардино-Балкарская Республика, Москва город, Чувашская Республика - Чувашия, Республика Бурятия, Алтай Республика, Дагестан Республика, Ингушетия Республика, Калмыкия Республика, Карелия Республика, Республика Коми, Мордовия Республика, Северная Осетия - Алания Республика, Татарстан Республика, Тыва Республика, Хакасия Республика, Еврейская автономная область, Санкт-Петербург город, Крым Республика, Севастополь город, Башкортостан Республика, Адыгея Республика, Республика Коми (1 зона), Республика Коми (2 зона), Республика Коми (3 зона), Республика Коми (4 зона), Республика Коми (5 зона), Архангельская область базовый район, Архангельская область (районы Крайнего Севера), Архангельская область (районы островов Северного Ледовитого океана и его морей), Вся Россия, Республика Саха (Якутия) (2 зона), Республика Саха (Якутия) (5 зона), Республика Саха (Якутия) (9 зона), Республика Саха (Якутия) (12 зона), Красноярский край (3 зона Транснефть (Канск)), Хабаровский край (зона 3) Охотск, Ханты-Мансийский автономный округ - Югра (зона 1) г. Нижневартовск, Ханты-Мансийский автономный округ - Югра (зона 3) г. Ханты-Мансийск, Ханты-Мансийский автономный округ - Югра (зона 5) г. Белоярский, Республика Саха (Якутия), Хабаровский край, Ханты-Мансийский автономный округ - Югра, Республика Бурятия (1 зона), Республика Бурятия (2 зона), Республика Бурятия (3 зона), Республика Бурятия (4 зона), Республика Бурятия (5 зона), Республика Бурятия (6 зона), Республика Бурятия (7 зона), Республика Бурятия (8 зона), Ямало-Ненецкий автономный округ (1 зона севернее Полярного круга), Ямало-Ненецкий автономный округ (2 зона южнее Полярного круга), Ямало-Ненецкий автономный округ (3 зона южнее Полярного круга), Ямало-Ненецкий автономный округ (4 зона севернее Полярного круга), Ямало-Ненецкий автономный округ (5 зона южнее Полярного круга), Иркутская область (1 зона), Иркутская область (2 зона), Иркутская область (3 зона), Иркутская область (4 зона), Иркутская область (5 зона), Иркутская область (6 зона), Республика Карелия (1 зона), Республика Карелия (2 зона), Магаданская область (1 зона), Магаданская область (2 зона), Красноярский край (1 зона), Красноярский край (2 зона), Красноярский край (3 зона), Красноярский край (4 зона), Красноярский край (5 зона), Красноярский край (6 зона), Красноярский край (7 зона), Красноярский край (8 зона), Красноярский край (9 зона), Красноярский край (10 зона), Красноярский край (11 зона), Красноярский край (12 зона), Красноярский край (13 зона), Новосибирская область (1 зона), Новосибирская область (2 зона), Новосибирская область (3 зона), Новосибирская область (4 зона), Чукотский автономный округ (1 зона), Чукотский автономный округ (2 зона), Сахалинская область (2 зона), Сахалинская область (3 зона), Сахалинская область (4 зона), Сахалинская область (5 зона), Сахалинская область (1 зона), Забайкальский край (1 зона), Забайкальский край (2 зона), Амурская область (1 зона), Амурская область (2 зона), Саров город | 28.21.13.124.91.08.11-041 | Разогреватели швов инфракрасные | маш.-ч
Республика Саха (Якутия) (3 зона), Республика Саха (Якутия) (7 зона), Республика Саха (Якутия) (8 зона), Хабаровский край (зона 1) Хабаровск, Ханты-Мансийский автономный округ - Югра (зона 2) г. Сургут, Ханты-Мансийский автономный округ - Югра (зона 4) г. Урай, Красноярский край (7.4 зона Транснефть (Туруханск)), Республика Саха (Якутия) (1 зона), Республика Саха (Якутия) (4 зона), Республика Саха (Якутия) (6 зона), Республика Саха (Якутия) (10 зона), Республика Саха (Якутия) (11 зона), Московская область, Сахалинская область, Свердловская область, Смоленская область, Тамбовская область, Ямало-Ненецкий автономный округ, Чукотский автономный округ, Ненецкий автономный округ, Магаданская область, Забайкальский край, Челябинская область, Ульяновская область, Тюменская область, Тульская область, Томская область, Тверская область, Ярославская область, Липецкая область, Курская область, Приморский край, Красноярский край, Краснодарский край, Алтайский край, Чеченская Республика, Удмуртская Республика, Ставропольский край, Амурская область, Архангельская область, Курганская область, Костромская область, Кировская область, Кемеровская область, Камчатский край, Калужская область, Калининградская область, Ленинградская область, Иркутская область, Воронежская область, Вологодская область, Волгоградская область, Саратовская область, Самарская область, Рязанская область, Ростовская область, Псковская область, Пермский край, Пензенская область, Орловская область, Оренбургская область, Омская область, Марий Эл Республика, Красноярский край (10 зона Транснефть (Богучаны)), Хабаровский край (зона 2) Комсомольск-на -Амуре, Новосибирская область, Новгородская область, Нижегородская область, Мурманская область, Владимирская область, Брянская область, Белгородская область, Астраханская область, Ивановская область, Карачаево-Черкесская Республика, Кабардино-Балкарская Республика, Москва город, Чувашская Республика - Чувашия, Республика Бурятия, Алтай Республика, Дагестан Республика, Ингушетия Республика, Калмыкия Республика, Карелия Республика, Республика Коми, Мордовия Республика, Северная Осетия - Алания Республика, Татарстан Республика, Тыва Республика, Хакасия Республика, Еврейская автономная область, Санкт-Петербург город, Крым Республика, Севастополь город, Башкортостан Республика, Адыгея Республика, Республика Коми (1 зона), Республика Коми (2 зона), Республика Коми (3 зона), Республика Коми (4 зона), Республика Коми (5 зона), Архангельская область базовый район, Архангельская область (районы Крайнего Севера), Архангельская область (районы островов Северного Ледовитого океана и его морей), Вся Россия, Республика Саха (Якутия) (2 зона), Республика Саха (Якутия) (5 зона), Республика Саха (Якутия) (9 зона), Республика Саха (Якутия) (12 зона), Красноярский край (3 зона Транснефть (Канск)), Хабаровский край (зона 3) Охотск, Ханты-Мансийский автономный округ - Югра (зона 1) г. Нижневартовск, Ханты-Мансийский автономный округ - Югра (зона 3) г. Ханты-Мансийск, Ханты-Мансийский автономный округ - Югра (зона 5) г. Белоярский, Республика Саха (Якутия), Хабаровский край, Ханты-Мансийский автономный округ - Югра, Республика Бурятия (1 зона), Республика Бурятия (2 зона), Республика Бурятия (3 зона), Республика Бурятия (4 зона), Республика Бурятия (5 зона), Республика Бурятия (6 зона), Республика Бурятия (7 зона), Республика Бурятия (8 зона), Ямало-Ненецкий автономный округ (1 зона севернее Полярного круга), Ямало-Ненецкий автономный округ (2 зона южнее Полярного круга), Ямало-Ненецкий автономный округ (3 зона южнее Полярного круга), Ямало-Ненецкий автономный округ (4 зона севернее Полярного круга), Ямало-Ненецкий автономный округ (5 зона южнее Полярного круга), Иркутская область (1 зона), Иркутская область (2 зона), Иркутская область (3 зона), Иркутская область (4 зона), Иркутская область (5 зона), Иркутская область (6 зона), Республика Карелия (1 зона), Республика Карелия (2 зона), Магаданская область (1 зона), Магаданская область (2 зона), Красноярский край (1 зона), Красноярский край (2 зона), Красноярский край (3 зона), Красноярский край (4 зона), Красноярский край (5 зона), Красноярский край (6 зона), Красноярский край (7 зона), Красноярский край (8 зона), Красноярский край (9 зона), Красноярский край (10 зона), Красноярский край (11 зона), Красноярский край (12 зона), Красноярский край (13 зона), Новосибирская область (1 зона), Новосибирская область (2 зона), Новосибирская область (3 зона), Новосибирская область (4 зона), Чукотский автономный округ (1 зона), Чукотский автономный округ (2 зона), Сахалинская область (2 зона), Сахалинская область (3 зона), Сахалинская область (4 зона), Сахалинская область (5 зона), Сахалинская область (1 зона), Забайкальский край (1 зона), Забайкальский край (2 зона), Амурская область (1 зона), Амурская область (2 зона), Саров город | 28.92.30.160.91.08.11-515 | Кохеры на шасси автомобиля, емкость котла до 8 м3 | маш.-ч
Республика Саха (Якутия) (3 зона), Республика Саха (Якутия) (7 зона), Республика Саха (Якутия) (8 зона), Хабаровский край (зона 1) Хабаровск, Ханты-Мансийский автономный округ - Югра (зона 2) г. Сургут, Ханты-Мансийский автономный округ - Югра (зона 4) г. Урай, Красноярский край (7.4 зона Транснефть (Туруханск)), Республика Саха (Якутия) (1 зона), Республика Саха (Якутия) (4 зона), Республика Саха (Якутия) (6 зона), Республика Саха (Якутия) (10 зона), Республика Саха (Якутия) (11 зона), Московская область, Сахалинская область, Свердловская область, Смоленская область, Тамбовская область, Ямало-Ненецкий автономный округ, Чукотский автономный округ, Ненецкий автономный округ, Магаданская область, Забайкальский край, Челябинская область, Ульяновская область, Тюменская область, Тульская область, Томская область, Тверская область, Ярославская область, Липецкая область, Курская область, Приморский край, Красноярский край, Краснодарский край, Алтайский край, Чеченская Республика, Удмуртская Республика, Ставропольский край, Амурская область, Архангельская область, Курганская область, Костромская область, Кировская область, Кемеровская область, Камчатский край, Калужская область, Калининградская область, Ленинградская область, Иркутская область, Воронежская область, Вологодская область, Волгоградская область, Саратовская область, Самарская область, Рязанская область, Ростовская область, Псковская область, Пермский край, Пензенская область, Орловская область, Оренбургская область, Омская область, Марий Эл Республика, Красноярский край (10 зона Транснефть (Богучаны)), Хабаровский край (зона 2) Комсомольск-на -Амуре, Новосибирская область, Новгородская область, Нижегородская область, Мурманская область, Владимирская область, Брянская область, Белгородская область, Астраханская область, Ивановская область, Карачаево-Черкесская Республика, Кабардино-Балкарская Республика, Москва город, Чувашская Республика - Чувашия, Республика Бурятия, Алтай Республика, Дагестан Республика, Ингушетия Республика, Калмыкия Республика, Карелия Республика, Республика Коми, Мордовия Республика, Северная Осетия - Алания Республика, Татарстан Республика, Тыва Республика, Хакасия Республика, Еврейская автономная область, Санкт-Петербург город, Крым Республика, Севастополь город, Башкортостан Республика, Адыгея Республика, Республика Коми (1 зона), Республика Коми (2 зона), Республика Коми (3 зона), Республика Коми (4 зона), Республика Коми (5 зона), Архангельская область базовый район, Архангельская область (районы Крайнего Севера), Архангельская область (районы островов Северного Ледовитого океана и его морей), Вся Россия, Республика Саха (Якутия) (2 зона), Республика Саха (Якутия) (5 зона), Республика Саха (Якутия) (9 зона), Республика Саха (Якутия) (12 зона), Красноярский край (3 зона Транснефть (Канск)), Хабаровский край (зона 3) Охотск, Ханты-Мансийский автономный округ - Югра (зона 1) г. Нижневартовск, Ханты-Мансийский автономный округ - Югра (зона 3) г. Ханты-Мансийск, Ханты-Мансийский автономный округ - Югра (зона 5) г. Белоярский, Республика Саха (Якутия), Хабаровский край, Ханты-Мансийский автономный округ - Югра, Республика Бурятия (1 зона), Республика Бурятия (2 зона), Республика Бурятия (3 зона), Республика Бурятия (4 зона), Республика Бурятия (5 зона), Республика Бурятия (6 зона), Республика Бурятия (7 зона), Республика Бурятия (8 зона), Ямало-Ненецкий автономный округ (1 зона севернее Полярного круга), Ямало-Ненецкий автономный округ (2 зона южнее Полярного круга), Ямало-Ненецкий автономный округ (3 зона южнее Полярного круга), Ямало-Ненецкий автономный округ (4 зона севернее Полярного круга), Ямало-Ненецкий автономный округ (5 зона южнее Полярного круга), Иркутская область (1 зона), Иркутская область (2 зона), Иркутская область (3 зона), Иркутская область (4 зона), Иркутская область (5 зона), Иркутская область (6 зона), Республика Карелия (1 зона), Республика Карелия (2 зона), Магаданская область (1 зона), Магаданская область (2 зона), Красноярский край (1 зона), Красноярский край (2 зона), Красноярский край (3 зона), Красноярский край (4 зона), Красноярский край (5 зона), Красноярский край (6 зона), Красноярский край (7 зона), Красноярский край (8 зона), Красноярский край (9 зона), Красноярский край (10 зона), Красноярский край (11 зона), Красноярский край (12 зона), Красноярский край (13 зона), Новосибирская область (1 зона), Новосибирская область (2 зона), Новосибирская область (3 зона), Новосибирская область (4 зона), Чукотский автономный округ (1 зона), Чукотский автономный округ (2 зона), Сахалинская область (2 зона), Сахалинская область (3 зона), Сахалинская область (4 зона), Сахалинская область (5 зона), Сахалинская область (1 зона), Забайкальский край (1 зона), Забайкальский край (2 зона), Амурская область (1 зона), Амурская область (2 зона), Саров город | 30.20.20.113.91.09.01-011 | Автомотрисы для работы на контактной сети с крановой установкой, оснащенной съемными люльками | маш.-ч
Республика Саха (Якутия) (3 зона), Республика Саха (Якутия) (7 зона), Республика Саха (Якутия) (8 зона), Хабаровский край (зона 1) Хабаровск, Ханты-Мансийский автономный округ - Югра (зона 2) г. Сургут, Ханты-Мансийский автономный округ - Югра (зона 4) г. Урай, Красноярский край (7.4 зона Транснефть (Туруханск)), Республика Саха (Якутия) (1 зона), Республика Саха (Якутия) (4 зона), Республика Саха (Якутия) (6 зона), Республика Саха (Якутия) (10 зона), Республика Саха (Якутия) (11 зона), Московская область, Сахалинская область, Свердловская область, Смоленская область, Тамбовская область, Ямало-Ненецкий автономный округ, Чукотский автономный округ, Ненецкий автономный округ, Магаданская область, Забайкальский край, Челябинская область, Ульяновская область, Тюменская область, Тульская область, Томская область, Тверская область, Ярославская область, Липецкая область, Курская область, Приморский край, Красноярский край, Краснодарский край, Алтайский край, Чеченская Республика, Удмуртская Республика, Ставропольский край, Амурская область, Архангельская область, Курганская область, Костромская область, Кировская область, Кемеровская область, Камчатский край, Калужская область, Калининградская область, Ленинградская область, Иркутская область, Воронежская область, Вологодская область, Волгоградская область, Саратовская область, Самарская область, Рязанская область, Ростовская область, Псковская область, Пермский край, Пензенская область, Орловская область, Оренбургская область, Омская область, Марий Эл Республика, Красноярский край (10 зона Транснефть (Богучаны)), Хабаровский край (зона 2) Комсомольск-на -Амуре, Новосибирская область, Новгородская область, Нижегородская область, Мурманская область, Владимирская область, Брянская область, Белгородская область, Астраханская область, Ивановская область, Карачаево-Черкесская Республика, Кабардино-Балкарская Республика, Москва город, Чувашская Республика - Чувашия, Республика Бурятия, Алтай Республика, Дагестан Республика, Ингушетия Республика, Калмыкия Республика, Карелия Республика, Республика Коми, Мордовия Республика, Северная Осетия - Алания Республика, Татарстан Республика, Тыва Республика, Хакасия Республика, Еврейская автономная область, Санкт-Петербург город, Крым Республика, Севастополь город, Башкортостан Республика, Адыгея Республика, Республика Коми (1 зона), Республика Коми (2 зона), Республика Коми (3 зона), Республика Коми (4 зона), Республика Коми (5 зона), Архангельская область базовый район, Архангельская область (районы Крайнего Севера), Архангельская область (районы островов Северного Ледовитого океана и его морей), Вся Россия, Республика Саха (Якутия) (2 зона), Республика Саха (Якутия) (5 зона), Республика Саха (Якутия) (9 зона), Республика Саха (Якутия) (12 зона), Красноярский край (3 зона Транснефть (Канск)), Хабаровский край (зона 3) Охотск, Ханты-Мансийский автономный округ - Югра (зона 1) г. Нижневартовск, Ханты-Мансийский автономный округ - Югра (зона 3) г. Ханты-Мансийск, Ханты-Мансийский автономный округ - Югра (зона 5) г. Белоярский, Республика Саха (Якутия), Хабаровский край, Ханты-Мансийский автономный округ - Югра, Республика Бурятия (1 зона), Республика Бурятия (2 зона), Республика Бурятия (3 зона), Республика Бурятия (4 зона), Республика Бурятия (5 зона), Республика Бурятия (6 зона), Республика Бурятия (7 зона), Республика Бурятия (8 зона), Ямало-Ненецкий автономный округ (1 зона севернее Полярного круга), Ямало-Ненецкий автономный округ (2 зона южнее Полярного круга), Ямало-Ненецкий автономный округ (3 зона южнее Полярного круга), Ямало-Ненецкий автономный округ (4 зона севернее Полярного круга), Ямало-Ненецкий автономный округ (5 зона южнее Полярного круга), Иркутская область (1 зона), Иркутская область (2 зона), Иркутская область (3 зона), Иркутская область (4 зона), Иркутская область (5 зона), Иркутская область (6 зона), Республика Карелия (1 зона), Республика Карелия (2 зона), Магаданская область (1 зона), Магаданская область (2 зона), Красноярский край (1 зона), Красноярский край (2 зона), Красноярский край (3 зона), Красноярский край (4 зона), Красноярский край (5 зона), Красноярский край (6 зона), Красноярский край (7 зона), Красноярский край (8 зона), Красноярский край (9 зона), Красноярский край (10 зона), Красноярский край (11 зона), Красноярский край (12 зона), Красноярский край (13 зона), Новосибирская область (1 зона), Новосибирская область (2 зона), Новосибирская область (3 зона), Новосибирская область (4 зона), Чукотский автономный округ (1 зона), Чукотский автономный округ (2 зона), Сахалинская область (2 зона), Сахалинская область (3 зона), Сахалинская область (4 зона), Сахалинская область (5 зона), Сахалинская область (1 зона), Забайкальский край (1 зона), Забайкальский край (2 зона), Амурская область (1 зона), Амурская область (2 зона), Саров город | 30.20.33.129.91.09.02-002 | Вагонетки неопрокидные, вместимость 1,4 м3 | маш.-ч
Республика Саха (Якутия) (3 зона), Республика Саха (Якутия) (7 зона), Республика Саха (Якутия) (8 зона), Хабаровский край (зона 1) Хабаровск, Ханты-Мансийский автономный округ - Югра (зона 2) г. Сургут, Ханты-Мансийский автономный округ - Югра (зона 4) г. Урай, Красноярский край (7.4 зона Транснефть (Туруханск)), Республика Саха (Якутия) (1 зона), Республика Саха (Якутия) (4 зона), Республика Саха (Якутия) (6 зона), Республика Саха (Якутия) (10 зона), Республика Саха (Якутия) (11 зона), Московская область, Сахалинская область, Свердловская область, Смоленская область, Тамбовская область, Ямало-Ненецкий автономный округ, Чукотский автономный округ, Ненецкий автономный округ, Магаданская область, Забайкальский край, Челябинская область, Ульяновская область, Тюменская область, Тульская область, Томская область, Тверская область, Ярославская область, Липецкая область, Курская область, Приморский край, Красноярский край, Краснодарский край, Алтайский край, Чеченская Республика, Удмуртская Республика, Ставропольский край, Амурская область, Архангельская область, Курганская область, Костромская область, Кировская область, Кемеровская область, Камчатский край, Калужская область, Калининградская область, Ленинградская область, Иркутская область, Воронежская область, Вологодская область, Волгоградская область, Саратовская область, Самарская область, Рязанская область, Ростовская область, Псковская область, Пермский край, Пензенская область, Орловская область, Оренбургская область, Омская область, Марий Эл Республика, Красноярский край (10 зона Транснефть (Богучаны)), Хабаровский край (зона 2) Комсомольск-на -Амуре, Новосибирская область, Новгородская область, Нижегородская область, Мурманская область, Владимирская область, Брянская область, Белгородская область, Астраханская область, Ивановская область, Карачаево-Черкесская Республика, Кабардино-Балкарская Республика, Москва город, Чувашская Республика - Чувашия, Республика Бурятия, Алтай Республика, Дагестан Республика, Ингушетия Республика, Калмыкия Республика, Карелия Республика, Республика Коми, Мордовия Республика, Северная Осетия - Алания Республика, Татарстан Республика, Тыва Республика, Хакасия Республика, Еврейская автономная область, Санкт-Петербург город, Крым Республика, Севастополь город, Башкортостан Республика, Адыгея Республика, Республика Коми (1 зона), Республика Коми (2 зона), Республика Коми (3 зона), Республика Коми (4 зона), Республика Коми (5 зона), Архангельская область базовый район, Архангельская область (районы Крайнего Севера), Архангельская область (районы островов Северного Ледовитого океана и его морей), Вся Россия, Республика Саха (Якутия) (2 зона), Республика Саха (Якутия) (5 зона), Республика Саха (Якутия) (9 зона), Республика Саха (Якутия) (12 зона), Красноярский край (3 зона Транснефть (Канск)), Хабаровский край (зона 3) Охотск, Ханты-Мансийский автономный округ - Югра (зона 1) г. Нижневартовск, Ханты-Мансийский автономный округ - Югра (зона 3) г. Ханты-Мансийск, Ханты-Мансийский автономный округ - Югра (зона 5) г. Белоярский, Республика Саха (Якутия), Хабаровский край, Ханты-Мансийский автономный округ - Югра, Республика Бурятия (1 зона), Республика Бурятия (2 зона), Республика Бурятия (3 зона), Республика Бурятия (4 зона), Республика Бурятия (5 зона), Республика Бурятия (6 зона), Республика Бурятия (7 зона), Республика Бурятия (8 зона), Ямало-Ненецкий автономный округ (1 зона севернее Полярного круга), Ямало-Ненецкий автономный округ (2 зона южнее Полярного круга), Ямало-Ненецкий автономный округ (3 зона южнее Полярного круга), Ямало-Ненецкий автономный округ (4 зона севернее Полярного круга), Ямало-Ненецкий автономный округ (5 зона южнее Полярного круга), Иркутская область (1 зона), Иркутская область (2 зона), Иркутская область (3 зона), Иркутская область (4 зона), Иркутская область (5 зона), Иркутская область (6 зона), Республика Карелия (1 зона), Республика Карелия (2 зона), Магаданская область (1 зона), Магаданская область (2 зона), Красноярский край (1 зона), Красноярский край (2 зона), Красноярский край (3 зона), Красноярский край (4 зона), Красноярский край (5 зона), Красноярский край (6 зона), Красноярский край (7 зона), Красноярский край (8 зона), Красноярский край (9 зона), Красноярский край (10 зона), Красноярский край (11 зона), Красноярский край (12 зона), Красноярский край (13 зона), Новосибирская область (1 зона), Новосибирская область (2 зона), Новосибирская область (3 зона), Новосибирская область (4 зона), Чукотский автономный округ (1 зона), Чукотский автономный округ (2 зона), Сахалинская область (2 зона), Сахалинская область (3 зона), Сахалинская область (4 зона), Сахалинская область (5 зона), Сахалинская область (1 зона), Забайкальский край (1 зона), Забайкальский край (2 зона), Амурская область (1 зона), Амурская область (2 зона), Саров город | 30.20.33.118.91.09.03-035 | Платформы широкой колеи, грузоподъемность 73 т | маш.-ч
Республика Саха (Якутия) (3 зона), Республика Саха (Якутия) (7 зона), Республика Саха (Якутия) (8 зона), Хабаровский край (зона 1) Хабаровск, Ханты-Мансийский автономный округ - Югра (зона 2) г. Сургут, Ханты-Мансийский автономный округ - Югра (зона 4) г. Урай, Красноярский край (7.4 зона Транснефть (Туруханск)), Республика Саха (Якутия) (1 зона), Республика Саха (Якутия) (4 зона), Республика Саха (Якутия) (6 зона), Республика Саха (Якутия) (10 зона), Республика Саха (Якутия) (11 зона), Московская область, Сахалинская область, Свердловская область, Смоленская область, Тамбовская область, Ямало-Ненецкий автономный округ, Чукотский автономный округ, Ненецкий автономный округ, Магаданская область, Забайкальский край, Челябинская область, Ульяновская область, Тюменская область, Тульская область, Томская область, Тверская область, Ярославская область, Липецкая область, Курская область, Приморский край, Красноярский край, Краснодарский край, Алтайский край, Чеченская Республика, Удмуртская Республика, Ставропольский край, Амурская область, Архангельская область, Курганская область, Костромская область, Кировская область, Кемеровская область, Камчатский край, Калужская область, Калининградская область, Ленинградская область, Иркутская область, Воронежская область, Вологодская область, Волгоградская область, Саратовская область, Самарская область, Рязанская область, Ростовская область, Псковская область, Пермский край, Пензенская область, Орловская область, Оренбургская область, Омская область, Марий Эл Республика, Красноярский край (10 зона Транснефть (Богучаны)), Хабаровский край (зона 2) Комсомольск-на -Амуре, Новосибирская область, Новгородская область, Нижегородская область, Мурманская область, Владимирская область, Брянская область, Белгородская область, Астраханская область, Ивановская область, Карачаево-Черкесская Республика, Кабардино-Балкарская Республика, Москва город, Чувашская Республика - Чувашия, Республика Бурятия, Алтай Республика, Дагестан Республика, Ингушетия Республика, Калмыкия Республика, Карелия Республика, Республика Коми, Мордовия Республика, Северная Осетия - Алания Республика, Татарстан Республика, Тыва Республика, Хакасия Республика, Еврейская автономная область, Санкт-Петербург город, Крым Республика, Севастополь город, Башкортостан Республика, Адыгея Республика, Республика Коми (1 зона), Республика Коми (2 зона), Республика Коми (3 зона), Республика Коми (4 зона), Республика Коми (5 зона), Архангельская область базовый район, Архангельская область (районы Крайнего Севера), Архангельская область (районы островов Северного Ледовитого океана и его морей), Вся Россия, Республика Саха (Якутия) (2 зона), Республика Саха (Якутия) (5 зона), Республика Саха (Якутия) (9 зона), Республика Саха (Якутия) (12 зона), Красноярский край (3 зона Транснефть (Канск)), Хабаровский край (зона 3) Охотск, Ханты-Мансийский автономный округ - Югра (зона 1) г. Нижневартовск, Ханты-Мансийский автономный округ - Югра (зона 3) г. Ханты-Мансийск, Ханты-Мансийский автономный округ - Югра (зона 5) г. Белоярский, Республика Саха (Якутия), Хабаровский край, Ханты-Мансийский автономный округ - Югра, Республика Бурятия (1 зона), Республика Бурятия (2 зона), Республика Бурятия (3 зона), Республика Бурятия (4 зона), Республика Бурятия (5 зона), Республика Бурятия (6 зона), Республика Бурятия (7 зона), Республика Бурятия (8 зона), Ямало-Ненецкий автономный округ (1 зона севернее Полярного круга), Ямало-Ненецкий автономный округ (2 зона южнее Полярного круга), Ямало-Ненецкий автономный округ (3 зона южнее Полярного круга), Ямало-Ненецкий автономный округ (4 зона севернее Полярного круга), Ямало-Ненецкий автономный округ (5 зона южнее Полярного круга), Иркутская область (1 зона), Иркутская область (2 зона), Иркутская область (3 зона), Иркутская область (4 зона), Иркутская область (5 зона), Иркутская область (6 зона), Республика Карелия (1 зона), Республика Карелия (2 зона), Магаданская область (1 зона), Магаданская область (2 зона), Красноярский край (1 зона), Красноярский край (2 зона), Красноярский край (3 зона), Красноярский край (4 зона), Красноярский край (5 зона), Красноярский край (6 зона), Красноярский край (7 зона), Красноярский край (8 зона), Красноярский край (9 зона), Красноярский край (10 зона), Красноярский край (11 зона), Красноярский край (12 зона), Красноярский край (13 зона), Новосибирская область (1 зона), Новосибирская область (2 зона), Новосибирская область (3 зона), Новосибирская область (4 зона), Чукотский автономный округ (1 зона), Чукотский автономный округ (2 зона), Сахалинская область (2 зона), Сахалинская область (3 зона), Сахалинская область (4 зона), Сахалинская область (5 зона), Сахалинская область (1 зона), Забайкальский край (1 зона), Забайкальский край (2 зона), Амурская область (1 зона), Амурская область (2 зона), Саров город | 30.20.31.118.91.09.12-031 | Ключи путевые универсальные | маш.-ч
Республика Саха (Якутия) (3 зона), Республика Саха (Якутия) (7 зона), Республика Саха (Якутия) (8 зона), Хабаровский край (зона 1) Хабаровск, Ханты-Мансийский автономный округ - Югра (зона 2) г. Сургут, Ханты-Мансийский автономный округ - Югра (зона 4) г. Урай, Красноярский край (7.4 зона Транснефть (Туруханск)), Республика Саха (Якутия) (1 зона), Республика Саха (Якутия) (4 зона), Республика Саха (Якутия) (6 зона), Республика Саха (Якутия) (10 зона), Республика Саха (Якутия) (11 зона), Московская область, Сахалинская область, Свердловская область, Смоленская область, Тамбовская область, Ямало-Ненецкий автономный округ, Чукотский автономный округ, Ненецкий автономный округ, Магаданская область, Забайкальский край, Челябинская область, Ульяновская область, Тюменская область, Тульская область, Томская область, Тверская область, Ярославская область, Липецкая область, Курская область, Приморский край, Красноярский край, Краснодарский край, Алтайский край, Чеченская Республика, Удмуртская Республика, Ставропольский край, Амурская область, Архангельская область, Курганская область, Костромская область, Кировская область, Кемеровская область, Камчатский край, Калужская область, Калининградская область, Ленинградская область, Иркутская область, Воронежская область, Вологодская область, Волгоградская область, Саратовская область, Самарская область, Рязанская область, Ростовская область, Псковская область, Пермский край, Пензенская область, Орловская область, Оренбургская область, Омская область, Марий Эл Республика, Красноярский край (10 зона Транснефть (Богучаны)), Хабаровский край (зона 2) Комсомольск-на -Амуре, Новосибирская область, Новгородская область, Нижегородская область, Мурманская область, Владимирская область, Брянская область, Белгородская область, Астраханская область, Ивановская область, Карачаево-Черкесская Республика, Кабардино-Балкарская Республика, Москва город, Чувашская Республика - Чувашия, Республика Бурятия, Алтай Республика, Дагестан Республика, Ингушетия Республика, Калмыкия Республика, Карелия Республика, Республика Коми, Мордовия Республика, Северная Осетия - Алания Республика, Татарстан Республика, Тыва Республика, Хакасия Республика, Еврейская автономная область, Санкт-Петербург город, Крым Республика, Севастополь город, Башкортостан Республика, Адыгея Республика, Республика Коми (1 зона), Республика Коми (2 зона), Республика Коми (3 зона), Республика Коми (4 зона), Республика Коми (5 зона), Архангельская область базовый район, Архангельская область (районы Крайнего Севера), Архангельская область (районы островов Северного Ледовитого океана и его морей), Вся Россия, Республика Саха (Якутия) (2 зона), Республика Саха (Якутия) (5 зона), Республика Саха (Якутия) (9 зона), Республика Саха (Якутия) (12 зона), Красноярский край (3 зона Транснефть (Канск)), Хабаровский край (зона 3) Охотск, Ханты-Мансийский автономный округ - Югра (зона 1) г. Нижневартовск, Ханты-Мансийский автономный округ - Югра (зона 3) г. Ханты-Мансийск, Ханты-Мансийский автономный округ - Югра (зона 5) г. Белоярский, Республика Саха (Якутия), Хабаровский край, Ханты-Мансийский автономный округ - Югра, Республика Бурятия (1 зона), Республика Бурятия (2 зона), Республика Бурятия (3 зона), Республика Бурятия (4 зона), Республика Бурятия (5 зона), Республика Бурятия (6 зона), Республика Бурятия (7 зона), Республика Бурятия (8 зона), Ямало-Ненецкий автономный округ (1 зона севернее Полярного круга), Ямало-Ненецкий автономный округ (2 зона южнее Полярного круга), Ямало-Ненецкий автономный округ (3 зона южнее Полярного круга), Ямало-Ненецкий автономный округ (4 зона севернее Полярного круга), Ямало-Ненецкий автономный округ (5 зона южнее Полярного круга), Иркутская область (1 зона), Иркутская область (2 зона), Иркутская область (3 зона), Иркутская область (4 зона), Иркутская область (5 зона), Иркутская область (6 зона), Республика Карелия (1 зона), Республика Карелия (2 зона), Магаданская область (1 зона), Магаданская область (2 зона), Красноярский край (1 зона), Красноярский край (2 зона), Красноярский край (3 зона), Красноярский край (4 зона), Красноярский край (5 зона), Красноярский край (6 зона), Красноярский край (7 зона), Красноярский край (8 зона), Красноярский край (9 зона), Красноярский край (10 зона), Красноярский край (11 зона), Красноярский край (12 зона), Красноярский край (13 зона), Новосибирская область (1 зона), Новосибирская область (2 зона), Новосибирская область (3 зона), Новосибирская область (4 зона), Чукотский автономный округ (1 зона), Чукотский автономный округ (2 зона), Сахалинская область (2 зона), Сахалинская область (3 зона), Сахалинская область (4 зона), Сахалинская область (5 зона), Сахалинская область (1 зона), Забайкальский край (1 зона), Забайкальский край (2 зона), Амурская область (1 зона), Амурская область (2 зона), Саров город | 30.20.31.118.91.09.12-520 | Станки рельсосверлильные, мощность 1,7 кВт | маш.-ч
Республика Саха (Якутия) (3 зона), Республика Саха (Якутия) (7 зона), Республика Саха (Якутия) (8 зона), Хабаровский край (зона 1) Хабаровск, Ханты-Мансийский автономный округ - Югра (зона 2) г. Сургут, Ханты-Мансийский автономный округ - Югра (зона 4) г. Урай, Красноярский край (7.4 зона Транснефть (Туруханск)), Республика Саха (Якутия) (1 зона), Республика Саха (Якутия) (4 зона), Республика Саха (Якутия) (6 зона), Республика Саха (Якутия) (10 зона), Республика Саха (Якутия) (11 зона), Московская область, Сахалинская область, Свердловская область, Смоленская область, Тамбовская область, Ямало-Ненецкий автономный округ, Чукотский автономный округ, Ненецкий автономный округ, Магаданская область, Забайкальский край, Челябинская область, Ульяновская область, Тюменская область, Тульская область, Томская область, Тверская область, Ярославская область, Липецкая область, Курская область, Приморский край, Красноярский край, Краснодарский край, Алтайский край, Чеченская Республика, Удмуртская Республика, Ставропольский край, Амурская область, Архангельская область, Курганская область, Костромская область, Кировская область, Кемеровская область, Камчатский край, Калужская область, Калининградская область, Ленинградская область, Иркутская область, Воронежская область, Вологодская область, Волгоградская область, Саратовская область, Самарская область, Рязанская область, Ростовская область, Псковская область, Пермский край, Пензенская область, Орловская область, Оренбургская область, Омская область, Марий Эл Республика, Красноярский край (10 зона Транснефть (Богучаны)), Хабаровский край (зона 2) Комсомольск-на -Амуре, Новосибирская область, Новгородская область, Нижегородская область, Мурманская область, Владимирская область, Брянская область, Белгородская область, Астраханская область, Ивановская область, Карачаево-Черкесская Республика, Кабардино-Балкарская Республика, Москва город, Чувашская Республика - Чувашия, Республика Бурятия, Алтай Республика, Дагестан Республика, Ингушетия Республика, Калмыкия Республика, Карелия Республика, Республика Коми, Мордовия Республика, Северная Осетия - Алания Республика, Татарстан Республика, Тыва Республика, Хакасия Республика, Еврейская автономная область, Санкт-Петербург город, Крым Республика, Севастополь город, Башкортостан Республика, Адыгея Республика, Республика Коми (1 зона), Республика Коми (2 зона), Республика Коми (3 зона), Республика Коми (4 зона), Республика Коми (5 зона), Архангельская область базовый район, Архангельская область (районы Крайнего Севера), Архангельская область (районы островов Северного Ледовитого океана и его морей), Вся Россия, Республика Саха (Якутия) (2 зона), Республика Саха (Якутия) (5 зона), Республика Саха (Якутия) (9 зона), Республика Саха (Якутия) (12 зона), Красноярский край (3 зона Транснефть (Канск)), Хабаровский край (зона 3) Охотск, Ханты-Мансийский автономный округ - Югра (зона 1) г. Нижневартовск, Ханты-Мансийский автономный округ - Югра (зона 3) г. Ханты-Мансийск, Ханты-Мансийский автономный округ - Югра (зона 5) г. Белоярский, Республика Саха (Якутия), Хабаровский край, Ханты-Мансийский автономный округ - Югра, Республика Бурятия (1 зона), Республика Бурятия (2 зона), Республика Бурятия (3 зона), Республика Бурятия (4 зона), Республика Бурятия (5 зона), Республика Бурятия (6 зона), Республика Бурятия (7 зона), Республика Бурятия (8 зона), Ямало-Ненецкий автономный округ (1 зона севернее Полярного круга), Ямало-Ненецкий автономный округ (2 зона южнее Полярного круга), Ямало-Ненецкий автономный округ (3 зона южнее Полярного круга), Ямало-Ненецкий автономный округ (4 зона севернее Полярного круга), Ямало-Ненецкий автономный округ (5 зона южнее Полярного круга), Иркутская область (1 зона), Иркутская область (2 зона), Иркутская область (3 зона), Иркутская область (4 зона), Иркутская область (5 зона), Иркутская область (6 зона), Республика Карелия (1 зона), Республика Карелия (2 зона), Магаданская область (1 зона), Магаданская область (2 зона), Красноярский край (1 зона), Красноярский край (2 зона), Красноярский край (3 зона), Красноярский край (4 зона), Красноярский край (5 зона), Красноярский край (6 зона), Красноярский край (7 зона), Красноярский край (8 зона), Красноярский край (9 зона), Красноярский край (10 зона), Красноярский край (11 зона), Красноярский край (12 зона), Красноярский край (13 зона), Новосибирская область (1 зона), Новосибирская область (2 зона), Новосибирская область (3 зона), Новосибирская область (4 зона), Чукотский автономный округ (1 зона), Чукотский автономный округ (2 зона), Сахалинская область (2 зона), Сахалинская область (3 зона), Сахалинская область (4 зона), Сахалинская область (5 зона), Сахалинская область (1 зона), Забайкальский край (1 зона), Забайкальский край (2 зона), Амурская область (1 зона), Амурская область (2 зона), Саров город | 28.99.39.190.91.10.01-001 | Агрегаты наполнительно-опрессовочные, подача до 70 м3/ч | маш.-ч
Республика Саха (Якутия) (3 зона), Республика Саха (Якутия) (7 зона), Республика Саха (Якутия) (8 зона), Хабаровский край (зона 1) Хабаровск, Ханты-Мансийский автономный округ - Югра (зона 2) г. Сургут, Ханты-Мансийский автономный округ - Югра (зона 4) г. Урай, Красноярский край (7.4 зона Транснефть (Туруханск)), Республика Саха (Якутия) (1 зона), Республика Саха (Якутия) (4 зона), Республика Саха (Якутия) (6 зона), Республика Саха (Якутия) (10 зона), Республика Саха (Якутия) (11 зона), Московская область, Сахалинская область, Свердловская область, Смоленская область, Тамбовская область, Ямало-Ненецкий автономный округ, Чукотский автономный округ, Ненецкий автономный округ, Магаданская область, Забайкальский край, Челябинская область, Ульяновская область, Тюменская область, Тульская область, Томская область, Тверская область, Ярославская область, Липецкая область, Курская область, Приморский край, Красноярский край, Краснодарский край, Алтайский край, Чеченская Республика, Удмуртская Республика, Ставропольский край, Амурская область, Архангельская область, Курганская область, Костромская область, Кировская область, Кемеровская область, Камчатский край, Калужская область, Калининградская область, Ленинградская область, Иркутская область, Воронежская область, Вологодская область, Волгоградская область, Саратовская область, Самарская область, Рязанская область, Ростовская область, Псковская область, Пермский край, Пензенская область, Орловская область, Оренбургская область, Омская область, Марий Эл Республика, Красноярский край (10 зона Транснефть (Богучаны)), Хабаровский край (зона 2) Комсомольск-на -Амуре, Новосибирская область, Новгородская область, Нижегородская область, Мурманская область, Владимирская область, Брянская область, Белгородская область, Астраханская область, Ивановская область, Карачаево-Черкесская Республика, Кабардино-Балкарская Республика, Москва город, Чувашская Республика - Чувашия, Республика Бурятия, Алтай Республика, Дагестан Республика, Ингушетия Республика, Калмыкия Республика, Карелия Республика, Республика Коми, Мордовия Республика, Северная Осетия - Алания Республика, Татарстан Республика, Тыва Республика, Хакасия Республика, Еврейская автономная область, Санкт-Петербург город, Крым Республика, Севастополь город, Башкортостан Республика, Адыгея Республика, Республика Коми (1 зона), Республика Коми (2 зона), Республика Коми (3 зона), Республика Коми (4 зона), Республика Коми (5 зона), Архангельская область базовый район, Архангельская область (районы Крайнего Севера), Архангельская область (районы островов Северного Ледовитого океана и его морей), Вся Россия, Республика Саха (Якутия) (2 зона), Республика Саха (Якутия) (5 зона), Республика Саха (Якутия) (9 зона), Республика Саха (Якутия) (12 зона), Красноярский край (3 зона Транснефть (Канск)), Хабаровский край (зона 3) Охотск, Ханты-Мансийский автономный округ - Югра (зона 1) г. Нижневартовск, Ханты-Мансийский автономный округ - Югра (зона 3) г. Ханты-Мансийск, Ханты-Мансийский автономный округ - Югра (зона 5) г. Белоярский, Республика Саха (Якутия), Хабаровский край, Ханты-Мансийский автономный округ - Югра, Республика Бурятия (1 зона), Республика Бурятия (2 зона), Республика Бурятия (3 зона), Республика Бурятия (4 зона), Республика Бурятия (5 зона), Республика Бурятия (6 зона), Республика Бурятия (7 зона), Республика Бурятия (8 зона), Ямало-Ненецкий автономный округ (1 зона севернее Полярного круга), Ямало-Ненецкий автономный округ (2 зона южнее Полярного круга), Ямало-Ненецкий автономный округ (3 зона южнее Полярного круга), Ямало-Ненецкий автономный округ (4 зона севернее Полярного круга), Ямало-Ненецкий автономный округ (5 зона южнее Полярного круга), Иркутская область (1 зона), Иркутская область (2 зона), Иркутская область (3 зона), Иркутская область (4 зона), Иркутская область (5 зона), Иркутская область (6 зона), Республика Карелия (1 зона), Республика Карелия (2 зона), Магаданская область (1 зона), Магаданская область (2 зона), Красноярский край (1 зона), Красноярский край (2 зона), Красноярский край (3 зона), Красноярский край (4 зона), Красноярский край (5 зона), Красноярский край (6 зона), Красноярский край (7 зона), Красноярский край (8 зона), Красноярский край (9 зона), Красноярский край (10 зона), Красноярский край (11 зона), Красноярский край (12 зона), Красноярский край (13 зона), Новосибирская область (1 зона), Новосибирская область (2 зона), Новосибирская область (3 зона), Новосибирская область (4 зона), Чукотский автономный округ (1 зона), Чукотский автономный округ (2 зона), Сахалинская область (2 зона), Сахалинская область (3 зона), Сахалинская область (4 зона), Сахалинская область (5 зона), Сахалинская область (1 зона), Забайкальский край (1 зона), Забайкальский край (2 зона), Амурская область (1 зона), Амурская область (2 зона), Саров город | 28.99.39.190.91.10.04-024 | Машины изоляционные для труб диаметром 600-800 мм | маш.-ч
Республика Саха (Якутия) (3 зона), Республика Саха (Якутия) (7 зона), Республика Саха (Якутия) (8 зона), Хабаровский край (зона 1) Хабаровск, Ханты-Мансийский автономный округ - Югра (зона 2) г. Сургут, Ханты-Мансийский автономный округ - Югра (зона 4) г. Урай, Красноярский край (7.4 зона Транснефть (Туруханск)), Республика Саха (Якутия) (1 зона), Республика Саха (Якутия) (4 зона), Республика Саха (Якутия) (6 зона), Республика Саха (Якутия) (10 зона), Республика Саха (Якутия) (11 зона), Московская область, Сахалинская область, Свердловская область, Смоленская область, Тамбовская область, Ямало-Ненецкий автономный округ, Чукотский автономный округ, Ненецкий автономный округ, Магаданская область, Забайкальский край, Челябинская область, Ульяновская область, Тюменская область, Тульская область, Томская область, Тверская область, Ярославская область, Липецкая область, Курская область, Приморский край, Красноярский край, Краснодарский край, Алтайский край, Чеченская Республика, Удмуртская Республика, Ставропольский край, Амурская область, Архангельская область, Курганская область, Костромская область, Кировская область, Кемеровская область, Камчатский край, Калужская область, Калининградская область, Ленинградская область, Иркутская область, Воронежская область, Вологодская область, Волгоградская область, Саратовская область, Самарская область, Рязанская область, Ростовская область, Псковская область, Пермский край, Пензенская область, Орловская область, Оренбургская область, Омская область, Марий Эл Республика, Красноярский край (10 зона Транснефть (Богучаны)), Хабаровский край (зона 2) Комсомольск-на -Амуре, Новосибирская область, Новгородская область, Нижегородская область, Мурманская область, Владимирская область, Брянская область, Белгородская область, Астраханская область, Ивановская область, Карачаево-Черкесская Республика, Кабардино-Балкарская Республика, Москва город, Чувашская Республика - Чувашия, Республика Бурятия, Алтай Республика, Дагестан Республика, Ингушетия Республика, Калмыкия Республика, Карелия Республика, Республика Коми, Мордовия Республика, Северная Осетия - Алания Республика, Татарстан Республика, Тыва Республика, Хакасия Республика, Еврейская автономная область, Санкт-Петербург город, Крым Республика, Севастополь город, Башкортостан Республика, Адыгея Республика, Республика Коми (1 зона), Республика Коми (2 зона), Республика Коми (3 зона), Республика Коми (4 зона), Республика Коми (5 зона), Архангельская область базовый район, Архангельская область (районы Крайнего Севера), Архангельская область (районы островов Северного Ледовитого океана и его морей), Вся Россия, Республика Саха (Якутия) (2 зона), Республика Саха (Якутия) (5 зона), Республика Саха (Якутия) (9 зона), Республика Саха (Якутия) (12 зона), Красноярский край (3 зона Транснефть (Канск)), Хабаровский край (зона 3) Охотск, Ханты-Мансийский автономный округ - Югра (зона 1) г. Нижневартовск, Ханты-Мансийский автономный округ - Югра (зона 3) г. Ханты-Мансийск, Ханты-Мансийский автономный округ - Югра (зона 5) г. Белоярский, Республика Саха (Якутия), Хабаровский край, Ханты-Мансийский автономный округ - Югра, Республика Бурятия (1 зона), Республика Бурятия (2 зона), Республика Бурятия (3 зона), Республика Бурятия (4 зона), Республика Бурятия (5 зона), Республика Бурятия (6 зона), Республика Бурятия (7 зона), Республика Бурятия (8 зона), Ямало-Ненецкий автономный округ (1 зона севернее Полярного круга), Ямало-Ненецкий автономный округ (2 зона южнее Полярного круга), Ямало-Ненецкий автономный округ (3 зона южнее Полярного круга), Ямало-Ненецкий автономный округ (4 зона севернее Полярного круга), Ямало-Ненецкий автономный округ (5 зона южнее Полярного круга), Иркутская область (1 зона), Иркутская область (2 зона), Иркутская область (3 зона), Иркутская область (4 зона), Иркутская область (5 зона), Иркутская область (6 зона), Республика Карелия (1 зона), Республика Карелия (2 зона), Магаданская область (1 зона), Магаданская область (2 зона), Красноярский край (1 зона), Красноярский край (2 зона), Красноярский край (3 зона), Красноярский край (4 зона), Красноярский край (5 зона), Красноярский край (6 зона), Красноярский край (7 зона), Красноярский край (8 зона), Красноярский край (9 зона), Красноярский край (10 зона), Красноярский край (11 зона), Красноярский край (12 зона), Красноярский край (13 зона), Новосибирская область (1 зона), Новосибирская область (2 зона), Новосибирская область (3 зона), Новосибирская область (4 зона), Чукотский автономный округ (1 зона), Чукотский автономный округ (2 зона), Сахалинская область (2 зона), Сахалинская область (3 зона), Сахалинская область (4 зона), Сахалинская область (5 зона), Сахалинская область (1 зона), Забайкальский край (1 зона), Забайкальский край (2 зона), Амурская область (1 зона), Амурская область (2 зона), Саров город | 28.99.39.190.91.10.04-031 | Аппараты для очистки трубопроводов с двигателем внутреннего сгорания, производительность 22 л/мин | маш.-ч
Республика Саха (Якутия) (3 зона), Республика Саха (Якутия) (7 зона), Республика Саха (Якутия) (8 зона), Хабаровский край (зона 1) Хабаровск, Ханты-Мансийский автономный округ - Югра (зона 2) г. Сургут, Ханты-Мансийский автономный округ - Югра (зона 4) г. Урай, Красноярский край (7.4 зона Транснефть (Туруханск)), Республика Саха (Якутия) (1 зона), Республика Саха (Якутия) (4 зона), Республика Саха (Якутия) (6 зона), Республика Саха (Якутия) (10 зона), Республика Саха (Якутия) (11 зона), Московская область, Сахалинская область, Свердловская область, Смоленская область, Тамбовская область, Ямало-Ненецкий автономный округ, Чукотский автономный округ, Ненецкий автономный округ, Магаданская область, Забайкальский край, Челябинская область, Ульяновская область, Тюменская область, Тульская область, Томская область, Тверская область, Ярославская область, Липецкая область, Курская область, Приморский край, Красноярский край, Краснодарский край, Алтайский край, Чеченская Республика, Удмуртская Республика, Ставропольский край, Амурская область, Архангельская область, Курганская область, Костромская область, Кировская область, Кемеровская область, Камчатский край, Калужская область, Калининградская область, Ленинградская область, Иркутская область, Воронежская область, Вологодская область, Волгоградская область, Саратовская область, Самарская область, Рязанская область, Ростовская область, Псковская область, Пермский край, Пензенская область, Орловская область, Оренбургская область, Омская область, Марий Эл Республика, Красноярский край (10 зона Транснефть (Богучаны)), Хабаровский край (зона 2) Комсомольск-на -Амуре, Новосибирская область, Новгородская область, Нижегородская область, Мурманская область, Владимирская область, Брянская область, Белгородская область, Астраханская область, Ивановская область, Карачаево-Черкесская Республика, Кабардино-Балкарская Республика, Москва город, Чувашская Республика - Чувашия, Республика Бурятия, Алтай Республика, Дагестан Республика, Ингушетия Республика, Калмыкия Республика, Карелия Республика, Республика Коми, Мордовия Республика, Северная Осетия - Алания Республика, Татарстан Республика, Тыва Республика, Хакасия Республика, Еврейская автономная область, Санкт-Петербург город, Крым Республика, Севастополь город, Башкортостан Республика, Адыгея Республика, Республика Коми (1 зона), Республика Коми (2 зона), Республика Коми (3 зона), Республика Коми (4 зона), Республика Коми (5 зона), Архангельская область базовый район, Архангельская область (районы Крайнего Севера), Архангельская область (районы островов Северного Ледовитого океана и его морей), Вся Россия, Республика Саха (Якутия) (2 зона), Республика Саха (Якутия) (5 зона), Республика Саха (Якутия) (9 зона), Республика Саха (Якутия) (12 зона), Красноярский край (3 зона Транснефть (Канск)), Хабаровский край (зона 3) Охотск, Ханты-Мансийский автономный округ - Югра (зона 1) г. Нижневартовск, Ханты-Мансийский автономный округ - Югра (зона 3) г. Ханты-Мансийск, Ханты-Мансийский автономный округ - Югра (зона 5) г. Белоярский, Республика Саха (Якутия), Хабаровский край, Ханты-Мансийский автономный округ - Югра, Республика Бурятия (1 зона), Республика Бурятия (2 зона), Республика Бурятия (3 зона), Республика Бурятия (4 зона), Республика Бурятия (5 зона), Республика Бурятия (6 зона), Республика Бурятия (7 зона), Республика Бурятия (8 зона), Ямало-Ненецкий автономный округ (1 зона севернее Полярного круга), Ямало-Ненецкий автономный округ (2 зона южнее Полярного круга), Ямало-Ненецкий автономный округ (3 зона южнее Полярного круга), Ямало-Ненецкий автономный округ (4 зона севернее Полярного круга), Ямало-Ненецкий автономный округ (5 зона южнее Полярного круга), Иркутская область (1 зона), Иркутская область (2 зона), Иркутская область (3 зона), Иркутская область (4 зона), Иркутская область (5 зона), Иркутская область (6 зона), Республика Карелия (1 зона), Республика Карелия (2 зона), Магаданская область (1 зона), Магаданская область (2 зона), Красноярский край (1 зона), Красноярский край (2 зона), Красноярский край (3 зона), Красноярский край (4 зона), Красноярский край (5 зона), Красноярский край (6 зона), Красноярский край (7 зона), Красноярский край (8 зона), Красноярский край (9 зона), Красноярский край (10 зона), Красноярский край (11 зона), Красноярский край (12 зона), Красноярский край (13 зона), Новосибирская область (1 зона), Новосибирская область (2 зона), Новосибирская область (3 зона), Новосибирская область (4 зона), Чукотский автономный округ (1 зона), Чукотский автономный округ (2 зона), Сахалинская область (2 зона), Сахалинская область (3 зона), Сахалинская область (4 зона), Сахалинская область (5 зона), Сахалинская область (1 зона), Забайкальский край (1 зона), Забайкальский край (2 зона), Амурская область (1 зона), Амурская область (2 зона), Саров город | 28.22.14.159.91.10.05-007 | Трубоукладчики, номинальная грузоподъемность 12,5 т | маш.-ч
Республика Саха (Якутия) (3 зона), Республика Саха (Якутия) (7 зона), Республика Саха (Якутия) (8 зона), Хабаровский край (зона 1) Хабаровск, Ханты-Мансийский автономный округ - Югра (зона 2) г. Сургут, Ханты-Мансийский автономный округ - Югра (зона 4) г. Урай, Красноярский край (7.4 зона Транснефть (Туруханск)), Республика Саха (Якутия) (1 зона), Республика Саха (Якутия) (4 зона), Республика Саха (Якутия) (6 зона), Республика Саха (Якутия) (10 зона), Республика Саха (Якутия) (11 зона), Московская область, Сахалинская область, Свердловская область, Смоленская область, Тамбовская область, Ямало-Ненецкий автономный округ, Чукотский автономный округ, Ненецкий автономный округ, Магаданская область, Забайкальский край, Челябинская область, Ульяновская область, Тюменская область, Тульская область, Томская область, Тверская область, Ярославская область, Липецкая область, Курская область, Приморский край, Красноярский край, Краснодарский край, Алтайский край, Чеченская Республика, Удмуртская Республика, Ставропольский край, Амурская область, Архангельская область, Курганская область, Костромская область, Кировская область, Кемеровская область, Камчатский край, Калужская область, Калининградская область, Ленинградская область, Иркутская область, Воронежская область, Вологодская область, Волгоградская область, Саратовская область, Самарская область, Рязанская область, Ростовская область, Псковская область, Пермский край, Пензенская область, Орловская область, Оренбургская область, Омская область, Марий Эл Республика, Красноярский край (10 зона Транснефть (Богучаны)), Хабаровский край (зона 2) Комсомольск-на -Амуре, Новосибирская область, Новгородская область, Нижегородская область, Мурманская область, Владимирская область, Брянская область, Белгородская область, Астраханская область, Ивановская область, Карачаево-Черкесская Республика, Кабардино-Балкарская Республика, Москва город, Чувашская Республика - Чувашия, Республика Бурятия, Алтай Республика, Дагестан Республика, Ингушетия Республика, Калмыкия Республика, Карелия Республика, Республика Коми, Мордовия Республика, Северная Осетия - Алания Республика, Татарстан Республика, Тыва Республика, Хакасия Республика, Еврейская автономная область, Санкт-Петербург город, Крым Республика, Севастополь город, Башкортостан Республика, Адыгея Республика, Республика Коми (1 зона), Республика Коми (2 зона), Республика Коми (3 зона), Республика Коми (4 зона), Республика Коми (5 зона), Архангельская область базовый район, Архангельская область (районы Крайнего Севера), Архангельская область (районы островов Северного Ледовитого океана и его морей), Вся Россия, Республика Саха (Якутия) (2 зона), Республика Саха (Якутия) (5 зона), Республика Саха (Якутия) (9 зона), Республика Саха (Якутия) (12 зона), Красноярский край (3 зона Транснефть (Канск)), Хабаровский край (зона 3) Охотск, Ханты-Мансийский автономный округ - Югра (зона 1) г. Нижневартовск, Ханты-Мансийский автономный округ - Югра (зона 3) г. Ханты-Мансийск, Ханты-Мансийский автономный округ - Югра (зона 5) г. Белоярский, Республика Саха (Якутия), Хабаровский край, Ханты-Мансийский автономный округ - Югра, Республика Бурятия (1 зона), Республика Бурятия (2 зона), Республика Бурятия (3 зона), Республика Бурятия (4 зона), Республика Бурятия (5 зона), Республика Бурятия (6 зона), Республика Бурятия (7 зона), Республика Бурятия (8 зона), Ямало-Ненецкий автономный округ (1 зона севернее Полярного круга), Ямало-Ненецкий автономный округ (2 зона южнее Полярного круга), Ямало-Ненецкий автономный округ (3 зона южнее Полярного круга), Ямало-Ненецкий автономный округ (4 зона севернее Полярного круга), Ямало-Ненецкий автономный округ (5 зона южнее Полярного круга), Иркутская область (1 зона), Иркутская область (2 зона), Иркутская область (3 зона), Иркутская область (4 зона), Иркутская область (5 зона), Иркутская область (6 зона), Республика Карелия (1 зона), Республика Карелия (2 зона), Магаданская область (1 зона), Магаданская область (2 зона), Красноярский край (1 зона), Красноярский край (2 зона), Красноярский край (3 зона), Красноярский край (4 зона), Красноярский край (5 зона), Красноярский край (6 зона), Красноярский край (7 зона), Красноярский край (8 зона), Красноярский край (9 зона), Красноярский край (10 зона), Красноярский край (11 зона), Красноярский край (12 зона), Красноярский край (13 зона), Новосибирская область (1 зона), Новосибирская область (2 зона), Новосибирская область (3 зона), Новосибирская область (4 зона), Чукотский автономный округ (1 зона), Чукотский автономный округ (2 зона), Сахалинская область (2 зона), Сахалинская область (3 зона), Сахалинская область (4 зона), Сахалинская область (5 зона), Сахалинская область (1 зона), Забайкальский край (1 зона), Забайкальский край (2 зона), Амурская область (1 зона), Амурская область (2 зона), Саров город | 28.92.12.129.91.10.07-004 | Установки гидравлические управляемого прокола для прокладки трубопроводов различного назначения с двигателем внутреннего сгорания, длина прокола до 25 м | маш.-ч
Республика Саха (Якутия) (3 зона), Республика Саха (Якутия) (7 зона), Республика Саха (Якутия) (8 зона), Хабаровский край (зона 1) Хабаровск, Ханты-Мансийский автономный округ - Югра (зона 2) г. Сургут, Ханты-Мансийский автономный округ - Югра (зона 4) г. Урай, Красноярский край (7.4 зона Транснефть (Туруханск)), Республика Саха (Якутия) (1 зона), Республика Саха (Якутия) (4 зона), Республика Саха (Якутия) (6 зона), Республика Саха (Якутия) (10 зона), Республика Саха (Якутия) (11 зона), Московская область, Сахалинская область, Свердловская область, Смоленская область, Тамбовская область, Ямало-Ненецкий автономный округ, Чукотский автономный округ, Ненецкий автономный округ, Магаданская область, Забайкальский край, Челябинская область, Ульяновская область, Тюменская область, Тульская область, Томская область, Тверская область, Ярославская область, Липецкая область, Курская область, Приморский край, Красноярский край, Краснодарский край, Алтайский край, Чеченская Республика, Удмуртская Республика, Ставропольский край, Амурская область, Архангельская область, Курганская область, Костромская область, Кировская область, Кемеровская область, Камчатский край, Калужская область, Калининградская область, Ленинградская область, Иркутская область, Воронежская область, Вологодская область, Волгоградская область, Саратовская область, Самарская область, Рязанская область, Ростовская область, Псковская область, Пермский край, Пензенская область, Орловская область, Оренбургская область, Омская область, Марий Эл Республика, Красноярский край (10 зона Транснефть (Богучаны)), Хабаровский край (зона 2) Комсомольск-на -Амуре, Новосибирская область, Новгородская область, Нижегородская область, Мурманская область, Владимирская область, Брянская область, Белгородская область, Астраханская область, Ивановская область, Карачаево-Черкесская Республика, Кабардино-Балкарская Республика, Москва город, Чувашская Республика - Чувашия, Республика Бурятия, Алтай Республика, Дагестан Республика, Ингушетия Республика, Калмыкия Республика, Карелия Республика, Республика Коми, Мордовия Республика, Северная Осетия - Алания Республика, Татарстан Республика, Тыва Республика, Хакасия Республика, Еврейская автономная область, Санкт-Петербург город, Крым Республика, Севастополь город, Башкортостан Республика, Адыгея Республика, Республика Коми (1 зона), Республика Коми (2 зона), Республика Коми (3 зона), Республика Коми (4 зона), Республика Коми (5 зона), Архангельская область базовый район, Архангельская область (районы Крайнего Севера), Архангельская область (районы островов Северного Ледовитого океана и его морей), Вся Россия, Республика Саха (Якутия) (2 зона), Республика Саха (Якутия) (5 зона), Республика Саха (Якутия) (9 зона), Республика Саха (Якутия) (12 зона), Красноярский край (3 зона Транснефть (Канск)), Хабаровский край (зона 3) Охотск, Ханты-Мансийский автономный округ - Югра (зона 1) г. Нижневартовск, Ханты-Мансийский автономный округ - Югра (зона 3) г. Ханты-Мансийск, Ханты-Мансийский автономный округ - Югра (зона 5) г. Белоярский, Республика Саха (Якутия), Хабаровский край, Ханты-Мансийский автономный округ - Югра, Республика Бурятия (1 зона), Республика Бурятия (2 зона), Республика Бурятия (3 зона), Республика Бурятия (4 зона), Республика Бурятия (5 зона), Республика Бурятия (6 зона), Республика Бурятия (7 зона), Республика Бурятия (8 зона), Ямало-Ненецкий автономный округ (1 зона севернее Полярного круга), Ямало-Ненецкий автономный округ (2 зона южнее Полярного круга), Ямало-Ненецкий автономный округ (3 зона южнее Полярного круга), Ямало-Ненецкий автономный округ (4 зона севернее Полярного круга), Ямало-Ненецкий автономный округ (5 зона южнее Полярного круга), Иркутская область (1 зона), Иркутская область (2 зона), Иркутская область (3 зона), Иркутская область (4 зона), Иркутская область (5 зона), Иркутская область (6 зона), Республика Карелия (1 зона), Республика Карелия (2 зона), Магаданская область (1 зона), Магаданская область (2 зона), Красноярский край (1 зона), Красноярский край (2 зона), Красноярский край (3 зона), Красноярский край (4 зона), Красноярский край (5 зона), Красноярский край (6 зона), Красноярский край (7 зона), Красноярский край (8 зона), Красноярский край (9 зона), Красноярский край (10 зона), Красноярский край (11 зона), Красноярский край (12 зона), Красноярский край (13 зона), Новосибирская область (1 зона), Новосибирская область (2 зона), Новосибирская область (3 зона), Новосибирская область (4 зона), Чукотский автономный округ (1 зона), Чукотский автономный округ (2 зона), Сахалинская область (2 зона), Сахалинская область (3 зона), Сахалинская область (4 зона), Сахалинская область (5 зона), Сахалинская область (1 зона), Забайкальский край (1 зона), Забайкальский край (2 зона), Амурская область (1 зона), Амурская область (2 зона), Саров город | 28.99.39.190.91.10.10-012 | Центраторы внутренние гидравлические для труб диаметром 700-800 мм | маш.-ч
Республика Саха (Якутия) (3 зона), Республика Саха (Якутия) (7 зона), Республика Саха (Якутия) (8 зона), Хабаровский край (зона 1) Хабаровск, Ханты-Мансийский автономный округ - Югра (зона 2) г. Сургут, Ханты-Мансийский автономный округ - Югра (зона 4) г. Урай, Красноярский край (7.4 зона Транснефть (Туруханск)), Республика Саха (Якутия) (1 зона), Республика Саха (Якутия) (4 зона), Республика Саха (Якутия) (6 зона), Республика Саха (Якутия) (10 зона), Республика Саха (Якутия) (11 зона), Московская область, Сахалинская область, Свердловская область, Смоленская область, Тамбовская область, Ямало-Ненецкий автономный округ, Чукотский автономный округ, Ненецкий автономный округ, Магаданская область, Забайкальский край, Челябинская область, Ульяновская область, Тюменская область, Тульская область, Томская область, Тверская область, Ярославская область, Липецкая область, Курская область, Приморский край, Красноярский край, Краснодарский край, Алтайский край, Чеченская Республика, Удмуртская Республика, Ставропольский край, Амурская область, Архангельская область, Курганская область, Костромская область, Кировская область, Кемеровская область, Камчатский край, Калужская область, Калининградская область, Ленинградская область, Иркутская область, Воронежская область, Вологодская область, Волгоградская область, Саратовская область, Самарская область, Рязанская область, Ростовская область, Псковская область, Пермский край, Пензенская область, Орловская область, Оренбургская область, Омская область, Марий Эл Республика, Красноярский край (10 зона Транснефть (Богучаны)), Хабаровский край (зона 2) Комсомольск-на -Амуре, Новосибирская область, Новгородская область, Нижегородская область, Мурманская область, Владимирская область, Брянская область, Белгородская область, Астраханская область, Ивановская область, Карачаево-Черкесская Республика, Кабардино-Балкарская Республика, Москва город, Чувашская Республика - Чувашия, Республика Бурятия, Алтай Республика, Дагестан Республика, Ингушетия Республика, Калмыкия Республика, Карелия Республика, Республика Коми, Мордовия Республика, Северная Осетия - Алания Республика, Татарстан Республика, Тыва Республика, Хакасия Республика, Еврейская автономная область, Санкт-Петербург город, Крым Республика, Севастополь город, Башкортостан Республика, Адыгея Республика, Республика Коми (1 зона), Республика Коми (2 зона), Республика Коми (3 зона), Республика Коми (4 зона), Республика Коми (5 зона), Архангельская область базовый район, Архангельская область (районы Крайнего Севера), Архангельская область (районы островов Северного Ледовитого океана и его морей), Вся Россия, Республика Саха (Якутия) (2 зона), Республика Саха (Якутия) (5 зона), Республика Саха (Якутия) (9 зона), Республика Саха (Якутия) (12 зона), Красноярский край (3 зона Транснефть (Канск)), Хабаровский край (зона 3) Охотск, Ханты-Мансийский автономный округ - Югра (зона 1) г. Нижневартовск, Ханты-Мансийский автономный округ - Югра (зона 3) г. Ханты-Мансийск, Ханты-Мансийский автономный округ - Югра (зона 5) г. Белоярский, Республика Саха (Якутия), Хабаровский край, Ханты-Мансийский автономный округ - Югра, Республика Бурятия (1 зона), Республика Бурятия (2 зона), Республика Бурятия (3 зона), Республика Бурятия (4 зона), Республика Бурятия (5 зона), Республика Бурятия (6 зона), Республика Бурятия (7 зона), Республика Бурятия (8 зона), Ямало-Ненецкий автономный округ (1 зона севернее Полярного круга), Ямало-Ненецкий автономный округ (2 зона южнее Полярного круга), Ямало-Ненецкий автономный округ (3 зона южнее Полярного круга), Ямало-Ненецкий автономный округ (4 зона севернее Полярного круга), Ямало-Ненецкий автономный округ (5 зона южнее Полярного круга), Иркутская область (1 зона), Иркутская область (2 зона), Иркутская область (3 зона), Иркутская область (4 зона), Иркутская область (5 зона), Иркутская область (6 зона), Республика Карелия (1 зона), Республика Карелия (2 зона), Магаданская область (1 зона), Магаданская область (2 зона), Красноярский край (1 зона), Красноярский край (2 зона), Красноярский край (3 зона), Красноярский край (4 зона), Красноярский край (5 зона), Красноярский край (6 зона), Красноярский край (7 зона), Красноярский край (8 зона), Красноярский край (9 зона), Красноярский край (10 зона), Красноярский край (11 зона), Красноярский край (12 зона), Красноярский край (13 зона), Новосибирская область (1 зона), Новосибирская область (2 зона), Новосибирская область (3 зона), Новосибирская область (4 зона), Чукотский автономный округ (1 зона), Чукотский автономный округ (2 зона), Сахалинская область (2 зона), Сахалинская область (3 зона), Сахалинская область (4 зона), Сахалинская область (5 зона), Сахалинская область (1 зона), Забайкальский край (1 зона), Забайкальский край (2 зона), Амурская область (1 зона), Амурская область (2 зона), Саров город | 29.20.23.190.91.11.01-001 | Кабелеукладчики колесные прицепные для прокладки коаксиального кабеля на глубину до 1,2 м | маш.-ч
Республика Саха (Якутия) (3 зона), Республика Саха (Якутия) (7 зона), Республика Саха (Якутия) (8 зона), Хабаровский край (зона 1) Хабаровск, Ханты-Мансийский автономный округ - Югра (зона 2) г. Сургут, Ханты-Мансийский автономный округ - Югра (зона 4) г. Урай, Красноярский край (7.4 зона Транснефть (Туруханск)), Республика Саха (Якутия) (1 зона), Республика Саха (Якутия) (4 зона), Республика Саха (Якутия) (6 зона), Республика Саха (Якутия) (10 зона), Республика Саха (Якутия) (11 зона), Московская область, Сахалинская область, Свердловская область, Смоленская область, Тамбовская область, Ямало-Ненецкий автономный округ, Чукотский автономный округ, Ненецкий автономный округ, Магаданская область, Забайкальский край, Челябинская область, Ульяновская область, Тюменская область, Тульская область, Томская область, Тверская область, Ярославская область, Липецкая область, Курская область, Приморский край, Красноярский край, Краснодарский край, Алтайский край, Чеченская Республика, Удмуртская Республика, Ставропольский край, Амурская область, Архангельская область, Курганская область, Костромская область, Кировская область, Кемеровская область, Камчатский край, Калужская область, Калининградская область, Ленинградская область, Иркутская область, Воронежская область, Вологодская область, Волгоградская область, Саратовская область, Самарская область, Рязанская область, Ростовская область, Псковская область, Пермский край, Пензенская область, Орловская область, Оренбургская область, Омская область, Марий Эл Республика, Красноярский край (10 зона Транснефть (Богучаны)), Хабаровский край (зона 2) Комсомольск-на -Амуре, Новосибирская область, Новгородская область, Нижегородская область, Мурманская область, Владимирская область, Брянская область, Белгородская область, Астраханская область, Ивановская область, Карачаево-Черкесская Республика, Кабардино-Балкарская Республика, Москва город, Чувашская Республика - Чувашия, Республика Бурятия, Алтай Республика, Дагестан Республика, Ингушетия Республика, Калмыкия Республика, Карелия Республика, Республика Коми, Мордовия Республика, Северная Осетия - Алания Республика, Татарстан Республика, Тыва Республика, Хакасия Республика, Еврейская автономная область, Санкт-Петербург город, Крым Республика, Севастополь город, Башкортостан Республика, Адыгея Республика, Республика Коми (1 зона), Республика Коми (2 зона), Республика Коми (3 зона), Республика Коми (4 зона), Республика Коми (5 зона), Архангельская область базовый район, Архангельская область (районы Крайнего Севера), Архангельская область (районы островов Северного Ледовитого океана и его морей), Вся Россия, Республика Саха (Якутия) (2 зона), Республика Саха (Якутия) (5 зона), Республика Саха (Якутия) (9 зона), Республика Саха (Якутия) (12 зона), Красноярский край (3 зона Транснефть (Канск)), Хабаровский край (зона 3) Охотск, Ханты-Мансийский автономный округ - Югра (зона 1) г. Нижневартовск, Ханты-Мансийский автономный округ - Югра (зона 3) г. Ханты-Мансийск, Ханты-Мансийский автономный округ - Югра (зона 5) г. Белоярский, Республика Саха (Якутия), Хабаровский край, Ханты-Мансийский автономный округ - Югра, Республика Бурятия (1 зона), Республика Бурятия (2 зона), Республика Бурятия (3 зона), Республика Бурятия (4 зона), Республика Бурятия (5 зона), Республика Бурятия (6 зона), Республика Бурятия (7 зона), Республика Бурятия (8 зона), Ямало-Ненецкий автономный округ (1 зона севернее Полярного круга), Ямало-Ненецкий автономный округ (2 зона южнее Полярного круга), Ямало-Ненецкий автономный округ (3 зона южнее Полярного круга), Ямало-Ненецкий автономный округ (4 зона севернее Полярного круга), Ямало-Ненецкий автономный округ (5 зона южнее Полярного круга), Иркутская область (1 зона), Иркутская область (2 зона), Иркутская область (3 зона), Иркутская область (4 зона), Иркутская область (5 зона), Иркутская область (6 зона), Республика Карелия (1 зона), Республика Карелия (2 зона), Магаданская область (1 зона), Магаданская область (2 зона), Красноярский край (1 зона), Красноярский край (2 зона), Красноярский край (3 зона), Красноярский край (4 зона), Красноярский край (5 зона), Красноярский край (6 зона), Красноярский край (7 зона), Красноярский край (8 зона), Красноярский край (9 зона), Красноярский край (10 зона), Красноярский край (11 зона), Красноярский край (12 зона), Красноярский край (13 зона), Новосибирская область (1 зона), Новосибирская область (2 зона), Новосибирская область (3 зона), Новосибирская область (4 зона), Чукотский автономный округ (1 зона), Чукотский автономный округ (2 зона), Сахалинская область (2 зона), Сахалинская область (3 зона), Сахалинская область (4 зона), Сахалинская область (5 зона), Сахалинская область (1 зона), Забайкальский край (1 зона), Забайкальский край (2 зона), Амурская область (1 зона), Амурская область (2 зона), Саров город | 28.30.32.112.91.12.01-001 | Бороны дисковые мелиоративные без трактора | маш.-ч
Республика Саха (Якутия) (3 зона), Республика Саха (Якутия) (7 зона), Республика Саха (Якутия) (8 зона), Хабаровский край (зона 1) Хабаровск, Ханты-Мансийский автономный округ - Югра (зона 2) г. Сургут, Ханты-Мансийский автономный округ - Югра (зона 4) г. Урай, Красноярский край (7.4 зона Транснефть (Туруханск)), Республика Саха (Якутия) (1 зона), Республика Саха (Якутия) (4 зона), Республика Саха (Якутия) (6 зона), Республика Саха (Якутия) (10 зона), Республика Саха (Якутия) (11 зона), Московская область, Сахалинская область, Свердловская область, Смоленская область, Тамбовская область, Ямало-Ненецкий автономный округ, Чукотский автономный округ, Ненецкий автономный округ, Магаданская область, Забайкальский край, Челябинская область, Ульяновская область, Тюменская область, Тульская область, Томская область, Тверская область, Ярославская область, Липецкая область, Курская область, Приморский край, Красноярский край, Краснодарский край, Алтайский край, Чеченская Республика, Удмуртская Республика, Ставропольский край, Амурская область, Архангельская область, Курганская область, Костромская область, Кировская область, Кемеровская область, Камчатский край, Калужская область, Калининградская область, Ленинградская область, Иркутская область, Воронежская область, Вологодская область, Волгоградская область, Саратовская область, Самарская область, Рязанская область, Ростовская область, Псковская область, Пермский край, Пензенская область, Орловская область, Оренбургская область, Омская область, Марий Эл Республика, Красноярский край (10 зона Транснефть (Богучаны)), Хабаровский край (зона 2) Комсомольск-на -Амуре, Новосибирская область, Новгородская область, Нижегородская область, Мурманская область, Владимирская область, Брянская область, Белгородская область, Астраханская область, Ивановская область, Карачаево-Черкесская Республика, Кабардино-Балкарская Республика, Москва город, Чувашская Республика - Чувашия, Республика Бурятия, Алтай Республика, Дагестан Республика, Ингушетия Республика, Калмыкия Республика, Карелия Республика, Республика Коми, Мордовия Республика, Северная Осетия - Алания Республика, Татарстан Республика, Тыва Республика, Хакасия Республика, Еврейская автономная область, Санкт-Петербург город, Крым Республика, Севастополь город, Башкортостан Республика, Адыгея Республика, Республика Коми (1 зона), Республика Коми (2 зона), Республика Коми (3 зона), Республика Коми (4 зона), Республика Коми (5 зона), Архангельская область базовый район, Архангельская область (районы Крайнего Севера), Архангельская область (районы островов Северного Ледовитого океана и его морей), Вся Россия, Республика Саха (Якутия) (2 зона), Республика Саха (Якутия) (5 зона), Республика Саха (Якутия) (9 зона), Республика Саха (Якутия) (12 зона), Красноярский край (3 зона Транснефть (Канск)), Хабаровский край (зона 3) Охотск, Ханты-Мансийский автономный округ - Югра (зона 1) г. Нижневартовск, Ханты-Мансийский автономный округ - Югра (зона 3) г. Ханты-Мансийск, Ханты-Мансийский автономный округ - Югра (зона 5) г. Белоярский, Республика Саха (Якутия), Хабаровский край, Ханты-Мансийский автономный округ - Югра, Республика Бурятия (1 зона), Республика Бурятия (2 зона), Республика Бурятия (3 зона), Республика Бурятия (4 зона), Республика Бурятия (5 зона), Республика Бурятия (6 зона), Республика Бурятия (7 зона), Республика Бурятия (8 зона), Ямало-Ненецкий автономный округ (1 зона севернее Полярного круга), Ямало-Ненецкий автономный округ (2 зона южнее Полярного круга), Ямало-Ненецкий автономный округ (3 зона южнее Полярного круга), Ямало-Ненецкий автономный округ (4 зона севернее Полярного круга), Ямало-Ненецкий автономный округ (5 зона южнее Полярного круга), Иркутская область (1 зона), Иркутская область (2 зона), Иркутская область (3 зона), Иркутская область (4 зона), Иркутская область (5 зона), Иркутская область (6 зона), Республика Карелия (1 зона), Республика Карелия (2 зона), Магаданская область (1 зона), Магаданская область (2 зона), Красноярский край (1 зона), Красноярский край (2 зона), Красноярский край (3 зона), Красноярский край (4 зона), Красноярский край (5 зона), Красноярский край (6 зона), Красноярский край (7 зона), Красноярский край (8 зона), Красноярский край (9 зона), Красноярский край (10 зона), Красноярский край (11 зона), Красноярский край (12 зона), Красноярский край (13 зона), Новосибирская область (1 зона), Новосибирская область (2 зона), Новосибирская область (3 зона), Новосибирская область (4 зона), Чукотский автономный округ (1 зона), Чукотский автономный округ (2 зона), Сахалинская область (2 зона), Сахалинская область (3 зона), Сахалинская область (4 зона), Сахалинская область (5 зона), Сахалинская область (1 зона), Забайкальский край (1 зона), Забайкальский край (2 зона), Амурская область (1 зона), Амурская область (2 зона), Саров город | 28.92.30.190.91.12.02-001 | Корчеватели-собиратели с трактором, мощность 59 кВт (80 л.с.) | маш.-ч
Республика Саха (Якутия) (3 зона), Республика Саха (Якутия) (7 зона), Республика Саха (Якутия) (8 зона), Хабаровский край (зона 1) Хабаровск, Ханты-Мансийский автономный округ - Югра (зона 2) г. Сургут, Ханты-Мансийский автономный округ - Югра (зона 4) г. Урай, Красноярский край (7.4 зона Транснефть (Туруханск)), Республика Саха (Якутия) (1 зона), Республика Саха (Якутия) (4 зона), Республика Саха (Якутия) (6 зона), Республика Саха (Якутия) (10 зона), Республика Саха (Якутия) (11 зона), Московская область, Сахалинская область, Свердловская область, Смоленская область, Тамбовская область, Ямало-Ненецкий автономный округ, Чукотский автономный округ, Ненецкий автономный округ, Магаданская область, Забайкальский край, Челябинская область, Ульяновская область, Тюменская область, Тульская область, Томская область, Тверская область, Ярославская область, Липецкая область, Курская область, Приморский край, Красноярский край, Краснодарский край, Алтайский край, Чеченская Республика, Удмуртская Республика, Ставропольский край, Амурская область, Архангельская область, Курганская область, Костромская область, Кировская область, Кемеровская область, Камчатский край, Калужская область, Калининградская область, Ленинградская область, Иркутская область, Воронежская область, Вологодская область, Волгоградская область, Саратовская область, Самарская область, Рязанская область, Ростовская область, Псковская область, Пермский край, Пензенская область, Орловская область, Оренбургская область, Омская область, Марий Эл Республика, Красноярский край (10 зона Транснефть (Богучаны)), Хабаровский край (зона 2) Комсомольск-на -Амуре, Новосибирская область, Новгородская область, Нижегородская область, Мурманская область, Владимирская область, Брянская область, Белгородская область, Астраханская область, Ивановская область, Карачаево-Черкесская Республика, Кабардино-Балкарская Республика, Москва город, Чувашская Республика - Чувашия, Республика Бурятия, Алтай Республика, Дагестан Республика, Ингушетия Республика, Калмыкия Республика, Карелия Республика, Республика Коми, Мордовия Республика, Северная Осетия - Алания Республика, Татарстан Республика, Тыва Республика, Хакасия Республика, Еврейская автономная область, Санкт-Петербург город, Крым Республика, Севастополь город, Башкортостан Республика, Адыгея Республика, Республика Коми (1 зона), Республика Коми (2 зона), Республика Коми (3 зона), Республика Коми (4 зона), Республика Коми (5 зона), Архангельская область базовый район, Архангельская область (районы Крайнего Севера), Архангельская область (районы островов Северного Ледовитого океана и его морей), Вся Россия, Республика Саха (Якутия) (2 зона), Республика Саха (Якутия) (5 зона), Республика Саха (Якутия) (9 зона), Республика Саха (Якутия) (12 зона), Красноярский край (3 зона Транснефть (Канск)), Хабаровский край (зона 3) Охотск, Ханты-Мансийский автономный округ - Югра (зона 1) г. Нижневартовск, Ханты-Мансийский автономный округ - Югра (зона 3) г. Ханты-Мансийск, Ханты-Мансийский автономный округ - Югра (зона 5) г. Белоярский, Республика Саха (Якутия), Хабаровский край, Ханты-Мансийский автономный округ - Югра, Республика Бурятия (1 зона), Республика Бурятия (2 зона), Республика Бурятия (3 зона), Республика Бурятия (4 зона), Республика Бурятия (5 зона), Республика Бурятия (6 зона), Республика Бурятия (7 зона), Республика Бурятия (8 зона), Ямало-Ненецкий автономный округ (1 зона севернее Полярного круга), Ямало-Ненецкий автономный округ (2 зона южнее Полярного круга), Ямало-Ненецкий автономный округ (3 зона южнее Полярного круга), Ямало-Ненецкий автономный округ (4 зона севернее Полярного круга), Ямало-Ненецкий автономный округ (5 зона южнее Полярного круга), Иркутская область (1 зона), Иркутская область (2 зона), Иркутская область (3 зона), Иркутская область (4 зона), Иркутская область (5 зона), Иркутская область (6 зона), Республика Карелия (1 зона), Республика Карелия (2 зона), Магаданская область (1 зона), Магаданская область (2 зона), Красноярский край (1 зона), Красноярский край (2 зона), Красноярский край (3 зона), Красноярский край (4 зона), Красноярский край (5 зона), Красноярский край (6 зона), Красноярский край (7 зона), Красноярский край (8 зона), Красноярский край (9 зона), Красноярский край (10 зона), Красноярский край (11 зона), Красноярский край (12 зона), Красноярский край (13 зона), Новосибирская область (1 зона), Новосибирская область (2 зона), Новосибирская область (3 зона), Новосибирская область (4 зона), Чукотский автономный округ (1 зона), Чукотский автономный округ (2 зона), Сахалинская область (2 зона), Сахалинская область (3 зона), Сахалинская область (4 зона), Сахалинская область (5 зона), Сахалинская область (1 зона), Забайкальский край (1 зона), Забайкальский край (2 зона), Амурская область (1 зона), Амурская область (2 зона), Саров город | 28.30.33.119.91.12.07-011 | Машины для укрепления откосов земляного полотна гидропосевом с мульчированием | маш.-ч
Республика Саха (Якутия) (3 зона), Республика Саха (Якутия) (7 зона), Республика Саха (Якутия) (8 зона), Хабаровский край (зона 1) Хабаровск, Ханты-Мансийский автономный округ - Югра (зона 2) г. Сургут, Ханты-Мансийский автономный округ - Югра (зона 4) г. Урай, Красноярский край (7.4 зона Транснефть (Туруханск)), Республика Саха (Якутия) (1 зона), Республика Саха (Якутия) (4 зона), Республика Саха (Якутия) (6 зона), Республика Саха (Якутия) (10 зона), Республика Саха (Якутия) (11 зона), Московская область, Сахалинская область, Свердловская область, Смоленская область, Тамбовская область, Ямало-Ненецкий автономный округ, Чукотский автономный округ, Ненецкий автономный округ, Магаданская область, Забайкальский край, Челябинская область, Ульяновская область, Тюменская область, Тульская область, Томская область, Тверская область, Ярославская область, Липецкая область, Курская область, Приморский край, Красноярский край, Краснодарский край, Алтайский край, Чеченская Республика, Удмуртская Республика, Ставропольский край, Амурская область, Архангельская область, Курганская область, Костромская область, Кировская область, Кемеровская область, Камчатский край, Калужская область, Калининградская область, Ленинградская область, Иркутская область, Воронежская область, Вологодская область, Волгоградская область, Саратовская область, Самарская область, Рязанская область, Ростовская область, Псковская область, Пермский край, Пензенская область, Орловская область, Оренбургская область, Омская область, Марий Эл Республика, Красноярский край (10 зона Транснефть (Богучаны)), Хабаровский край (зона 2) Комсомольск-на -Амуре, Новосибирская область, Новгородская область, Нижегородская область, Мурманская область, Владимирская область, Брянская область, Белгородская область, Астраханская область, Ивановская область, Карачаево-Черкесская Республика, Кабардино-Балкарская Республика, Москва город, Чувашская Республика - Чувашия, Республика Бурятия, Алтай Республика, Дагестан Республика, Ингушетия Республика, Калмыкия Республика, Карелия Республика, Республика Коми, Мордовия Республика, Северная Осетия - Алания Республика, Татарстан Республика, Тыва Республика, Хакасия Республика, Еврейская автономная область, Санкт-Петербург город, Крым Республика, Севастополь город, Башкортостан Республика, Адыгея Республика, Республика Коми (1 зона), Республика Коми (2 зона), Республика Коми (3 зона), Республика Коми (4 зона), Республика Коми (5 зона), Архангельская область базовый район, Архангельская область (районы Крайнего Севера), Архангельская область (районы островов Северного Ледовитого океана и его морей), Вся Россия, Республика Саха (Якутия) (2 зона), Республика Саха (Якутия) (5 зона), Республика Саха (Якутия) (9 зона), Республика Саха (Якутия) (12 зона), Красноярский край (3 зона Транснефть (Канск)), Хабаровский край (зона 3) Охотск, Ханты-Мансийский автономный округ - Югра (зона 1) г. Нижневартовск, Ханты-Мансийский автономный округ - Югра (зона 3) г. Ханты-Мансийск, Ханты-Мансийский автономный округ - Югра (зона 5) г. Белоярский, Республика Саха (Якутия), Хабаровский край, Ханты-Мансийский автономный округ - Югра, Республика Бурятия (1 зона), Республика Бурятия (2 зона), Республика Бурятия (3 зона), Республика Бурятия (4 зона), Республика Бурятия (5 зона), Республика Бурятия (6 зона), Республика Бурятия (7 зона), Республика Бурятия (8 зона), Ямало-Ненецкий автономный округ (1 зона севернее Полярного круга), Ямало-Ненецкий автономный округ (2 зона южнее Полярного круга), Ямало-Ненецкий автономный округ (3 зона южнее Полярного круга), Ямало-Ненецкий автономный округ (4 зона севернее Полярного круга), Ямало-Ненецкий автономный округ (5 зона южнее Полярного круга), Иркутская область (1 зона), Иркутская область (2 зона), Иркутская область (3 зона), Иркутская область (4 зона), Иркутская область (5 зона), Иркутская область (6 зона), Республика Карелия (1 зона), Республика Карелия (2 зона), Магаданская область (1 зона), Магаданская область (2 зона), Красноярский край (1 зона), Красноярский край (2 зона), Красноярский край (3 зона), Красноярский край (4 зона), Красноярский край (5 зона), Красноярский край (6 зона), Красноярский край (7 зона), Красноярский край (8 зона), Красноярский край (9 зона), Красноярский край (10 зона), Красноярский край (11 зона), Красноярский край (12 зона), Красноярский край (13 зона), Новосибирская область (1 зона), Новосибирская область (2 зона), Новосибирская область (3 зона), Новосибирская область (4 зона), Чукотский автономный округ (1 зона), Чукотский автономный округ (2 зона), Сахалинская область (2 зона), Сахалинская область (3 зона), Сахалинская область (4 зона), Сахалинская область (5 зона), Сахалинская область (1 зона), Забайкальский край (1 зона), Забайкальский край (2 зона), Амурская область (1 зона), Амурская область (2 зона), Саров город | 28.30.86.130.91.12.08-021 | Грабли кустарниковые навесные (без трактора) | маш.-ч
Республика Саха (Якутия) (3 зона), Республика Саха (Якутия) (7 зона), Республика Саха (Якутия) (8 зона), Хабаровский край (зона 1) Хабаровск, Ханты-Мансийский автономный округ - Югра (зона 2) г. Сургут, Ханты-Мансийский автономный округ - Югра (зона 4) г. Урай, Красноярский край (7.4 зона Транснефть (Туруханск)), Республика Саха (Якутия) (1 зона), Республика Саха (Якутия) (4 зона), Республика Саха (Якутия) (6 зона), Республика Саха (Якутия) (10 зона), Республика Саха (Якутия) (11 зона), Московская область, Сахалинская область, Свердловская область, Смоленская область, Тамбовская область, Ямало-Ненецкий автономный округ, Чукотский автономный округ, Ненецкий автономный округ, Магаданская область, Забайкальский край, Челябинская область, Ульяновская область, Тюменская область, Тульская область, Томская область, Тверская область, Ярославская область, Липецкая область, Курская область, Приморский край, Красноярский край, Краснодарский край, Алтайский край, Чеченская Республика, Удмуртская Республика, Ставропольский край, Амурская область, Архангельская область, Курганская область, Костромская область, Кировская область, Кемеровская область, Камчатский край, Калужская область, Калининградская область, Ленинградская область, Иркутская область, Воронежская область, Вологодская область, Волгоградская область, Саратовская область, Самарская область, Рязанская область, Ростовская область, Псковская область, Пермский край, Пензенская область, Орловская область, Оренбургская область, Омская область, Марий Эл Республика, Красноярский край (10 зона Транснефть (Богучаны)), Хабаровский край (зона 2) Комсомольск-на -Амуре, Новосибирская область, Новгородская область, Нижегородская область, Мурманская область, Владимирская область, Брянская область, Белгородская область, Астраханская область, Ивановская область, Карачаево-Черкесская Республика, Кабардино-Балкарская Республика, Москва город, Чувашская Республика - Чувашия, Республика Бурятия, Алтай Республика, Дагестан Республика, Ингушетия Республика, Калмыкия Республика, Карелия Республика, Республика Коми, Мордовия Республика, Северная Осетия - Алания Республика, Татарстан Республика, Тыва Республика, Хакасия Республика, Еврейская автономная область, Санкт-Петербург город, Крым Республика, Севастополь город, Башкортостан Республика, Адыгея Республика, Республика Коми (1 зона), Республика Коми (2 зона), Республика Коми (3 зона), Республика Коми (4 зона), Республика Коми (5 зона), Архангельская область базовый район, Архангельская область (районы Крайнего Севера), Архангельская область (районы островов Северного Ледовитого океана и его морей), Вся Россия, Республика Саха (Якутия) (2 зона), Республика Саха (Якутия) (5 зона), Республика Саха (Якутия) (9 зона), Республика Саха (Якутия) (12 зона), Красноярский край (3 зона Транснефть (Канск)), Хабаровский край (зона 3) Охотск, Ханты-Мансийский автономный округ - Югра (зона 1) г. Нижневартовск, Ханты-Мансийский автономный округ - Югра (зона 3) г. Ханты-Мансийск, Ханты-Мансийский автономный округ - Югра (зона 5) г. Белоярский, Республика Саха (Якутия), Хабаровский край, Ханты-Мансийский автономный округ - Югра, Республика Бурятия (1 зона), Республика Бурятия (2 зона), Республика Бурятия (3 зона), Республика Бурятия (4 зона), Республика Бурятия (5 зона), Республика Бурятия (6 зона), Республика Бурятия (7 зона), Республика Бурятия (8 зона), Ямало-Ненецкий автономный округ (1 зона севернее Полярного круга), Ямало-Ненецкий автономный округ (2 зона южнее Полярного круга), Ямало-Ненецкий автономный округ (3 зона южнее Полярного круга), Ямало-Ненецкий автономный округ (4 зона севернее Полярного круга), Ямало-Ненецкий автономный округ (5 зона южнее Полярного круга), Иркутская область (1 зона), Иркутская область (2 зона), Иркутская область (3 зона), Иркутская область (4 зона), Иркутская область (5 зона), Иркутская область (6 зона), Республика Карелия (1 зона), Республика Карелия (2 зона), Магаданская область (1 зона), Магаданская область (2 зона), Красноярский край (1 зона), Красноярский край (2 зона), Красноярский край (3 зона), Красноярский край (4 зона), Красноярский край (5 зона), Красноярский край (6 зона), Красноярский край (7 зона), Красноярский край (8 зона), Красноярский край (9 зона), Красноярский край (10 зона), Красноярский край (11 зона), Красноярский край (12 зона), Красноярский край (13 зона), Новосибирская область (1 зона), Новосибирская область (2 зона), Новосибирская область (3 зона), Новосибирская область (4 зона), Чукотский автономный округ (1 зона), Чукотский автономный округ (2 зона), Сахалинская область (2 зона), Сахалинская область (3 зона), Сахалинская область (4 зона), Сахалинская область (5 зона), Сахалинская область (1 зона), Забайкальский край (1 зона), Забайкальский край (2 зона), Амурская область (1 зона), Амурская область (2 зона), Саров город | 28.30.86.130.91.12.08-514 | Мульчеры самоходные на гусеничном ходу, мощность 184 кВт (250 л.с.) | маш.-ч
Республика Саха (Якутия) (3 зона), Республика Саха (Якутия) (7 зона), Республика Саха (Якутия) (8 зона), Хабаровский край (зона 1) Хабаровск, Ханты-Мансийский автономный округ - Югра (зона 2) г. Сургут, Ханты-Мансийский автономный округ - Югра (зона 4) г. Урай, Красноярский край (7.4 зона Транснефть (Туруханск)), Республика Саха (Якутия) (1 зона), Республика Саха (Якутия) (4 зона), Республика Саха (Якутия) (6 зона), Республика Саха (Якутия) (10 зона), Республика Саха (Якутия) (11 зона), Московская область, Сахалинская область, Свердловская область, Смоленская область, Тамбовская область, Ямало-Ненецкий автономный округ, Чукотский автономный округ, Ненецкий автономный округ, Магаданская область, Забайкальский край, Челябинская область, Ульяновская область, Тюменская область, Тульская область, Томская область, Тверская область, Ярославская область, Липецкая область, Курская область, Приморский край, Красноярский край, Краснодарский край, Алтайский край, Чеченская Республика, Удмуртская Республика, Ставропольский край, Амурская область, Архангельская область, Курганская область, Костромская область, Кировская область, Кемеровская область, Камчатский край, Калужская область, Калининградская область, Ленинградская область, Иркутская область, Воронежская область, Вологодская область, Волгоградская область, Саратовская область, Самарская область, Рязанская область, Ростовская область, Псковская область, Пермский край, Пензенская область, Орловская область, Оренбургская область, Омская область, Марий Эл Республика, Красноярский край (10 зона Транснефть (Богучаны)), Хабаровский край (зона 2) Комсомольск-на -Амуре, Новосибирская область, Новгородская область, Нижегородская область, Мурманская область, Владимирская область, Брянская область, Белгородская область, Астраханская область, Ивановская область, Карачаево-Черкесская Республика, Кабардино-Балкарская Республика, Москва город, Чувашская Республика - Чувашия, Республика Бурятия, Алтай Республика, Дагестан Республика, Ингушетия Республика, Калмыкия Республика, Карелия Республика, Республика Коми, Мордовия Республика, Северная Осетия - Алания Республика, Татарстан Республика, Тыва Республика, Хакасия Республика, Еврейская автономная область, Санкт-Петербург город, Крым Республика, Севастополь город, Башкортостан Республика, Адыгея Республика, Республика Коми (1 зона), Республика Коми (2 зона), Республика Коми (3 зона), Республика Коми (4 зона), Республика Коми (5 зона), Архангельская область базовый район, Архангельская область (районы Крайнего Севера), Архангельская область (районы островов Северного Ледовитого океана и его морей), Вся Россия, Республика Саха (Якутия) (2 зона), Республика Саха (Якутия) (5 зона), Республика Саха (Якутия) (9 зона), Республика Саха (Якутия) (12 зона), Красноярский край (3 зона Транснефть (Канск)), Хабаровский край (зона 3) Охотск, Ханты-Мансийский автономный округ - Югра (зона 1) г. Нижневартовск, Ханты-Мансийский автономный округ - Югра (зона 3) г. Ханты-Мансийск, Ханты-Мансийский автономный округ - Югра (зона 5) г. Белоярский, Республика Саха (Якутия), Хабаровский край, Ханты-Мансийский автономный округ - Югра, Республика Бурятия (1 зона), Республика Бурятия (2 зона), Республика Бурятия (3 зона), Республика Бурятия (4 зона), Республика Бурятия (5 зона), Республика Бурятия (6 зона), Республика Бурятия (7 зона), Республика Бурятия (8 зона), Ямало-Ненецкий автономный округ (1 зона севернее Полярного круга), Ямало-Ненецкий автономный округ (2 зона южнее Полярного круга), Ямало-Ненецкий автономный округ (3 зона южнее Полярного круга), Ямало-Ненецкий автономный округ (4 зона севернее Полярного круга), Ямало-Ненецкий автономный округ (5 зона южнее Полярного круга), Иркутская область (1 зона), Иркутская область (2 зона), Иркутская область (3 зона), Иркутская область (4 зона), Иркутская область (5 зона), Иркутская область (6 зона), Республика Карелия (1 зона), Республика Карелия (2 зона), Магаданская область (1 зона), Магаданская область (2 зона), Красноярский край (1 зона), Красноярский край (2 зона), Красноярский край (3 зона), Красноярский край (4 зона), Красноярский край (5 зона), Красноярский край (6 зона), Красноярский край (7 зона), Красноярский край (8 зона), Красноярский край (9 зона), Красноярский край (10 зона), Красноярский край (11 зона), Красноярский край (12 зона), Красноярский край (13 зона), Новосибирская область (1 зона), Новосибирская область (2 зона), Новосибирская область (3 зона), Новосибирская область (4 зона), Чукотский автономный округ (1 зона), Чукотский автономный округ (2 зона), Сахалинская область (2 зона), Сахалинская область (3 зона), Сахалинская область (4 зона), Сахалинская область (5 зона), Сахалинская область (1 зона), Забайкальский край (1 зона), Забайкальский край (2 зона), Амурская область (1 зона), Амурская область (2 зона), Саров город | 29.10.59.130.91.13.01-036 | Машины разметочные самоходные для нанесения краски, ширина наносимой линии 50-300 мм | маш.-ч
Республика Саха (Якутия) (3 зона), Республика Саха (Якутия) (7 зона), Республика Саха (Якутия) (8 зона), Хабаровский край (зона 1) Хабаровск, Ханты-Мансийский автономный округ - Югра (зона 2) г. Сургут, Ханты-Мансийский автономный округ - Югра (зона 4) г. Урай, Красноярский край (7.4 зона Транснефть (Туруханск)), Республика Саха (Якутия) (1 зона), Республика Саха (Якутия) (4 зона), Республика Саха (Якутия) (6 зона), Республика Саха (Якутия) (10 зона), Республика Саха (Якутия) (11 зона), Московская область, Сахалинская область, Свердловская область, Смоленская область, Тамбовская область, Ямало-Ненецкий автономный округ, Чукотский автономный округ, Ненецкий автономный округ, Магаданская область, Забайкальский край, Челябинская область, Ульяновская область, Тюменская область, Тульская область, Томская область, Тверская область, Ярославская область, Липецкая область, Курская область, Приморский край, Красноярский край, Краснодарский край, Алтайский край, Чеченская Республика, Удмуртская Республика, Ставропольский край, Амурская область, Архангельская область, Курганская область, Костромская область, Кировская область, Кемеровская область, Камчатский край, Калужская область, Калининградская область, Ленинградская область, Иркутская область, Воронежская область, Вологодская область, Волгоградская область, Саратовская область, Самарская область, Рязанская область, Ростовская область, Псковская область, Пермский край, Пензенская область, Орловская область, Оренбургская область, Омская область, Марий Эл Республика, Красноярский край (10 зона Транснефть (Богучаны)), Хабаровский край (зона 2) Комсомольск-на -Амуре, Новосибирская область, Новгородская область, Нижегородская область, Мурманская область, Владимирская область, Брянская область, Белгородская область, Астраханская область, Ивановская область, Карачаево-Черкесская Республика, Кабардино-Балкарская Республика, Москва город, Чувашская Республика - Чувашия, Республика Бурятия, Алтай Республика, Дагестан Республика, Ингушетия Республика, Калмыкия Республика, Карелия Республика, Республика Коми, Мордовия Республика, Северная Осетия - Алания Республика, Татарстан Республика, Тыва Республика, Хакасия Республика, Еврейская автономная область, Санкт-Петербург город, Крым Республика, Севастополь город, Башкортостан Республика, Адыгея Республика, Республика Коми (1 зона), Республика Коми (2 зона), Республика Коми (3 зона), Республика Коми (4 зона), Республика Коми (5 зона), Архангельская область базовый район, Архангельская область (районы Крайнего Севера), Архангельская область (районы островов Северного Ледовитого океана и его морей), Вся Россия, Республика Саха (Якутия) (2 зона), Республика Саха (Якутия) (5 зона), Республика Саха (Якутия) (9 зона), Республика Саха (Якутия) (12 зона), Красноярский край (3 зона Транснефть (Канск)), Хабаровский край (зона 3) Охотск, Ханты-Мансийский автономный округ - Югра (зона 1) г. Нижневартовск, Ханты-Мансийский автономный округ - Югра (зона 3) г. Ханты-Мансийск, Ханты-Мансийский автономный округ - Югра (зона 5) г. Белоярский, Республика Саха (Якутия), Хабаровский край, Ханты-Мансийский автономный округ - Югра, Республика Бурятия (1 зона), Республика Бурятия (2 зона), Республика Бурятия (3 зона), Республика Бурятия (4 зона), Республика Бурятия (5 зона), Республика Бурятия (6 зона), Республика Бурятия (7 зона), Республика Бурятия (8 зона), Ямало-Ненецкий автономный округ (1 зона севернее Полярного круга), Ямало-Ненецкий автономный округ (2 зона южнее Полярного круга), Ямало-Ненецкий автономный округ (3 зона южнее Полярного круга), Ямало-Ненецкий автономный округ (4 зона севернее Полярного круга), Ямало-Ненецкий автономный округ (5 зона южнее Полярного круга), Иркутская область (1 зона), Иркутская область (2 зона), Иркутская область (3 зона), Иркутская область (4 зона), Иркутская область (5 зона), Иркутская область (6 зона), Республика Карелия (1 зона), Республика Карелия (2 зона), Магаданская область (1 зона), Магаданская область (2 зона), Красноярский край (1 зона), Красноярский край (2 зона), Красноярский край (3 зона), Красноярский край (4 зона), Красноярский край (5 зона), Красноярский край (6 зона), Красноярский край (7 зона), Красноярский край (8 зона), Красноярский край (9 зона), Красноярский край (10 зона), Красноярский край (11 зона), Красноярский край (12 зона), Красноярский край (13 зона), Новосибирская область (1 зона), Новосибирская область (2 зона), Новосибирская область (3 зона), Новосибирская область (4 зона), Чукотский автономный округ (1 зона), Чукотский автономный округ (2 зона), Сахалинская область (2 зона), Сахалинская область (3 зона), Сахалинская область (4 зона), Сахалинская область (5 зона), Сахалинская область (1 зона), Забайкальский край (1 зона), Забайкальский край (2 зона), Амурская область (1 зона), Амурская область (2 зона), Саров город | 29.10.59.130.91.13.01-038 | Машины поливомоечные, вместимость цистерны 6 м3 | маш.-ч
Республика Саха (Якутия) (3 зона), Республика Саха (Якутия) (7 зона), Республика Саха (Якутия) (8 зона), Хабаровский край (зона 1) Хабаровск, Ханты-Мансийский автономный округ - Югра (зона 2) г. Сургут, Ханты-Мансийский автономный округ - Югра (зона 4) г. Урай, Красноярский край (7.4 зона Транснефть (Туруханск)), Республика Саха (Якутия) (1 зона), Республика Саха (Якутия) (4 зона), Республика Саха (Якутия) (6 зона), Республика Саха (Якутия) (10 зона), Республика Саха (Якутия) (11 зона), Московская область, Сахалинская область, Свердловская область, Смоленская область, Тамбовская область, Ямало-Ненецкий автономный округ, Чукотский автономный округ, Ненецкий автономный округ, Магаданская область, Забайкальский край, Челябинская область, Ульяновская область, Тюменская область, Тульская область, Томская область, Тверская область, Ярославская область, Липецкая область, Курская область, Приморский край, Красноярский край, Краснодарский край, Алтайский край, Чеченская Республика, Удмуртская Республика, Ставропольский край, Амурская область, Архангельская область, Курганская область, Костромская область, Кировская область, Кемеровская область, Камчатский край, Калужская область, Калининградская область, Ленинградская область, Иркутская область, Воронежская область, Вологодская область, Волгоградская область, Саратовская область, Самарская область, Рязанская область, Ростовская область, Псковская область, Пермский край, Пензенская область, Орловская область, Оренбургская область, Омская область, Марий Эл Республика, Красноярский край (10 зона Транснефть (Богучаны)), Хабаровский край (зона 2) Комсомольск-на -Амуре, Новосибирская область, Новгородская область, Нижегородская область, Мурманская область, Владимирская область, Брянская область, Белгородская область, Астраханская область, Ивановская область, Карачаево-Черкесская Республика, Кабардино-Балкарская Республика, Москва город, Чувашская Республика - Чувашия, Республика Бурятия, Алтай Республика, Дагестан Республика, Ингушетия Республика, Калмыкия Республика, Карелия Республика, Республика Коми, Мордовия Республика, Северная Осетия - Алания Республика, Татарстан Республика, Тыва Республика, Хакасия Республика, Еврейская автономная область, Санкт-Петербург город, Крым Республика, Севастополь город, Башкортостан Республика, Адыгея Республика, Республика Коми (1 зона), Республика Коми (2 зона), Республика Коми (3 зона), Республика Коми (4 зона), Республика Коми (5 зона), Архангельская область базовый район, Архангельская область (районы Крайнего Севера), Архангельская область (районы островов Северного Ледовитого океана и его морей), Вся Россия, Республика Саха (Якутия) (2 зона), Республика Саха (Якутия) (5 зона), Республика Саха (Якутия) (9 зона), Республика Саха (Якутия) (12 зона), Красноярский край (3 зона Транснефть (Канск)), Хабаровский край (зона 3) Охотск, Ханты-Мансийский автономный округ - Югра (зона 1) г. Нижневартовск, Ханты-Мансийский автономный округ - Югра (зона 3) г. Ханты-Мансийск, Ханты-Мансийский автономный округ - Югра (зона 5) г. Белоярский, Республика Саха (Якутия), Хабаровский край, Ханты-Мансийский автономный округ - Югра, Республика Бурятия (1 зона), Республика Бурятия (2 зона), Республика Бурятия (3 зона), Республика Бурятия (4 зона), Республика Бурятия (5 зона), Республика Бурятия (6 зона), Республика Бурятия (7 зона), Республика Бурятия (8 зона), Ямало-Ненецкий автономный округ (1 зона севернее Полярного круга), Ямало-Ненецкий автономный округ (2 зона южнее Полярного круга), Ямало-Ненецкий автономный округ (3 зона южнее Полярного круга), Ямало-Ненецкий автономный округ (4 зона севернее Полярного круга), Ямало-Ненецкий автономный округ (5 зона южнее Полярного круга), Иркутская область (1 зона), Иркутская область (2 зона), Иркутская область (3 зона), Иркутская область (4 зона), Иркутская область (5 зона), Иркутская область (6 зона), Республика Карелия (1 зона), Республика Карелия (2 зона), Магаданская область (1 зона), Магаданская область (2 зона), Красноярский край (1 зона), Красноярский край (2 зона), Красноярский край (3 зона), Красноярский край (4 зона), Красноярский край (5 зона), Красноярский край (6 зона), Красноярский край (7 зона), Красноярский край (8 зона), Красноярский край (9 зона), Красноярский край (10 зона), Красноярский край (11 зона), Красноярский край (12 зона), Красноярский край (13 зона), Новосибирская область (1 зона), Новосибирская область (2 зона), Новосибирская область (3 зона), Новосибирская область (4 зона), Чукотский автономный округ (1 зона), Чукотский автономный округ (2 зона), Сахалинская область (2 зона), Сахалинская область (3 зона), Сахалинская область (4 зона), Сахалинская область (5 зона), Сахалинская область (1 зона), Забайкальский край (1 зона), Забайкальский край (2 зона), Амурская область (1 зона), Амурская область (2 зона), Саров город | 29.10.59.390.91.13.03-111 | Спецавтомобили-вездеходы, грузоподъемность до 8 т | маш.-ч
Республика Саха (Якутия) (3 зона), Республика Саха (Якутия) (7 зона), Республика Саха (Якутия) (8 зона), Хабаровский край (зона 1) Хабаровск, Ханты-Мансийский автономный округ - Югра (зона 2) г. Сургут, Ханты-Мансийский автономный округ - Югра (зона 4) г. Урай, Красноярский край (7.4 зона Транснефть (Туруханск)), Республика Саха (Якутия) (1 зона), Республика Саха (Якутия) (4 зона), Республика Саха (Якутия) (6 зона), Республика Саха (Якутия) (10 зона), Республика Саха (Якутия) (11 зона), Московская область, Сахалинская область, Свердловская область, Смоленская область, Тамбовская область, Ямало-Ненецкий автономный округ, Чукотский автономный округ, Ненецкий автономный округ, Магаданская область, Забайкальский край, Челябинская область, Ульяновская область, Тюменская область, Тульская область, Томская область, Тверская область, Ярославская область, Липецкая область, Курская область, Приморский край, Красноярский край, Краснодарский край, Алтайский край, Чеченская Республика, Удмуртская Республика, Ставропольский край, Амурская область, Архангельская область, Курганская область, Костромская область, Кировская область, Кемеровская область, Камчатский край, Калужская область, Калининградская область, Ленинградская область, Иркутская область, Воронежская область, Вологодская область, Волгоградская область, Саратовская область, Самарская область, Рязанская область, Ростовская область, Псковская область, Пермский край, Пензенская область, Орловская область, Оренбургская область, Омская область, Марий Эл Республика, Красноярский край (10 зона Транснефть (Богучаны)), Хабаровский край (зона 2) Комсомольск-на -Амуре, Новосибирская область, Новгородская область, Нижегородская область, Мурманская область, Владимирская область, Брянская область, Белгородская область, Астраханская область, Ивановская область, Карачаево-Черкесская Республика, Кабардино-Балкарская Республика, Москва город, Чувашская Республика - Чувашия, Республика Бурятия, Алтай Республика, Дагестан Республика, Ингушетия Республика, Калмыкия Республика, Карелия Республика, Республика Коми, Мордовия Республика, Северная Осетия - Алания Республика, Татарстан Республика, Тыва Республика, Хакасия Республика, Еврейская автономная область, Санкт-Петербург город, Крым Республика, Севастополь город, Башкортостан Республика, Адыгея Республика, Республика Коми (1 зона), Республика Коми (2 зона), Республика Коми (3 зона), Республика Коми (4 зона), Республика Коми (5 зона), Архангельская область базовый район, Архангельская область (районы Крайнего Севера), Архангельская область (районы островов Северного Ледовитого океана и его морей), Вся Россия, Республика Саха (Якутия) (2 зона), Республика Саха (Якутия) (5 зона), Республика Саха (Якутия) (9 зона), Республика Саха (Якутия) (12 зона), Красноярский край (3 зона Транснефть (Канск)), Хабаровский край (зона 3) Охотск, Ханты-Мансийский автономный округ - Югра (зона 1) г. Нижневартовск, Ханты-Мансийский автономный округ - Югра (зона 3) г. Ханты-Мансийск, Ханты-Мансийский автономный округ - Югра (зона 5) г. Белоярский, Республика Саха (Якутия), Хабаровский край, Ханты-Мансийский автономный округ - Югра, Республика Бурятия (1 зона), Республика Бурятия (2 зона), Республика Бурятия (3 зона), Республика Бурятия (4 зона), Республика Бурятия (5 зона), Республика Бурятия (6 зона), Республика Бурятия (7 зона), Республика Бурятия (8 зона), Ямало-Ненецкий автономный округ (1 зона севернее Полярного круга), Ямало-Ненецкий автономный округ (2 зона южнее Полярного круга), Ямало-Ненецкий автономный округ (3 зона южнее Полярного круга), Ямало-Ненецкий автономный округ (4 зона севернее Полярного круга), Ямало-Ненецкий автономный округ (5 зона южнее Полярного круга), Иркутская область (1 зона), Иркутская область (2 зона), Иркутская область (3 зона), Иркутская область (4 зона), Иркутская область (5 зона), Иркутская область (6 зона), Республика Карелия (1 зона), Республика Карелия (2 зона), Магаданская область (1 зона), Магаданская область (2 зона), Красноярский край (1 зона), Красноярский край (2 зона), Красноярский край (3 зона), Красноярский край (4 зона), Красноярский край (5 зона), Красноярский край (6 зона), Красноярский край (7 зона), Красноярский край (8 зона), Красноярский край (9 зона), Красноярский край (10 зона), Красноярский край (11 зона), Красноярский край (12 зона), Красноярский край (13 зона), Новосибирская область (1 зона), Новосибирская область (2 зона), Новосибирская область (3 зона), Новосибирская область (4 зона), Чукотский автономный округ (1 зона), Чукотский автономный округ (2 зона), Сахалинская область (2 зона), Сахалинская область (3 зона), Сахалинская область (4 зона), Сахалинская область (5 зона), Сахалинская область (1 зона), Забайкальский край (1 зона), Забайкальский край (2 зона), Амурская область (1 зона), Амурская область (2 зона), Саров город | 29.10.59.113.91.14.01-003 | Автобетоносмесители, объем барабана 6 м3 | маш.-ч
Республика Саха (Якутия) (3 зона), Республика Саха (Якутия) (7 зона), Республика Саха (Якутия) (8 зона), Хабаровский край (зона 1) Хабаровск, Ханты-Мансийский автономный округ - Югра (зона 2) г. Сургут, Ханты-Мансийский автономный округ - Югра (зона 4) г. Урай, Красноярский край (7.4 зона Транснефть (Туруханск)), Республика Саха (Якутия) (1 зона), Республика Саха (Якутия) (4 зона), Республика Саха (Якутия) (6 зона), Республика Саха (Якутия) (10 зона), Республика Саха (Якутия) (11 зона), Московская область, Сахалинская область, Свердловская область, Смоленская область, Тамбовская область, Ямало-Ненецкий автономный округ, Чукотский автономный округ, Ненецкий автономный округ, Магаданская область, Забайкальский край, Челябинская область, Ульяновская область, Тюменская область, Тульская область, Томская область, Тверская область, Ярославская область, Липецкая область, Курская область, Приморский край, Красноярский край, Краснодарский край, Алтайский край, Чеченская Республика, Удмуртская Республика, Ставропольский край, Амурская область, Архангельская область, Курганская область, Костромская область, Кировская область, Кемеровская область, Камчатский край, Калужская область, Калининградская область, Ленинградская область, Иркутская область, Воронежская область, Вологодская область, Волгоградская область, Саратовская область, Самарская область, Рязанская область, Ростовская область, Псковская область, Пермский край, Пензенская область, Орловская область, Оренбургская область, Омская область, Марий Эл Республика, Красноярский край (10 зона Транснефть (Богучаны)), Хабаровский край (зона 2) Комсомольск-на -Амуре, Новосибирская область, Новгородская область, Нижегородская область, Мурманская область, Владимирская область, Брянская область, Белгородская область, Астраханская область, Ивановская область, Карачаево-Черкесская Республика, Кабардино-Балкарская Республика, Москва город, Чувашская Республика - Чувашия, Республика Бурятия, Алтай Республика, Дагестан Республика, Ингушетия Республика, Калмыкия Республика, Карелия Республика, Республика Коми, Мордовия Республика, Северная Осетия - Алания Республика, Татарстан Республика, Тыва Республика, Хакасия Республика, Еврейская автономная область, Санкт-Петербург город, Крым Республика, Севастополь город, Башкортостан Республика, Адыгея Республика, Республика Коми (1 зона), Республика Коми (2 зона), Республика Коми (3 зона), Республика Коми (4 зона), Республика Коми (5 зона), Архангельская область базовый район, Архангельская область (районы Крайнего Севера), Архангельская область (районы островов Северного Ледовитого океана и его морей), Вся Россия, Республика Саха (Якутия) (2 зона), Республика Саха (Якутия) (5 зона), Республика Саха (Якутия) (9 зона), Республика Саха (Якутия) (12 зона), Красноярский край (3 зона Транснефть (Канск)), Хабаровский край (зона 3) Охотск, Ханты-Мансийский автономный округ - Югра (зона 1) г. Нижневартовск, Ханты-Мансийский автономный округ - Югра (зона 3) г. Ханты-Мансийск, Ханты-Мансийский автономный округ - Югра (зона 5) г. Белоярский, Республика Саха (Якутия), Хабаровский край, Ханты-Мансийский автономный округ - Югра, Республика Бурятия (1 зона), Республика Бурятия (2 зона), Республика Бурятия (3 зона), Республика Бурятия (4 зона), Республика Бурятия (5 зона), Республика Бурятия (6 зона), Республика Бурятия (7 зона), Республика Бурятия (8 зона), Ямало-Ненецкий автономный округ (1 зона севернее Полярного круга), Ямало-Ненецкий автономный округ (2 зона южнее Полярного круга), Ямало-Ненецкий автономный округ (3 зона южнее Полярного круга), Ямало-Ненецкий автономный округ (4 зона севернее Полярного круга), Ямало-Ненецкий автономный округ (5 зона южнее Полярного круга), Иркутская область (1 зона), Иркутская область (2 зона), Иркутская область (3 зона), Иркутская область (4 зона), Иркутская область (5 зона), Иркутская область (6 зона), Республика Карелия (1 зона), Республика Карелия (2 зона), Магаданская область (1 зона), Магаданская область (2 зона), Красноярский край (1 зона), Красноярский край (2 зона), Красноярский край (3 зона), Красноярский край (4 зона), Красноярский край (5 зона), Красноярский край (6 зона), Красноярский край (7 зона), Красноярский край (8 зона), Красноярский край (9 зона), Красноярский край (10 зона), Красноярский край (11 зона), Красноярский край (12 зона), Красноярский край (13 зона), Новосибирская область (1 зона), Новосибирская область (2 зона), Новосибирская область (3 зона), Новосибирская область (4 зона), Чукотский автономный округ (1 зона), Чукотский автономный округ (2 зона), Сахалинская область (2 зона), Сахалинская область (3 зона), Сахалинская область (4 зона), Сахалинская область (5 зона), Сахалинская область (1 зона), Забайкальский край (1 зона), Забайкальский край (2 зона), Амурская область (1 зона), Амурская область (2 зона), Саров город | 29.10.41.113.91.14.02-004 | Автомобили бортовые, грузоподъемность до 15 т | маш.-ч
Республика Саха (Якутия) (3 зона), Республика Саха (Якутия) (7 зона), Республика Саха (Якутия) (8 зона), Хабаровский край (зона 1) Хабаровск, Ханты-Мансийский автономный округ - Югра (зона 2) г. Сургут, Ханты-Мансийский автономный округ - Югра (зона 4) г. Урай, Красноярский край (7.4 зона Транснефть (Туруханск)), Республика Саха (Якутия) (1 зона), Республика Саха (Якутия) (4 зона), Республика Саха (Якутия) (6 зона), Республика Саха (Якутия) (10 зона), Республика Саха (Якутия) (11 зона), Московская область, Сахалинская область, Свердловская область, Смоленская область, Тамбовская область, Ямало-Ненецкий автономный округ, Чукотский автономный округ, Ненецкий автономный округ, Магаданская область, Забайкальский край, Челябинская область, Ульяновская область, Тюменская область, Тульская область, Томская область, Тверская область, Ярославская область, Липецкая область, Курская область, Приморский край, Красноярский край, Краснодарский край, Алтайский край, Чеченская Республика, Удмуртская Республика, Ставропольский край, Амурская область, Архангельская область, Курганская область, Костромская область, Кировская область, Кемеровская область, Камчатский край, Калужская область, Калининградская область, Ленинградская область, Иркутская область, Воронежская область, Вологодская область, Волгоградская область, Саратовская область, Самарская область, Рязанская область, Ростовская область, Псковская область, Пермский край, Пензенская область, Орловская область, Оренбургская область, Омская область, Марий Эл Республика, Красноярский край (10 зона Транснефть (Богучаны)), Хабаровский край (зона 2) Комсомольск-на -Амуре, Новосибирская область, Новгородская область, Нижегородская область, Мурманская область, Владимирская область, Брянская область, Белгородская область, Астраханская область, Ивановская область, Карачаево-Черкесская Республика, Кабардино-Балкарская Республика, Москва город, Чувашская Республика - Чувашия, Республика Бурятия, Алтай Республика, Дагестан Республика, Ингушетия Республика, Калмыкия Республика, Карелия Республика, Республика Коми, Мордовия Республика, Северная Осетия - Алания Республика, Татарстан Республика, Тыва Республика, Хакасия Республика, Еврейская автономная область, Санкт-Петербург город, Крым Республика, Севастополь город, Башкортостан Республика, Адыгея Республика, Республика Коми (1 зона), Республика Коми (2 зона), Республика Коми (3 зона), Республика Коми (4 зона), Республика Коми (5 зона), Архангельская область базовый район, Архангельская область (районы Крайнего Севера), Архангельская область (районы островов Северного Ледовитого океана и его морей), Вся Россия, Республика Саха (Якутия) (2 зона), Республика Саха (Якутия) (5 зона), Республика Саха (Якутия) (9 зона), Республика Саха (Якутия) (12 зона), Красноярский край (3 зона Транснефть (Канск)), Хабаровский край (зона 3) Охотск, Ханты-Мансийский автономный округ - Югра (зона 1) г. Нижневартовск, Ханты-Мансийский автономный округ - Югра (зона 3) г. Ханты-Мансийск, Ханты-Мансийский автономный округ - Югра (зона 5) г. Белоярский, Республика Саха (Якутия), Хабаровский край, Ханты-Мансийский автономный округ - Югра, Республика Бурятия (1 зона), Республика Бурятия (2 зона), Республика Бурятия (3 зона), Республика Бурятия (4 зона), Республика Бурятия (5 зона), Республика Бурятия (6 зона), Республика Бурятия (7 зона), Республика Бурятия (8 зона), Ямало-Ненецкий автономный округ (1 зона севернее Полярного круга), Ямало-Ненецкий автономный округ (2 зона южнее Полярного круга), Ямало-Ненецкий автономный округ (3 зона южнее Полярного круга), Ямало-Ненецкий автономный округ (4 зона севернее Полярного круга), Ямало-Ненецкий автономный округ (5 зона южнее Полярного круга), Иркутская область (1 зона), Иркутская область (2 зона), Иркутская область (3 зона), Иркутская область (4 зона), Иркутская область (5 зона), Иркутская область (6 зона), Республика Карелия (1 зона), Республика Карелия (2 зона), Магаданская область (1 зона), Магаданская область (2 зона), Красноярский край (1 зона), Красноярский край (2 зона), Красноярский край (3 зона), Красноярский край (4 зона), Красноярский край (5 зона), Красноярский край (6 зона), Красноярский край (7 зона), Красноярский край (8 зона), Красноярский край (9 зона), Красноярский край (10 зона), Красноярский край (11 зона), Красноярский край (12 зона), Красноярский край (13 зона), Новосибирская область (1 зона), Новосибирская область (2 зона), Новосибирская область (3 зона), Новосибирская область (4 зона), Чукотский автономный округ (1 зона), Чукотский автономный округ (2 зона), Сахалинская область (2 зона), Сахалинская область (3 зона), Сахалинская область (4 зона), Сахалинская область (5 зона), Сахалинская область (1 зона), Забайкальский край (1 зона), Забайкальский край (2 зона), Амурская область (1 зона), Амурская область (2 зона), Саров город | 29.10.41.123.91.14.03-002 | Автомобили-самосвалы, грузоподъемность до 10 т | маш.-ч
Республика Саха (Якутия) (3 зона), Республика Саха (Якутия) (7 зона), Республика Саха (Якутия) (8 зона), Хабаровский край (зона 1) Хабаровск, Ханты-Мансийский автономный округ - Югра (зона 2) г. Сургут, Ханты-Мансийский автономный округ - Югра (зона 4) г. Урай, Красноярский край (7.4 зона Транснефть (Туруханск)), Республика Саха (Якутия) (1 зона), Республика Саха (Якутия) (4 зона), Республика Саха (Якутия) (6 зона), Республика Саха (Якутия) (10 зона), Республика Саха (Якутия) (11 зона), Московская область, Сахалинская область, Свердловская область, Смоленская область, Тамбовская область, Ямало-Ненецкий автономный округ, Чукотский автономный округ, Ненецкий автономный округ, Магаданская область, Забайкальский край, Челябинская область, Ульяновская область, Тюменская область, Тульская область, Томская область, Тверская область, Ярославская область, Липецкая область, Курская область, Приморский край, Красноярский край, Краснодарский край, Алтайский край, Чеченская Республика, Удмуртская Республика, Ставропольский край, Амурская область, Архангельская область, Курганская область, Костромская область, Кировская область, Кемеровская область, Камчатский край, Калужская область, Калининградская область, Ленинградская область, Иркутская область, Воронежская область, Вологодская область, Волгоградская область, Саратовская область, Самарская область, Рязанская область, Ростовская область, Псковская область, Пермский край, Пензенская область, Орловская область, Оренбургская область, Омская область, Марий Эл Республика, Красноярский край (10 зона Транснефть (Богучаны)), Хабаровский край (зона 2) Комсомольск-на -Амуре, Новосибирская область, Новгородская область, Нижегородская область, Мурманская область, Владимирская область, Брянская область, Белгородская область, Астраханская область, Ивановская область, Карачаево-Черкесская Республика, Кабардино-Балкарская Республика, Москва город, Чувашская Республика - Чувашия, Республика Бурятия, Алтай Республика, Дагестан Республика, Ингушетия Республика, Калмыкия Республика, Карелия Республика, Республика Коми, Мордовия Республика, Северная Осетия - Алания Республика, Татарстан Республика, Тыва Республика, Хакасия Республика, Еврейская автономная область, Санкт-Петербург город, Крым Республика, Севастополь город, Башкортостан Республика, Адыгея Республика, Республика Коми (1 зона), Республика Коми (2 зона), Республика Коми (3 зона), Республика Коми (4 зона), Республика Коми (5 зона), Архангельская область базовый район, Архангельская область (районы Крайнего Севера), Архангельская область (районы островов Северного Ледовитого океана и его морей), Вся Россия, Республика Саха (Якутия) (2 зона), Республика Саха (Якутия) (5 зона), Республика Саха (Якутия) (9 зона), Республика Саха (Якутия) (12 зона), Красноярский край (3 зона Транснефть (Канск)), Хабаровский край (зона 3) Охотск, Ханты-Мансийский автономный округ - Югра (зона 1) г. Нижневартовск, Ханты-Мансийский автономный округ - Югра (зона 3) г. Ханты-Мансийск, Ханты-Мансийский автономный округ - Югра (зона 5) г. Белоярский, Республика Саха (Якутия), Хабаровский край, Ханты-Мансийский автономный округ - Югра, Республика Бурятия (1 зона), Республика Бурятия (2 зона), Республика Бурятия (3 зона), Республика Бурятия (4 зона), Республика Бурятия (5 зона), Республика Бурятия (6 зона), Республика Бурятия (7 зона), Республика Бурятия (8 зона), Ямало-Ненецкий автономный округ (1 зона севернее Полярного круга), Ямало-Ненецкий автономный округ (2 зона южнее Полярного круга), Ямало-Ненецкий автономный округ (3 зона южнее Полярного круга), Ямало-Ненецкий автономный округ (4 зона севернее Полярного круга), Ямало-Ненецкий автономный округ (5 зона южнее Полярного круга), Иркутская область (1 зона), Иркутская область (2 зона), Иркутская область (3 зона), Иркутская область (4 зона), Иркутская область (5 зона), Иркутская область (6 зона), Республика Карелия (1 зона), Республика Карелия (2 зона), Магаданская область (1 зона), Магаданская область (2 зона), Красноярский край (1 зона), Красноярский край (2 зона), Красноярский край (3 зона), Красноярский край (4 зона), Красноярский край (5 зона), Красноярский край (6 зона), Красноярский край (7 зона), Красноярский край (8 зона), Красноярский край (9 зона), Красноярский край (10 зона), Красноярский край (11 зона), Красноярский край (12 зона), Красноярский край (13 зона), Новосибирская область (1 зона), Новосибирская область (2 зона), Новосибирская область (3 зона), Новосибирская область (4 зона), Чукотский автономный округ (1 зона), Чукотский автономный округ (2 зона), Сахалинская область (2 зона), Сахалинская область (3 зона), Сахалинская область (4 зона), Сахалинская область (5 зона), Сахалинская область (1 зона), Забайкальский край (1 зона), Забайкальский край (2 зона), Амурская область (1 зона), Амурская область (2 зона), Саров город | 29.10.41.123.91.14.03-003 | Автомобили-самосвалы, грузоподъемность до 15 т | маш.-ч
Республика Саха (Якутия) (3 зона), Республика Саха (Якутия) (7 зона), Республика Саха (Якутия) (8 зона), Хабаровский край (зона 1) Хабаровск, Ханты-Мансийский автономный округ - Югра (зона 2) г. Сургут, Ханты-Мансийский автономный округ - Югра (зона 4) г. Урай, Красноярский край (7.4 зона Транснефть (Туруханск)), Республика Саха (Якутия) (1 зона), Республика Саха (Якутия) (4 зона), Республика Саха (Якутия) (6 зона), Республика Саха (Якутия) (10 зона), Республика Саха (Якутия) (11 зона), Московская область, Сахалинская область, Свердловская область, Смоленская область, Тамбовская область, Ямало-Ненецкий автономный округ, Чукотский автономный округ, Ненецкий автономный округ, Магаданская область, Забайкальский край, Челябинская область, Ульяновская область, Тюменская область, Тульская область, Томская область, Тверская область, Ярославская область, Липецкая область, Курская область, Приморский край, Красноярский край, Краснодарский край, Алтайский край, Чеченская Республика, Удмуртская Республика, Ставропольский край, Амурская область, Архангельская область, Курганская область, Костромская область, Кировская область, Кемеровская область, Камчатский край, Калужская область, Калининградская область, Ленинградская область, Иркутская область, Воронежская область, Вологодская область, Волгоградская область, Саратовская область, Самарская область, Рязанская область, Ростовская область, Псковская область, Пермский край, Пензенская область, Орловская область, Оренбургская область, Омская область, Марий Эл Республика, Красноярский край (10 зона Транснефть (Богучаны)), Хабаровский край (зона 2) Комсомольск-на -Амуре, Новосибирская область, Новгородская область, Нижегородская область, Мурманская область, Владимирская область, Брянская область, Белгородская область, Астраханская область, Ивановская область, Карачаево-Черкесская Республика, Кабардино-Балкарская Республика, Москва город, Чувашская Республика - Чувашия, Республика Бурятия, Алтай Республика, Дагестан Республика, Ингушетия Республика, Калмыкия Республика, Карелия Республика, Республика Коми, Мордовия Республика, Северная Осетия - Алания Республика, Татарстан Республика, Тыва Республика, Хакасия Республика, Еврейская автономная область, Санкт-Петербург город, Крым Республика, Севастополь город, Башкортостан Республика, Адыгея Республика, Республика Коми (1 зона), Республика Коми (2 зона), Республика Коми (3 зона), Республика Коми (4 зона), Республика Коми (5 зона), Архангельская область базовый район, Архангельская область (районы Крайнего Севера), Архангельская область (районы островов Северного Ледовитого океана и его морей), Вся Россия, Республика Саха (Якутия) (2 зона), Республика Саха (Якутия) (5 зона), Республика Саха (Якутия) (9 зона), Республика Саха (Якутия) (12 зона), Красноярский край (3 зона Транснефть (Канск)), Хабаровский край (зона 3) Охотск, Ханты-Мансийский автономный округ - Югра (зона 1) г. Нижневартовск, Ханты-Мансийский автономный округ - Югра (зона 3) г. Ханты-Мансийск, Ханты-Мансийский автономный округ - Югра (зона 5) г. Белоярский, Республика Саха (Якутия), Хабаровский край, Ханты-Мансийский автономный округ - Югра, Республика Бурятия (1 зона), Республика Бурятия (2 зона), Республика Бурятия (3 зона), Республика Бурятия (4 зона), Республика Бурятия (5 зона), Республика Бурятия (6 зона), Республика Бурятия (7 зона), Республика Бурятия (8 зона), Ямало-Ненецкий автономный округ (1 зона севернее Полярного круга), Ямало-Ненецкий автономный округ (2 зона южнее Полярного круга), Ямало-Ненецкий автономный округ (3 зона южнее Полярного круга), Ямало-Ненецкий автономный округ (4 зона севернее Полярного круга), Ямало-Ненецкий автономный округ (5 зона южнее Полярного круга), Иркутская область (1 зона), Иркутская область (2 зона), Иркутская область (3 зона), Иркутская область (4 зона), Иркутская область (5 зона), Иркутская область (6 зона), Республика Карелия (1 зона), Республика Карелия (2 зона), Магаданская область (1 зона), Магаданская область (2 зона), Красноярский край (1 зона), Красноярский край (2 зона), Красноярский край (3 зона), Красноярский край (4 зона), Красноярский край (5 зона), Красноярский край (6 зона), Красноярский край (7 зона), Красноярский край (8 зона), Красноярский край (9 зона), Красноярский край (10 зона), Красноярский край (11 зона), Красноярский край (12 зона), Красноярский край (13 зона), Новосибирская область (1 зона), Новосибирская область (2 зона), Новосибирская область (3 зона), Новосибирская область (4 зона), Чукотский автономный округ (1 зона), Чукотский автономный округ (2 зона), Сахалинская область (2 зона), Сахалинская область (3 зона), Сахалинская область (4 зона), Сахалинская область (5 зона), Сахалинская область (1 зона), Забайкальский край (1 зона), Забайкальский край (2 зона), Амурская область (1 зона), Амурская область (2 зона), Саров город | 29.10.43.000.91.14.04-002 | Тягачи седельные, нагрузка на седельно-сцепное устройство до 15 т | маш.-ч
Республика Саха (Якутия) (3 зона), Республика Саха (Якутия) (7 зона), Республика Саха (Якутия) (8 зона), Хабаровский край (зона 1) Хабаровск, Ханты-Мансийский автономный округ - Югра (зона 2) г. Сургут, Ханты-Мансийский автономный округ - Югра (зона 4) г. Урай, Красноярский край (7.4 зона Транснефть (Туруханск)), Республика Саха (Якутия) (1 зона), Республика Саха (Якутия) (4 зона), Республика Саха (Якутия) (6 зона), Республика Саха (Якутия) (10 зона), Республика Саха (Якутия) (11 зона), Московская область, Сахалинская область, Свердловская область, Смоленская область, Тамбовская область, Ямало-Ненецкий автономный округ, Чукотский автономный округ, Ненецкий автономный округ, Магаданская область, Забайкальский край, Челябинская область, Ульяновская область, Тюменская область, Тульская область, Томская область, Тверская область, Ярославская область, Липецкая область, Курская область, Приморский край, Красноярский край, Краснодарский край, Алтайский край, Чеченская Республика, Удмуртская Республика, Ставропольский край, Амурская область, Архангельская область, Курганская область, Костромская область, Кировская область, Кемеровская область, Камчатский край, Калужская область, Калининградская область, Ленинградская область, Иркутская область, Воронежская область, Вологодская область, Волгоградская область, Саратовская область, Самарская область, Рязанская область, Ростовская область, Псковская область, Пермский край, Пензенская область, Орловская область, Оренбургская область, Омская область, Марий Эл Республика, Красноярский край (10 зона Транснефть (Богучаны)), Хабаровский край (зона 2) Комсомольск-на -Амуре, Новосибирская область, Новгородская область, Нижегородская область, Мурманская область, Владимирская область, Брянская область, Белгородская область, Астраханская область, Ивановская область, Карачаево-Черкесская Республика, Кабардино-Балкарская Республика, Москва город, Чувашская Республика - Чувашия, Республика Бурятия, Алтай Республика, Дагестан Республика, Ингушетия Республика, Калмыкия Республика, Карелия Республика, Республика Коми, Мордовия Республика, Северная Осетия - Алания Республика, Татарстан Республика, Тыва Республика, Хакасия Республика, Еврейская автономная область, Санкт-Петербург город, Крым Республика, Севастополь город, Башкортостан Республика, Адыгея Республика, Республика Коми (1 зона), Республика Коми (2 зона), Республика Коми (3 зона), Республика Коми (4 зона), Республика Коми (5 зона), Архангельская область базовый район, Архангельская область (районы Крайнего Севера), Архангельская область (районы островов Северного Ледовитого океана и его морей), Вся Россия, Республика Саха (Якутия) (2 зона), Республика Саха (Якутия) (5 зона), Республика Саха (Якутия) (9 зона), Республика Саха (Якутия) (12 зона), Красноярский край (3 зона Транснефть (Канск)), Хабаровский край (зона 3) Охотск, Ханты-Мансийский автономный округ - Югра (зона 1) г. Нижневартовск, Ханты-Мансийский автономный округ - Югра (зона 3) г. Ханты-Мансийск, Ханты-Мансийский автономный округ - Югра (зона 5) г. Белоярский, Республика Саха (Якутия), Хабаровский край, Ханты-Мансийский автономный округ - Югра, Республика Бурятия (1 зона), Республика Бурятия (2 зона), Республика Бурятия (3 зона), Республика Бурятия (4 зона), Республика Бурятия (5 зона), Республика Бурятия (6 зона), Республика Бурятия (7 зона), Республика Бурятия (8 зона), Ямало-Ненецкий автономный округ (1 зона севернее Полярного круга), Ямало-Ненецкий автономный округ (2 зона южнее Полярного круга), Ямало-Ненецкий автономный округ (3 зона южнее Полярного круга), Ямало-Ненецкий автономный округ (4 зона севернее Полярного круга), Ямало-Ненецкий автономный округ (5 зона южнее Полярного круга), Иркутская область (1 зона), Иркутская область (2 зона), Иркутская область (3 зона), Иркутская область (4 зона), Иркутская область (5 зона), Иркутская область (6 зона), Республика Карелия (1 зона), Республика Карелия (2 зона), Магаданская область (1 зона), Магаданская область (2 зона), Красноярский край (1 зона), Красноярский край (2 зона), Красноярский край (3 зона), Красноярский край (4 зона), Красноярский край (5 зона), Красноярский край (6 зона), Красноярский край (7 зона), Красноярский край (8 зона), Красноярский край (9 зона), Красноярский край (10 зона), Красноярский край (11 зона), Красноярский край (12 зона), Красноярский край (13 зона), Новосибирская область (1 зона), Новосибирская область (2 зона), Новосибирская область (3 зона), Новосибирская область (4 зона), Чукотский автономный округ (1 зона), Чукотский автономный округ (2 зона), Сахалинская область (2 зона), Сахалинская область (3 зона), Сахалинская область (4 зона), Сахалинская область (5 зона), Сахалинская область (1 зона), Забайкальский край (1 зона), Забайкальский край (2 зона), Амурская область (1 зона), Амурская область (2 зона), Саров город | 29.20.23.114.91.14.05-012 | Полуприцепы общего назначения, грузоподъемность до 15 т | маш.-ч
Республика Саха (Якутия) (3 зона), Республика Саха (Якутия) (7 зона), Республика Саха (Якутия) (8 зона), Хабаровский край (зона 1) Хабаровск, Ханты-Мансийский автономный округ - Югра (зона 2) г. Сургут, Ханты-Мансийский автономный округ - Югра (зона 4) г. Урай, Красноярский край (7.4 зона Транснефть (Туруханск)), Республика Саха (Якутия) (1 зона), Республика Саха (Якутия) (4 зона), Республика Саха (Якутия) (6 зона), Республика Саха (Якутия) (10 зона), Республика Саха (Якутия) (11 зона), Московская область, Сахалинская область, Свердловская область, Смоленская область, Тамбовская область, Ямало-Ненецкий автономный округ, Чукотский автономный округ, Ненецкий автономный округ, Магаданская область, Забайкальский край, Челябинская область, Ульяновская область, Тюменская область, Тульская область, Томская область, Тверская область, Ярославская область, Липецкая область, Курская область, Приморский край, Красноярский край, Краснодарский край, Алтайский край, Чеченская Республика, Удмуртская Республика, Ставропольский край, Амурская область, Архангельская область, Курганская область, Костромская область, Кировская область, Кемеровская область, Камчатский край, Калужская область, Калининградская область, Ленинградская область, Иркутская область, Воронежская область, Вологодская область, Волгоградская область, Саратовская область, Самарская область, Рязанская область, Ростовская область, Псковская область, Пермский край, Пензенская область, Орловская область, Оренбургская область, Омская область, Марий Эл Республика, Красноярский край (10 зона Транснефть (Богучаны)), Хабаровский край (зона 2) Комсомольск-на -Амуре, Новосибирская область, Новгородская область, Нижегородская область, Мурманская область, Владимирская область, Брянская область, Белгородская область, Астраханская область, Ивановская область, Карачаево-Черкесская Республика, Кабардино-Балкарская Республика, Москва город, Чувашская Республика - Чувашия, Республика Бурятия, Алтай Республика, Дагестан Республика, Ингушетия Республика, Калмыкия Республика, Карелия Республика, Республика Коми, Мордовия Республика, Северная Осетия - Алания Республика, Татарстан Республика, Тыва Республика, Хакасия Республика, Еврейская автономная область, Санкт-Петербург город, Крым Республика, Севастополь город, Башкортостан Республика, Адыгея Республика, Республика Коми (1 зона), Республика Коми (2 зона), Республика Коми (3 зона), Республика Коми (4 зона), Республика Коми (5 зона), Архангельская область базовый район, Архангельская область (районы Крайнего Севера), Архангельская область (районы островов Северного Ледовитого океана и его морей), Вся Россия, Республика Саха (Якутия) (2 зона), Республика Саха (Якутия) (5 зона), Республика Саха (Якутия) (9 зона), Республика Саха (Якутия) (12 зона), Красноярский край (3 зона Транснефть (Канск)), Хабаровский край (зона 3) Охотск, Ханты-Мансийский автономный округ - Югра (зона 1) г. Нижневартовск, Ханты-Мансийский автономный округ - Югра (зона 3) г. Ханты-Мансийск, Ханты-Мансийский автономный округ - Югра (зона 5) г. Белоярский, Республика Саха (Якутия), Хабаровский край, Ханты-Мансийский автономный округ - Югра, Республика Бурятия (1 зона), Республика Бурятия (2 зона), Республика Бурятия (3 зона), Республика Бурятия (4 зона), Республика Бурятия (5 зона), Республика Бурятия (6 зона), Республика Бурятия (7 зона), Республика Бурятия (8 зона), Ямало-Ненецкий автономный округ (1 зона севернее Полярного круга), Ямало-Ненецкий автономный округ (2 зона южнее Полярного круга), Ямало-Ненецкий автономный округ (3 зона южнее Полярного круга), Ямало-Ненецкий автономный округ (4 зона севернее Полярного круга), Ямало-Ненецкий автономный округ (5 зона южнее Полярного круга), Иркутская область (1 зона), Иркутская область (2 зона), Иркутская область (3 зона), Иркутская область (4 зона), Иркутская область (5 зона), Иркутская область (6 зона), Республика Карелия (1 зона), Республика Карелия (2 зона), Магаданская область (1 зона), Магаданская область (2 зона), Красноярский край (1 зона), Красноярский край (2 зона), Красноярский край (3 зона), Красноярский край (4 зона), Красноярский край (5 зона), Красноярский край (6 зона), Красноярский край (7 зона), Красноярский край (8 зона), Красноярский край (9 зона), Красноярский край (10 зона), Красноярский край (11 зона), Красноярский край (12 зона), Красноярский край (13 зона), Новосибирская область (1 зона), Новосибирская область (2 зона), Новосибирская область (3 зона), Новосибирская область (4 зона), Чукотский автономный округ (1 зона), Чукотский автономный округ (2 зона), Сахалинская область (2 зона), Сахалинская область (3 зона), Сахалинская область (4 зона), Сахалинская область (5 зона), Сахалинская область (1 зона), Забайкальский край (1 зона), Забайкальский край (2 зона), Амурская область (1 зона), Амурская область (2 зона), Саров город | 29.10.41.113.91.14.06-015 | Трубоплетевозы на автомобильном ходу, грузоподъемность до 20 т | маш.-ч
Республика Саха (Якутия) (3 зона), Республика Саха (Якутия) (7 зона), Республика Саха (Якутия) (8 зона), Хабаровский край (зона 1) Хабаровск, Ханты-Мансийский автономный округ - Югра (зона 2) г. Сургут, Ханты-Мансийский автономный округ - Югра (зона 4) г. Урай, Красноярский край (7.4 зона Транснефть (Туруханск)), Республика Саха (Якутия) (1 зона), Республика Саха (Якутия) (4 зона), Республика Саха (Якутия) (6 зона), Республика Саха (Якутия) (10 зона), Республика Саха (Якутия) (11 зона), Московская область, Сахалинская область, Свердловская область, Смоленская область, Тамбовская область, Ямало-Ненецкий автономный округ, Чукотский автономный округ, Ненецкий автономный округ, Магаданская область, Забайкальский край, Челябинская область, Ульяновская область, Тюменская область, Тульская область, Томская область, Тверская область, Ярославская область, Липецкая область, Курская область, Приморский край, Красноярский край, Краснодарский край, Алтайский край, Чеченская Республика, Удмуртская Республика, Ставропольский край, Амурская область, Архангельская область, Курганская область, Костромская область, Кировская область, Кемеровская область, Камчатский край, Калужская область, Калининградская область, Ленинградская область, Иркутская область, Воронежская область, Вологодская область, Волгоградская область, Саратовская область, Самарская область, Рязанская область, Ростовская область, Псковская область, Пермский край, Пензенская область, Орловская область, Оренбургская область, Омская область, Марий Эл Республика, Красноярский край (10 зона Транснефть (Богучаны)), Хабаровский край (зона 2) Комсомольск-на -Амуре, Новосибирская область, Новгородская область, Нижегородская область, Мурманская область, Владимирская область, Брянская область, Белгородская область, Астраханская область, Ивановская область, Карачаево-Черкесская Республика, Кабардино-Балкарская Республика, Москва город, Чувашская Республика - Чувашия, Республика Бурятия, Алтай Республика, Дагестан Республика, Ингушетия Республика, Калмыкия Республика, Карелия Республика, Республика Коми, Мордовия Республика, Северная Осетия - Алания Республика, Татарстан Республика, Тыва Республика, Хакасия Республика, Еврейская автономная область, Санкт-Петербург город, Крым Республика, Севастополь город, Башкортостан Республика, Адыгея Республика, Республика Коми (1 зона), Республика Коми (2 зона), Республика Коми (3 зона), Республика Коми (4 зона), Республика Коми (5 зона), Архангельская область базовый район, Архангельская область (районы Крайнего Севера), Архангельская область (районы островов Северного Ледовитого океана и его морей), Вся Россия, Республика Саха (Якутия) (2 зона), Республика Саха (Якутия) (5 зона), Республика Саха (Якутия) (9 зона), Республика Саха (Якутия) (12 зона), Красноярский край (3 зона Транснефть (Канск)), Хабаровский край (зона 3) Охотск, Ханты-Мансийский автономный округ - Югра (зона 1) г. Нижневартовск, Ханты-Мансийский автономный округ - Югра (зона 3) г. Ханты-Мансийск, Ханты-Мансийский автономный округ - Югра (зона 5) г. Белоярский, Республика Саха (Якутия), Хабаровский край, Ханты-Мансийский автономный округ - Югра, Республика Бурятия (1 зона), Республика Бурятия (2 зона), Республика Бурятия (3 зона), Республика Бурятия (4 зона), Республика Бурятия (5 зона), Республика Бурятия (6 зона), Республика Бурятия (7 зона), Республика Бурятия (8 зона), Ямало-Ненецкий автономный округ (1 зона севернее Полярного круга), Ямало-Ненецкий автономный округ (2 зона южнее Полярного круга), Ямало-Ненецкий автономный округ (3 зона южнее Полярного круга), Ямало-Ненецкий автономный округ (4 зона севернее Полярного круга), Ямало-Ненецкий автономный округ (5 зона южнее Полярного круга), Иркутская область (1 зона), Иркутская область (2 зона), Иркутская область (3 зона), Иркутская область (4 зона), Иркутская область (5 зона), Иркутская область (6 зона), Республика Карелия (1 зона), Республика Карелия (2 зона), Магаданская область (1 зона), Магаданская область (2 зона), Красноярский край (1 зона), Красноярский край (2 зона), Красноярский край (3 зона), Красноярский край (4 зона), Красноярский край (5 зона), Красноярский край (6 зона), Красноярский край (7 зона), Красноярский край (8 зона), Красноярский край (9 зона), Красноярский край (10 зона), Красноярский край (11 зона), Красноярский край (12 зона), Красноярский край (13 зона), Новосибирская область (1 зона), Новосибирская область (2 зона), Новосибирская область (3 зона), Новосибирская область (4 зона), Чукотский автономный округ (1 зона), Чукотский автономный округ (2 зона), Сахалинская область (2 зона), Сахалинская область (3 зона), Сахалинская область (4 зона), Сахалинская область (5 зона), Сахалинская область (1 зона), Забайкальский край (1 зона), Забайкальский край (2 зона), Амурская область (1 зона), Амурская область (2 зона), Саров город | 29.10.59.111.91.14.07-011 | Автоцементовозы, объем цистерны 13 м3 | маш.-ч
Республика Саха (Якутия) (3 зона), Республика Саха (Якутия) (7 зона), Республика Саха (Якутия) (8 зона), Хабаровский край (зона 1) Хабаровск, Ханты-Мансийский автономный округ - Югра (зона 2) г. Сургут, Ханты-Мансийский автономный округ - Югра (зона 4) г. Урай, Красноярский край (7.4 зона Транснефть (Туруханск)), Республика Саха (Якутия) (1 зона), Республика Саха (Якутия) (4 зона), Республика Саха (Якутия) (6 зона), Республика Саха (Якутия) (10 зона), Республика Саха (Якутия) (11 зона), Московская область, Сахалинская область, Свердловская область, Смоленская область, Тамбовская область, Ямало-Ненецкий автономный округ, Чукотский автономный округ, Ненецкий автономный округ, Магаданская область, Забайкальский край, Челябинская область, Ульяновская область, Тюменская область, Тульская область, Томская область, Тверская область, Ярославская область, Липецкая область, Курская область, Приморский край, Красноярский край, Краснодарский край, Алтайский край, Чеченская Республика, Удмуртская Республика, Ставропольский край, Амурская область, Архангельская область, Курганская область, Костромская область, Кировская область, Кемеровская область, Камчатский край, Калужская область, Калининградская область, Ленинградская область, Иркутская область, Воронежская область, Вологодская область, Волгоградская область, Саратовская область, Самарская область, Рязанская область, Ростовская область, Псковская область, Пермский край, Пензенская область, Орловская область, Оренбургская область, Омская область, Марий Эл Республика, Красноярский край (10 зона Транснефть (Богучаны)), Хабаровский край (зона 2) Комсомольск-на -Амуре, Новосибирская область, Новгородская область, Нижегородская область, Мурманская область, Владимирская область, Брянская область, Белгородская область, Астраханская область, Ивановская область, Карачаево-Черкесская Республика, Кабардино-Балкарская Республика, Москва город, Чувашская Республика - Чувашия, Республика Бурятия, Алтай Республика, Дагестан Республика, Ингушетия Республика, Калмыкия Республика, Карелия Республика, Республика Коми, Мордовия Республика, Северная Осетия - Алания Республика, Татарстан Республика, Тыва Республика, Хакасия Республика, Еврейская автономная область, Санкт-Петербург город, Крым Республика, Севастополь город, Башкортостан Республика, Адыгея Республика, Республика Коми (1 зона), Республика Коми (2 зона), Республика Коми (3 зона), Республика Коми (4 зона), Республика Коми (5 зона), Архангельская область базовый район, Архангельская область (районы Крайнего Севера), Архангельская область (районы островов Северного Ледовитого океана и его морей), Вся Россия, Республика Саха (Якутия) (2 зона), Республика Саха (Якутия) (5 зона), Республика Саха (Якутия) (9 зона), Республика Саха (Якутия) (12 зона), Красноярский край (3 зона Транснефть (Канск)), Хабаровский край (зона 3) Охотск, Ханты-Мансийский автономный округ - Югра (зона 1) г. Нижневартовск, Ханты-Мансийский автономный округ - Югра (зона 3) г. Ханты-Мансийск, Ханты-Мансийский автономный округ - Югра (зона 5) г. Белоярский, Республика Саха (Якутия), Хабаровский край, Ханты-Мансийский автономный округ - Югра, Республика Бурятия (1 зона), Республика Бурятия (2 зона), Республика Бурятия (3 зона), Республика Бурятия (4 зона), Республика Бурятия (5 зона), Республика Бурятия (6 зона), Республика Бурятия (7 зона), Республика Бурятия (8 зона), Ямало-Ненецкий автономный округ (1 зона севернее Полярного круга), Ямало-Ненецкий автономный округ (2 зона южнее Полярного круга), Ямало-Ненецкий автономный округ (3 зона южнее Полярного круга), Ямало-Ненецкий автономный округ (4 зона севернее Полярного круга), Ямало-Ненецкий автономный округ (5 зона южнее Полярного круга), Иркутская область (1 зона), Иркутская область (2 зона), Иркутская область (3 зона), Иркутская область (4 зона), Иркутская область (5 зона), Иркутская область (6 зона), Республика Карелия (1 зона), Республика Карелия (2 зона), Магаданская область (1 зона), Магаданская область (2 зона), Красноярский край (1 зона), Красноярский край (2 зона), Красноярский край (3 зона), Красноярский край (4 зона), Красноярский край (5 зона), Красноярский край (6 зона), Красноярский край (7 зона), Красноярский край (8 зона), Красноярский край (9 зона), Красноярский край (10 зона), Красноярский край (11 зона), Красноярский край (12 зона), Красноярский край (13 зона), Новосибирская область (1 зона), Новосибирская область (2 зона), Новосибирская область (3 зона), Новосибирская область (4 зона), Чукотский автономный округ (1 зона), Чукотский автономный округ (2 зона), Сахалинская область (2 зона), Сахалинская область (3 зона), Сахалинская область (4 зона), Сахалинская область (5 зона), Сахалинская область (1 зона), Забайкальский край (1 зона), Забайкальский край (2 зона), Амурская область (1 зона), Амурская область (2 зона), Саров город | 29.10.41.113.91.14.07-041 | Панелевозы на автомобильном ходу, грузоподъемность до 25 т | маш.-ч
Республика Саха (Якутия) (3 зона), Республика Саха (Якутия) (7 зона), Республика Саха (Якутия) (8 зона), Хабаровский край (зона 1) Хабаровск, Ханты-Мансийский автономный округ - Югра (зона 2) г. Сургут, Ханты-Мансийский автономный округ - Югра (зона 4) г. Урай, Красноярский край (7.4 зона Транснефть (Туруханск)), Республика Саха (Якутия) (1 зона), Республика Саха (Якутия) (4 зона), Республика Саха (Якутия) (6 зона), Республика Саха (Якутия) (10 зона), Республика Саха (Якутия) (11 зона), Московская область, Сахалинская область, Свердловская область, Смоленская область, Тамбовская область, Ямало-Ненецкий автономный округ, Чукотский автономный округ, Ненецкий автономный округ, Магаданская область, Забайкальский край, Челябинская область, Ульяновская область, Тюменская область, Тульская область, Томская область, Тверская область, Ярославская область, Липецкая область, Курская область, Приморский край, Красноярский край, Краснодарский край, Алтайский край, Чеченская Республика, Удмуртская Республика, Ставропольский край, Амурская область, Архангельская область, Курганская область, Костромская область, Кировская область, Кемеровская область, Камчатский край, Калужская область, Калининградская область, Ленинградская область, Иркутская область, Воронежская область, Вологодская область, Волгоградская область, Саратовская область, Самарская область, Рязанская область, Ростовская область, Псковская область, Пермский край, Пензенская область, Орловская область, Оренбургская область, Омская область, Марий Эл Республика, Красноярский край (10 зона Транснефть (Богучаны)), Хабаровский край (зона 2) Комсомольск-на -Амуре, Новосибирская область, Новгородская область, Нижегородская область, Мурманская область, Владимирская область, Брянская область, Белгородская область, Астраханская область, Ивановская область, Карачаево-Черкесская Республика, Кабардино-Балкарская Республика, Москва город, Чувашская Республика - Чувашия, Республика Бурятия, Алтай Республика, Дагестан Республика, Ингушетия Республика, Калмыкия Республика, Карелия Республика, Республика Коми, Мордовия Республика, Северная Осетия - Алания Республика, Татарстан Республика, Тыва Республика, Хакасия Республика, Еврейская автономная область, Санкт-Петербург город, Крым Республика, Севастополь город, Башкортостан Республика, Адыгея Республика, Республика Коми (1 зона), Республика Коми (2 зона), Республика Коми (3 зона), Республика Коми (4 зона), Республика Коми (5 зона), Архангельская область базовый район, Архангельская область (районы Крайнего Севера), Архангельская область (районы островов Северного Ледовитого океана и его морей), Вся Россия, Республика Саха (Якутия) (2 зона), Республика Саха (Якутия) (5 зона), Республика Саха (Якутия) (9 зона), Республика Саха (Якутия) (12 зона), Красноярский край (3 зона Транснефть (Канск)), Хабаровский край (зона 3) Охотск, Ханты-Мансийский автономный округ - Югра (зона 1) г. Нижневартовск, Ханты-Мансийский автономный округ - Югра (зона 3) г. Ханты-Мансийск, Ханты-Мансийский автономный округ - Югра (зона 5) г. Белоярский, Республика Саха (Якутия), Хабаровский край, Ханты-Мансийский автономный округ - Югра, Республика Бурятия (1 зона), Республика Бурятия (2 зона), Республика Бурятия (3 зона), Республика Бурятия (4 зона), Республика Бурятия (5 зона), Республика Бурятия (6 зона), Республика Бурятия (7 зона), Республика Бурятия (8 зона), Ямало-Ненецкий автономный округ (1 зона севернее Полярного круга), Ямало-Ненецкий автономный округ (2 зона южнее Полярного круга), Ямало-Ненецкий автономный округ (3 зона южнее Полярного круга), Ямало-Ненецкий автономный округ (4 зона севернее Полярного круга), Ямало-Ненецкий автономный округ (5 зона южнее Полярного круга), Иркутская область (1 зона), Иркутская область (2 зона), Иркутская область (3 зона), Иркутская область (4 зона), Иркутская область (5 зона), Иркутская область (6 зона), Республика Карелия (1 зона), Республика Карелия (2 зона), Магаданская область (1 зона), Магаданская область (2 зона), Красноярский край (1 зона), Красноярский край (2 зона), Красноярский край (3 зона), Красноярский край (4 зона), Красноярский край (5 зона), Красноярский край (6 зона), Красноярский край (7 зона), Красноярский край (8 зона), Красноярский край (9 зона), Красноярский край (10 зона), Красноярский край (11 зона), Красноярский край (12 зона), Красноярский край (13 зона), Новосибирская область (1 зона), Новосибирская область (2 зона), Новосибирская область (3 зона), Новосибирская область (4 зона), Чукотский автономный округ (1 зона), Чукотский автономный округ (2 зона), Сахалинская область (2 зона), Сахалинская область (3 зона), Сахалинская область (4 зона), Сахалинская область (5 зона), Сахалинская область (1 зона), Забайкальский край (1 зона), Забайкальский край (2 зона), Амурская область (1 зона), Амурская область (2 зона), Саров город | 29.20.23.130.91.15.01-002 | Прицепы самосвальные тракторные, грузоподъемность до 6,5 т | маш.-ч
Республика Саха (Якутия) (3 зона), Республика Саха (Якутия) (7 зона), Республика Саха (Якутия) (8 зона), Хабаровский край (зона 1) Хабаровск, Ханты-Мансийский автономный округ - Югра (зона 2) г. Сургут, Ханты-Мансийский автономный округ - Югра (зона 4) г. Урай, Красноярский край (7.4 зона Транснефть (Туруханск)), Республика Саха (Якутия) (1 зона), Республика Саха (Якутия) (4 зона), Республика Саха (Якутия) (6 зона), Республика Саха (Якутия) (10 зона), Республика Саха (Якутия) (11 зона), Московская область, Сахалинская область, Свердловская область, Смоленская область, Тамбовская область, Ямало-Ненецкий автономный округ, Чукотский автономный округ, Ненецкий автономный округ, Магаданская область, Забайкальский край, Челябинская область, Ульяновская область, Тюменская область, Тульская область, Томская область, Тверская область, Ярославская область, Липецкая область, Курская область, Приморский край, Красноярский край, Краснодарский край, Алтайский край, Чеченская Республика, Удмуртская Республика, Ставропольский край, Амурская область, Архангельская область, Курганская область, Костромская область, Кировская область, Кемеровская область, Камчатский край, Калужская область, Калининградская область, Ленинградская область, Иркутская область, Воронежская область, Вологодская область, Волгоградская область, Саратовская область, Самарская область, Рязанская область, Ростовская область, Псковская область, Пермский край, Пензенская область, Орловская область, Оренбургская область, Омская область, Марий Эл Республика, Красноярский край (10 зона Транснефть (Богучаны)), Хабаровский край (зона 2) Комсомольск-на -Амуре, Новосибирская область, Новгородская область, Нижегородская область, Мурманская область, Владимирская область, Брянская область, Белгородская область, Астраханская область, Ивановская область, Карачаево-Черкесская Республика, Кабардино-Балкарская Республика, Москва город, Чувашская Республика - Чувашия, Республика Бурятия, Алтай Республика, Дагестан Республика, Ингушетия Республика, Калмыкия Республика, Карелия Республика, Республика Коми, Мордовия Республика, Северная Осетия - Алания Республика, Татарстан Республика, Тыва Республика, Хакасия Республика, Еврейская автономная область, Санкт-Петербург город, Крым Республика, Севастополь город, Башкортостан Республика, Адыгея Республика, Республика Коми (1 зона), Республика Коми (2 зона), Республика Коми (3 зона), Республика Коми (4 зона), Республика Коми (5 зона), Архангельская область базовый район, Архангельская область (районы Крайнего Севера), Архангельская область (районы островов Северного Ледовитого океана и его морей), Вся Россия, Республика Саха (Якутия) (2 зона), Республика Саха (Якутия) (5 зона), Республика Саха (Якутия) (9 зона), Республика Саха (Якутия) (12 зона), Красноярский край (3 зона Транснефть (Канск)), Хабаровский край (зона 3) Охотск, Ханты-Мансийский автономный округ - Югра (зона 1) г. Нижневартовск, Ханты-Мансийский автономный округ - Югра (зона 3) г. Ханты-Мансийск, Ханты-Мансийский автономный округ - Югра (зона 5) г. Белоярский, Республика Саха (Якутия), Хабаровский край, Ханты-Мансийский автономный округ - Югра, Республика Бурятия (1 зона), Республика Бурятия (2 зона), Республика Бурятия (3 зона), Республика Бурятия (4 зона), Республика Бурятия (5 зона), Республика Бурятия (6 зона), Республика Бурятия (7 зона), Республика Бурятия (8 зона), Ямало-Ненецкий автономный округ (1 зона севернее Полярного круга), Ямало-Ненецкий автономный округ (2 зона южнее Полярного круга), Ямало-Ненецкий автономный округ (3 зона южнее Полярного круга), Ямало-Ненецкий автономный округ (4 зона севернее Полярного круга), Ямало-Ненецкий автономный округ (5 зона южнее Полярного круга), Иркутская область (1 зона), Иркутская область (2 зона), Иркутская область (3 зона), Иркутская область (4 зона), Иркутская область (5 зона), Иркутская область (6 зона), Республика Карелия (1 зона), Республика Карелия (2 зона), Магаданская область (1 зона), Магаданская область (2 зона), Красноярский край (1 зона), Красноярский край (2 зона), Красноярский край (3 зона), Красноярский край (4 зона), Красноярский край (5 зона), Красноярский край (6 зона), Красноярский край (7 зона), Красноярский край (8 зона), Красноярский край (9 зона), Красноярский край (10 зона), Красноярский край (11 зона), Красноярский край (12 зона), Красноярский край (13 зона), Новосибирская область (1 зона), Новосибирская область (2 зона), Новосибирская область (3 зона), Новосибирская область (4 зона), Чукотский автономный округ (1 зона), Чукотский автономный округ (2 зона), Сахалинская область (2 зона), Сахалинская область (3 зона), Сахалинская область (4 зона), Сахалинская область (5 зона), Сахалинская область (1 зона), Забайкальский край (1 зона), Забайкальский край (2 зона), Амурская область (1 зона), Амурская область (2 зона), Саров город | 28.92.50.000.91.15.02-024 | Тракторы на гусеничном ходу, мощность 79 кВт (108 л.с.) | маш.-ч
Республика Саха (Якутия) (3 зона), Республика Саха (Якутия) (7 зона), Республика Саха (Якутия) (8 зона), Хабаровский край (зона 1) Хабаровск, Ханты-Мансийский автономный округ - Югра (зона 2) г. Сургут, Ханты-Мансийский автономный округ - Югра (зона 4) г. Урай, Красноярский край (7.4 зона Транснефть (Туруханск)), Республика Саха (Якутия) (1 зона), Республика Саха (Якутия) (4 зона), Республика Саха (Якутия) (6 зона), Республика Саха (Якутия) (10 зона), Республика Саха (Якутия) (11 зона), Московская область, Сахалинская область, Свердловская область, Смоленская область, Тамбовская область, Ямало-Ненецкий автономный округ, Чукотский автономный округ, Ненецкий автономный округ, Магаданская область, Забайкальский край, Челябинская область, Ульяновская область, Тюменская область, Тульская область, Томская область, Тверская область, Ярославская область, Липецкая область, Курская область, Приморский край, Красноярский край, Краснодарский край, Алтайский край, Чеченская Республика, Удмуртская Республика, Ставропольский край, Амурская область, Архангельская область, Курганская область, Костромская область, Кировская область, Кемеровская область, Камчатский край, Калужская область, Калининградская область, Ленинградская область, Иркутская область, Воронежская область, Вологодская область, Волгоградская область, Саратовская область, Самарская область, Рязанская область, Ростовская область, Псковская область, Пермский край, Пензенская область, Орловская область, Оренбургская область, Омская область, Марий Эл Республика, Красноярский край (10 зона Транснефть (Богучаны)), Хабаровский край (зона 2) Комсомольск-на -Амуре, Новосибирская область, Новгородская область, Нижегородская область, Мурманская область, Владимирская область, Брянская область, Белгородская область, Астраханская область, Ивановская область, Карачаево-Черкесская Республика, Кабардино-Балкарская Республика, Москва город, Чувашская Республика - Чувашия, Республика Бурятия, Алтай Республика, Дагестан Республика, Ингушетия Республика, Калмыкия Республика, Карелия Республика, Республика Коми, Мордовия Республика, Северная Осетия - Алания Республика, Татарстан Республика, Тыва Республика, Хакасия Республика, Еврейская автономная область, Санкт-Петербург город, Крым Республика, Севастополь город, Башкортостан Республика, Адыгея Республика, Республика Коми (1 зона), Республика Коми (2 зона), Республика Коми (3 зона), Республика Коми (4 зона), Республика Коми (5 зона), Архангельская область базовый район, Архангельская область (районы Крайнего Севера), Архангельская область (районы островов Северного Ледовитого океана и его морей), Вся Россия, Республика Саха (Якутия) (2 зона), Республика Саха (Якутия) (5 зона), Республика Саха (Якутия) (9 зона), Республика Саха (Якутия) (12 зона), Красноярский край (3 зона Транснефть (Канск)), Хабаровский край (зона 3) Охотск, Ханты-Мансийский автономный округ - Югра (зона 1) г. Нижневартовск, Ханты-Мансийский автономный округ - Югра (зона 3) г. Ханты-Мансийск, Ханты-Мансийский автономный округ - Югра (зона 5) г. Белоярский, Республика Саха (Якутия), Хабаровский край, Ханты-Мансийский автономный округ - Югра, Республика Бурятия (1 зона), Республика Бурятия (2 зона), Республика Бурятия (3 зона), Республика Бурятия (4 зона), Республика Бурятия (5 зона), Республика Бурятия (6 зона), Республика Бурятия (7 зона), Республика Бурятия (8 зона), Ямало-Ненецкий автономный округ (1 зона севернее Полярного круга), Ямало-Ненецкий автономный округ (2 зона южнее Полярного круга), Ямало-Ненецкий автономный округ (3 зона южнее Полярного круга), Ямало-Ненецкий автономный округ (4 зона севернее Полярного круга), Ямало-Ненецкий автономный округ (5 зона южнее Полярного круга), Иркутская область (1 зона), Иркутская область (2 зона), Иркутская область (3 зона), Иркутская область (4 зона), Иркутская область (5 зона), Иркутская область (6 зона), Республика Карелия (1 зона), Республика Карелия (2 зона), Магаданская область (1 зона), Магаданская область (2 зона), Красноярский край (1 зона), Красноярский край (2 зона), Красноярский край (3 зона), Красноярский край (4 зона), Красноярский край (5 зона), Красноярский край (6 зона), Красноярский край (7 зона), Красноярский край (8 зона), Красноярский край (9 зона), Красноярский край (10 зона), Красноярский край (11 зона), Красноярский край (12 зона), Красноярский край (13 зона), Новосибирская область (1 зона), Новосибирская область (2 зона), Новосибирская область (3 зона), Новосибирская область (4 зона), Чукотский автономный округ (1 зона), Чукотский автономный округ (2 зона), Сахалинская область (2 зона), Сахалинская область (3 зона), Сахалинская область (4 зона), Сахалинская область (5 зона), Сахалинская область (1 зона), Забайкальский край (1 зона), Забайкальский край (2 зона), Амурская область (1 зона), Амурская область (2 зона), Саров город | 28.92.50.000.91.15.02-027 | Тракторы на гусеничном ходу, мощность 132 кВт (180 л.с.) | маш.-ч
Республика Саха (Якутия) (3 зона), Республика Саха (Якутия) (7 зона), Республика Саха (Якутия) (8 зона), Хабаровский край (зона 1) Хабаровск, Ханты-Мансийский автономный округ - Югра (зона 2) г. Сургут, Ханты-Мансийский автономный округ - Югра (зона 4) г. Урай, Красноярский край (7.4 зона Транснефть (Туруханск)), Республика Саха (Якутия) (1 зона), Республика Саха (Якутия) (4 зона), Республика Саха (Якутия) (6 зона), Республика Саха (Якутия) (10 зона), Республика Саха (Якутия) (11 зона), Московская область, Сахалинская область, Свердловская область, Смоленская область, Тамбовская область, Ямало-Ненецкий автономный округ, Чукотский автономный округ, Ненецкий автономный округ, Магаданская область, Забайкальский край, Челябинская область, Ульяновская область, Тюменская область, Тульская область, Томская область, Тверская область, Ярославская область, Липецкая область, Курская область, Приморский край, Красноярский край, Краснодарский край, Алтайский край, Чеченская Республика, Удмуртская Республика, Ставропольский край, Амурская область, Архангельская область, Курганская область, Костромская область, Кировская область, Кемеровская область, Камчатский край, Калужская область, Калининградская область, Ленинградская область, Иркутская область, Воронежская область, Вологодская область, Волгоградская область, Саратовская область, Самарская область, Рязанская область, Ростовская область, Псковская область, Пермский край, Пензенская область, Орловская область, Оренбургская область, Омская область, Марий Эл Республика, Красноярский край (10 зона Транснефть (Богучаны)), Хабаровский край (зона 2) Комсомольск-на -Амуре, Новосибирская область, Новгородская область, Нижегородская область, Мурманская область, Владимирская область, Брянская область, Белгородская область, Астраханская область, Ивановская область, Карачаево-Черкесская Республика, Кабардино-Балкарская Республика, Москва город, Чувашская Республика - Чувашия, Республика Бурятия, Алтай Республика, Дагестан Республика, Ингушетия Республика, Калмыкия Республика, Карелия Республика, Республика Коми, Мордовия Республика, Северная Осетия - Алания Республика, Татарстан Республика, Тыва Республика, Хакасия Республика, Еврейская автономная область, Санкт-Петербург город, Крым Республика, Севастополь город, Башкортостан Республика, Адыгея Республика, Республика Коми (1 зона), Республика Коми (2 зона), Республика Коми (3 зона), Республика Коми (4 зона), Республика Коми (5 зона), Архангельская область базовый район, Архангельская область (районы Крайнего Севера), Архангельская область (районы островов Северного Ледовитого океана и его морей), Вся Россия, Республика Саха (Якутия) (2 зона), Республика Саха (Якутия) (5 зона), Республика Саха (Якутия) (9 зона), Республика Саха (Якутия) (12 зона), Красноярский край (3 зона Транснефть (Канск)), Хабаровский край (зона 3) Охотск, Ханты-Мансийский автономный округ - Югра (зона 1) г. Нижневартовск, Ханты-Мансийский автономный округ - Югра (зона 3) г. Ханты-Мансийск, Ханты-Мансийский автономный округ - Югра (зона 5) г. Белоярский, Республика Саха (Якутия), Хабаровский край, Ханты-Мансийский автономный округ - Югра, Республика Бурятия (1 зона), Республика Бурятия (2 зона), Республика Бурятия (3 зона), Республика Бурятия (4 зона), Республика Бурятия (5 зона), Республика Бурятия (6 зона), Республика Бурятия (7 зона), Республика Бурятия (8 зона), Ямало-Ненецкий автономный округ (1 зона севернее Полярного круга), Ямало-Ненецкий автономный округ (2 зона южнее Полярного круга), Ямало-Ненецкий автономный округ (3 зона южнее Полярного круга), Ямало-Ненецкий автономный округ (4 зона севернее Полярного круга), Ямало-Ненецкий автономный округ (5 зона южнее Полярного круга), Иркутская область (1 зона), Иркутская область (2 зона), Иркутская область (3 зона), Иркутская область (4 зона), Иркутская область (5 зона), Иркутская область (6 зона), Республика Карелия (1 зона), Республика Карелия (2 зона), Магаданская область (1 зона), Магаданская область (2 зона), Красноярский край (1 зона), Красноярский край (2 зона), Красноярский край (3 зона), Красноярский край (4 зона), Красноярский край (5 зона), Красноярский край (6 зона), Красноярский край (7 зона), Красноярский край (8 зона), Красноярский край (9 зона), Красноярский край (10 зона), Красноярский край (11 зона), Красноярский край (12 зона), Красноярский край (13 зона), Новосибирская область (1 зона), Новосибирская область (2 зона), Новосибирская область (3 зона), Новосибирская область (4 зона), Чукотский автономный округ (1 зона), Чукотский автономный округ (2 зона), Сахалинская область (2 зона), Сахалинская область (3 зона), Сахалинская область (4 зона), Сахалинская область (5 зона), Сахалинская область (1 зона), Забайкальский край (1 зона), Забайкальский край (2 зона), Амурская область (1 зона), Амурская область (2 зона), Саров город | 28.30.22.110.91.15.03-014 | Тракторы на пневмоколесном ходу, мощность 59 кВт (80 л.с.) | маш.-ч
Республика Саха (Якутия) (3 зона), Республика Саха (Якутия) (7 зона), Республика Саха (Якутия) (8 зона), Хабаровский край (зона 1) Хабаровск, Ханты-Мансийский автономный округ - Югра (зона 2) г. Сургут, Ханты-Мансийский автономный округ - Югра (зона 4) г. Урай, Красноярский край (7.4 зона Транснефть (Туруханск)), Республика Саха (Якутия) (1 зона), Республика Саха (Якутия) (4 зона), Республика Саха (Якутия) (6 зона), Республика Саха (Якутия) (10 зона), Республика Саха (Якутия) (11 зона), Московская область, Сахалинская область, Свердловская область, Смоленская область, Тамбовская область, Ямало-Ненецкий автономный округ, Чукотский автономный округ, Ненецкий автономный округ, Магаданская область, Забайкальский край, Челябинская область, Ульяновская область, Тюменская область, Тульская область, Томская область, Тверская область, Ярославская область, Липецкая область, Курская область, Приморский край, Красноярский край, Краснодарский край, Алтайский край, Чеченская Республика, Удмуртская Республика, Ставропольский край, Амурская область, Архангельская область, Курганская область, Костромская область, Кировская область, Кемеровская область, Камчатский край, Калужская область, Калининградская область, Ленинградская область, Иркутская область, Воронежская область, Вологодская область, Волгоградская область, Саратовская область, Самарская область, Рязанская область, Ростовская область, Псковская область, Пермский край, Пензенская область, Орловская область, Оренбургская область, Омская область, Марий Эл Республика, Красноярский край (10 зона Транснефть (Богучаны)), Хабаровский край (зона 2) Комсомольск-на -Амуре, Новосибирская область, Новгородская область, Нижегородская область, Мурманская область, Владимирская область, Брянская область, Белгородская область, Астраханская область, Ивановская область, Карачаево-Черкесская Республика, Кабардино-Балкарская Республика, Москва город, Чувашская Республика - Чувашия, Республика Бурятия, Алтай Республика, Дагестан Республика, Ингушетия Республика, Калмыкия Республика, Карелия Республика, Республика Коми, Мордовия Республика, Северная Осетия - Алания Республика, Татарстан Республика, Тыва Республика, Хакасия Республика, Еврейская автономная область, Санкт-Петербург город, Крым Республика, Севастополь город, Башкортостан Республика, Адыгея Республика, Республика Коми (1 зона), Республика Коми (2 зона), Республика Коми (3 зона), Республика Коми (4 зона), Республика Коми (5 зона), Архангельская область базовый район, Архангельская область (районы Крайнего Севера), Архангельская область (районы островов Северного Ледовитого океана и его морей), Вся Россия, Республика Саха (Якутия) (2 зона), Республика Саха (Якутия) (5 зона), Республика Саха (Якутия) (9 зона), Республика Саха (Якутия) (12 зона), Красноярский край (3 зона Транснефть (Канск)), Хабаровский край (зона 3) Охотск, Ханты-Мансийский автономный округ - Югра (зона 1) г. Нижневартовск, Ханты-Мансийский автономный округ - Югра (зона 3) г. Ханты-Мансийск, Ханты-Мансийский автономный округ - Югра (зона 5) г. Белоярский, Республика Саха (Якутия), Хабаровский край, Ханты-Мансийский автономный округ - Югра, Республика Бурятия (1 зона), Республика Бурятия (2 зона), Республика Бурятия (3 зона), Республика Бурятия (4 зона), Республика Бурятия (5 зона), Республика Бурятия (6 зона), Республика Бурятия (7 зона), Республика Бурятия (8 зона), Ямало-Ненецкий автономный округ (1 зона севернее Полярного круга), Ямало-Ненецкий автономный округ (2 зона южнее Полярного круга), Ямало-Ненецкий автономный округ (3 зона южнее Полярного круга), Ямало-Ненецкий автономный округ (4 зона севернее Полярного круга), Ямало-Ненецкий автономный округ (5 зона южнее Полярного круга), Иркутская область (1 зона), Иркутская область (2 зона), Иркутская область (3 зона), Иркутская область (4 зона), Иркутская область (5 зона), Иркутская область (6 зона), Республика Карелия (1 зона), Республика Карелия (2 зона), Магаданская область (1 зона), Магаданская область (2 зона), Красноярский край (1 зона), Красноярский край (2 зона), Красноярский край (3 зона), Красноярский край (4 зона), Красноярский край (5 зона), Красноярский край (6 зона), Красноярский край (7 зона), Красноярский край (8 зона), Красноярский край (9 зона), Красноярский край (10 зона), Красноярский край (11 зона), Красноярский край (12 зона), Красноярский край (13 зона), Новосибирская область (1 зона), Новосибирская область (2 зона), Новосибирская область (3 зона), Новосибирская область (4 зона), Чукотский автономный округ (1 зона), Чукотский автономный округ (2 зона), Сахалинская область (2 зона), Сахалинская область (3 зона), Сахалинская область (4 зона), Сахалинская область (5 зона), Сахалинская область (1 зона), Забайкальский край (1 зона), Забайкальский край (2 зона), Амурская область (1 зона), Амурская область (2 зона), Саров город | 27.11.26.000.91.16.01-006 | Электростанции передвижные, мощность 100 кВт | маш.-ч
Республика Саха (Якутия) (3 зона), Республика Саха (Якутия) (7 зона), Республика Саха (Якутия) (8 зона), Хабаровский край (зона 1) Хабаровск, Ханты-Мансийский автономный округ - Югра (зона 2) г. Сургут, Ханты-Мансийский автономный округ - Югра (зона 4) г. Урай, Красноярский край (7.4 зона Транснефть (Туруханск)), Республика Саха (Якутия) (1 зона), Республика Саха (Якутия) (4 зона), Республика Саха (Якутия) (6 зона), Республика Саха (Якутия) (10 зона), Республика Саха (Якутия) (11 зона), Московская область, Сахалинская область, Свердловская область, Смоленская область, Тамбовская область, Ямало-Ненецкий автономный округ, Чукотский автономный округ, Ненецкий автономный округ, Магаданская область, Забайкальский край, Челябинская область, Ульяновская область, Тюменская область, Тульская область, Томская область, Тверская область, Ярославская область, Липецкая область, Курская область, Приморский край, Красноярский край, Краснодарский край, Алтайский край, Чеченская Республика, Удмуртская Республика, Ставропольский край, Амурская область, Архангельская область, Курганская область, Костромская область, Кировская область, Кемеровская область, Камчатский край, Калужская область, Калининградская область, Ленинградская область, Иркутская область, Воронежская область, Вологодская область, Волгоградская область, Саратовская область, Самарская область, Рязанская область, Ростовская область, Псковская область, Пермский край, Пензенская область, Орловская область, Оренбургская область, Омская область, Марий Эл Республика, Красноярский край (10 зона Транснефть (Богучаны)), Хабаровский край (зона 2) Комсомольск-на -Амуре, Новосибирская область, Новгородская область, Нижегородская область, Мурманская область, Владимирская область, Брянская область, Белгородская область, Астраханская область, Ивановская область, Карачаево-Черкесская Республика, Кабардино-Балкарская Республика, Москва город, Чувашская Республика - Чувашия, Республика Бурятия, Алтай Республика, Дагестан Республика, Ингушетия Республика, Калмыкия Республика, Карелия Республика, Республика Коми, Мордовия Республика, Северная Осетия - Алания Республика, Татарстан Республика, Тыва Республика, Хакасия Республика, Еврейская автономная область, Санкт-Петербург город, Крым Республика, Севастополь город, Башкортостан Республика, Адыгея Республика, Республика Коми (1 зона), Республика Коми (2 зона), Республика Коми (3 зона), Республика Коми (4 зона), Республика Коми (5 зона), Архангельская область базовый район, Архангельская область (районы Крайнего Севера), Архангельская область (районы островов Северного Ледовитого океана и его морей), Вся Россия, Республика Саха (Якутия) (2 зона), Республика Саха (Якутия) (5 зона), Республика Саха (Якутия) (9 зона), Республика Саха (Якутия) (12 зона), Красноярский край (3 зона Транснефть (Канск)), Хабаровский край (зона 3) Охотск, Ханты-Мансийский автономный округ - Югра (зона 1) г. Нижневартовск, Ханты-Мансийский автономный округ - Югра (зона 3) г. Ханты-Мансийск, Ханты-Мансийский автономный округ - Югра (зона 5) г. Белоярский, Республика Саха (Якутия), Хабаровский край, Ханты-Мансийский автономный округ - Югра, Республика Бурятия (1 зона), Республика Бурятия (2 зона), Республика Бурятия (3 зона), Республика Бурятия (4 зона), Республика Бурятия (5 зона), Республика Бурятия (6 зона), Республика Бурятия (7 зона), Республика Бурятия (8 зона), Ямало-Ненецкий автономный округ (1 зона севернее Полярного круга), Ямало-Ненецкий автономный округ (2 зона южнее Полярного круга), Ямало-Ненецкий автономный округ (3 зона южнее Полярного круга), Ямало-Ненецкий автономный округ (4 зона севернее Полярного круга), Ямало-Ненецкий автономный округ (5 зона южнее Полярного круга), Иркутская область (1 зона), Иркутская область (2 зона), Иркутская область (3 зона), Иркутская область (4 зона), Иркутская область (5 зона), Иркутская область (6 зона), Республика Карелия (1 зона), Республика Карелия (2 зона), Магаданская область (1 зона), Магаданская область (2 зона), Красноярский край (1 зона), Красноярский край (2 зона), Красноярский край (3 зона), Красноярский край (4 зона), Красноярский край (5 зона), Красноярский край (6 зона), Красноярский край (7 зона), Красноярский край (8 зона), Красноярский край (9 зона), Красноярский край (10 зона), Красноярский край (11 зона), Красноярский край (12 зона), Красноярский край (13 зона), Новосибирская область (1 зона), Новосибирская область (2 зона), Новосибирская область (3 зона), Новосибирская область (4 зона), Чукотский автономный округ (1 зона), Чукотский автономный округ (2 зона), Сахалинская область (2 зона), Сахалинская область (3 зона), Сахалинская область (4 зона), Сахалинская область (5 зона), Сахалинская область (1 зона), Забайкальский край (1 зона), Забайкальский край (2 зона), Амурская область (1 зона), Амурская область (2 зона), Саров город | 26.51.66.190.91.17.02-002 | Аппараты переносные рентгеновские импульсные для просвечивания металла толщиной до 30 мм | маш.-ч
Республика Саха (Якутия) (3 зона), Республика Саха (Якутия) (7 зона), Республика Саха (Якутия) (8 зона), Хабаровский край (зона 1) Хабаровск, Ханты-Мансийский автономный округ - Югра (зона 2) г. Сургут, Ханты-Мансийский автономный округ - Югра (зона 4) г. Урай, Красноярский край (7.4 зона Транснефть (Туруханск)), Республика Саха (Якутия) (1 зона), Республика Саха (Якутия) (4 зона), Республика Саха (Якутия) (6 зона), Республика Саха (Якутия) (10 зона), Республика Саха (Якутия) (11 зона), Московская область, Сахалинская область, Свердловская область, Смоленская область, Тамбовская область, Ямало-Ненецкий автономный округ, Чукотский автономный округ, Ненецкий автономный округ, Магаданская область, Забайкальский край, Челябинская область, Ульяновская область, Тюменская область, Тульская область, Томская область, Тверская область, Ярославская область, Липецкая область, Курская область, Приморский край, Красноярский край, Краснодарский край, Алтайский край, Чеченская Республика, Удмуртская Республика, Ставропольский край, Амурская область, Архангельская область, Курганская область, Костромская область, Кировская область, Кемеровская область, Камчатский край, Калужская область, Калининградская область, Ленинградская область, Иркутская область, Воронежская область, Вологодская область, Волгоградская область, Саратовская область, Самарская область, Рязанская область, Ростовская область, Псковская область, Пермский край, Пензенская область, Орловская область, Оренбургская область, Омская область, Марий Эл Республика, Красноярский край (10 зона Транснефть (Богучаны)), Хабаровский край (зона 2) Комсомольск-на -Амуре, Новосибирская область, Новгородская область, Нижегородская область, Мурманская область, Владимирская область, Брянская область, Белгородская область, Астраханская область, Ивановская область, Карачаево-Черкесская Республика, Кабардино-Балкарская Республика, Москва город, Чувашская Республика - Чувашия, Республика Бурятия, Алтай Республика, Дагестан Республика, Ингушетия Республика, Калмыкия Республика, Карелия Республика, Республика Коми, Мордовия Республика, Северная Осетия - Алания Республика, Татарстан Республика, Тыва Республика, Хакасия Республика, Еврейская автономная область, Санкт-Петербург город, Крым Республика, Севастополь город, Башкортостан Республика, Адыгея Республика, Республика Коми (1 зона), Республика Коми (2 зона), Республика Коми (3 зона), Республика Коми (4 зона), Республика Коми (5 зона), Архангельская область базовый район, Архангельская область (районы Крайнего Севера), Архангельская область (районы островов Северного Ледовитого океана и его морей), Вся Россия, Республика Саха (Якутия) (2 зона), Республика Саха (Якутия) (5 зона), Республика Саха (Якутия) (9 зона), Республика Саха (Якутия) (12 зона), Красноярский край (3 зона Транснефть (Канск)), Хабаровский край (зона 3) Охотск, Ханты-Мансийский автономный округ - Югра (зона 1) г. Нижневартовск, Ханты-Мансийский автономный округ - Югра (зона 3) г. Ханты-Мансийск, Ханты-Мансийский автономный округ - Югра (зона 5) г. Белоярский, Республика Саха (Якутия), Хабаровский край, Ханты-Мансийский автономный округ - Югра, Республика Бурятия (1 зона), Республика Бурятия (2 зона), Республика Бурятия (3 зона), Республика Бурятия (4 зона), Республика Бурятия (5 зона), Республика Бурятия (6 зона), Республика Бурятия (7 зона), Республика Бурятия (8 зона), Ямало-Ненецкий автономный округ (1 зона севернее Полярного круга), Ямало-Ненецкий автономный округ (2 зона южнее Полярного круга), Ямало-Ненецкий автономный округ (3 зона южнее Полярного круга), Ямало-Ненецкий автономный округ (4 зона севернее Полярного круга), Ямало-Ненецкий автономный округ (5 зона южнее Полярного круга), Иркутская область (1 зона), Иркутская область (2 зона), Иркутская область (3 зона), Иркутская область (4 зона), Иркутская область (5 зона), Иркутская область (6 зона), Республика Карелия (1 зона), Республика Карелия (2 зона), Магаданская область (1 зона), Магаданская область (2 зона), Красноярский край (1 зона), Красноярский край (2 зона), Красноярский край (3 зона), Красноярский край (4 зона), Красноярский край (5 зона), Красноярский край (6 зона), Красноярский край (7 зона), Красноярский край (8 зона), Красноярский край (9 зона), Красноярский край (10 зона), Красноярский край (11 зона), Красноярский край (12 зона), Красноярский край (13 зона), Новосибирская область (1 зона), Новосибирская область (2 зона), Новосибирская область (3 зона), Новосибирская область (4 зона), Чукотский автономный округ (1 зона), Чукотский автономный округ (2 зона), Сахалинская область (2 зона), Сахалинская область (3 зона), Сахалинская область (4 зона), Сахалинская область (5 зона), Сахалинская область (1 зона), Забайкальский край (1 зона), Забайкальский край (2 зона), Амурская область (1 зона), Амурская область (2 зона), Саров город | 26.51.66.190.91.17.02-051 | Лаборатории для контроля сварных соединений высокопроходимые, передвижные | маш.-ч
Республика Саха (Якутия) (3 зона), Республика Саха (Якутия) (7 зона), Республика Саха (Якутия) (8 зона), Хабаровский край (зона 1) Хабаровск, Ханты-Мансийский автономный округ - Югра (зона 2) г. Сургут, Ханты-Мансийский автономный округ - Югра (зона 4) г. Урай, Красноярский край (7.4 зона Транснефть (Туруханск)), Республика Саха (Якутия) (1 зона), Республика Саха (Якутия) (4 зона), Республика Саха (Якутия) (6 зона), Республика Саха (Якутия) (10 зона), Республика Саха (Якутия) (11 зона), Московская область, Сахалинская область, Свердловская область, Смоленская область, Тамбовская область, Ямало-Ненецкий автономный округ, Чукотский автономный округ, Ненецкий автономный округ, Магаданская область, Забайкальский край, Челябинская область, Ульяновская область, Тюменская область, Тульская область, Томская область, Тверская область, Ярославская область, Липецкая область, Курская область, Приморский край, Красноярский край, Краснодарский край, Алтайский край, Чеченская Республика, Удмуртская Республика, Ставропольский край, Амурская область, Архангельская область, Курганская область, Костромская область, Кировская область, Кемеровская область, Камчатский край, Калужская область, Калининградская область, Ленинградская область, Иркутская область, Воронежская область, Вологодская область, Волгоградская область, Саратовская область, Самарская область, Рязанская область, Ростовская область, Псковская область, Пермский край, Пензенская область, Орловская область, Оренбургская область, Омская область, Марий Эл Республика, Красноярский край (10 зона Транснефть (Богучаны)), Хабаровский край (зона 2) Комсомольск-на -Амуре, Новосибирская область, Новгородская область, Нижегородская область, Мурманская область, Владимирская область, Брянская область, Белгородская область, Астраханская область, Ивановская область, Карачаево-Черкесская Республика, Кабардино-Балкарская Республика, Москва город, Чувашская Республика - Чувашия, Республика Бурятия, Алтай Республика, Дагестан Республика, Ингушетия Республика, Калмыкия Республика, Карелия Республика, Республика Коми, Мордовия Республика, Северная Осетия - Алания Республика, Татарстан Республика, Тыва Республика, Хакасия Республика, Еврейская автономная область, Санкт-Петербург город, Крым Республика, Севастополь город, Башкортостан Республика, Адыгея Республика, Республика Коми (1 зона), Республика Коми (2 зона), Республика Коми (3 зона), Республика Коми (4 зона), Республика Коми (5 зона), Архангельская область базовый район, Архангельская область (районы Крайнего Севера), Архангельская область (районы островов Северного Ледовитого океана и его морей), Вся Россия, Республика Саха (Якутия) (2 зона), Республика Саха (Якутия) (5 зона), Республика Саха (Якутия) (9 зона), Республика Саха (Якутия) (12 зона), Красноярский край (3 зона Транснефть (Канск)), Хабаровский край (зона 3) Охотск, Ханты-Мансийский автономный округ - Югра (зона 1) г. Нижневартовск, Ханты-Мансийский автономный округ - Югра (зона 3) г. Ханты-Мансийск, Ханты-Мансийский автономный округ - Югра (зона 5) г. Белоярский, Республика Саха (Якутия), Хабаровский край, Ханты-Мансийский автономный округ - Югра, Республика Бурятия (1 зона), Республика Бурятия (2 зона), Республика Бурятия (3 зона), Республика Бурятия (4 зона), Республика Бурятия (5 зона), Республика Бурятия (6 зона), Республика Бурятия (7 зона), Республика Бурятия (8 зона), Ямало-Ненецкий автономный округ (1 зона севернее Полярного круга), Ямало-Ненецкий автономный округ (2 зона южнее Полярного круга), Ямало-Ненецкий автономный округ (3 зона южнее Полярного круга), Ямало-Ненецкий автономный округ (4 зона севернее Полярного круга), Ямало-Ненецкий автономный округ (5 зона южнее Полярного круга), Иркутская область (1 зона), Иркутская область (2 зона), Иркутская область (3 зона), Иркутская область (4 зона), Иркутская область (5 зона), Иркутская область (6 зона), Республика Карелия (1 зона), Республика Карелия (2 зона), Магаданская область (1 зона), Магаданская область (2 зона), Красноярский край (1 зона), Красноярский край (2 зона), Красноярский край (3 зона), Красноярский край (4 зона), Красноярский край (5 зона), Красноярский край (6 зона), Красноярский край (7 зона), Красноярский край (8 зона), Красноярский край (9 зона), Красноярский край (10 зона), Красноярский край (11 зона), Красноярский край (12 зона), Красноярский край (13 зона), Новосибирская область (1 зона), Новосибирская область (2 зона), Новосибирская область (3 зона), Новосибирская область (4 зона), Чукотский автономный округ (1 зона), Чукотский автономный округ (2 зона), Сахалинская область (2 зона), Сахалинская область (3 зона), Сахалинская область (4 зона), Сахалинская область (5 зона), Сахалинская область (1 зона), Забайкальский край (1 зона), Забайкальский край (2 зона), Амурская область (1 зона), Амурская область (2 зона), Саров город | 26.51.66.190.91.17.02-081 | Стилоскопы универсальные | маш.-ч
Республика Саха (Якутия) (3 зона), Республика Саха (Якутия) (7 зона), Республика Саха (Якутия) (8 зона), Хабаровский край (зона 1) Хабаровск, Ханты-Мансийский автономный округ - Югра (зона 2) г. Сургут, Ханты-Мансийский автономный округ - Югра (зона 4) г. Урай, Красноярский край (7.4 зона Транснефть (Туруханск)), Республика Саха (Якутия) (1 зона), Республика Саха (Якутия) (4 зона), Республика Саха (Якутия) (6 зона), Республика Саха (Якутия) (10 зона), Республика Саха (Якутия) (11 зона), Московская область, Сахалинская область, Свердловская область, Смоленская область, Тамбовская область, Ямало-Ненецкий автономный округ, Чукотский автономный округ, Ненецкий автономный округ, Магаданская область, Забайкальский край, Челябинская область, Ульяновская область, Тюменская область, Тульская область, Томская область, Тверская область, Ярославская область, Липецкая область, Курская область, Приморский край, Красноярский край, Краснодарский край, Алтайский край, Чеченская Республика, Удмуртская Республика, Ставропольский край, Амурская область, Архангельская область, Курганская область, Костромская область, Кировская область, Кемеровская область, Камчатский край, Калужская область, Калининградская область, Ленинградская область, Иркутская область, Воронежская область, Вологодская область, Волгоградская область, Саратовская область, Самарская область, Рязанская область, Ростовская область, Псковская область, Пермский край, Пензенская область, Орловская область, Оренбургская область, Омская область, Марий Эл Республика, Красноярский край (10 зона Транснефть (Богучаны)), Хабаровский край (зона 2) Комсомольск-на -Амуре, Новосибирская область, Новгородская область, Нижегородская область, Мурманская область, Владимирская область, Брянская область, Белгородская область, Астраханская область, Ивановская область, Карачаево-Черкесская Республика, Кабардино-Балкарская Республика, Москва город, Чувашская Республика - Чувашия, Республика Бурятия, Алтай Республика, Дагестан Республика, Ингушетия Республика, Калмыкия Республика, Карелия Республика, Республика Коми, Мордовия Республика, Северная Осетия - Алания Республика, Татарстан Республика, Тыва Республика, Хакасия Республика, Еврейская автономная область, Санкт-Петербург город, Крым Республика, Севастополь город, Башкортостан Республика, Адыгея Республика, Республика Коми (1 зона), Республика Коми (2 зона), Республика Коми (3 зона), Республика Коми (4 зона), Республика Коми (5 зона), Архангельская область базовый район, Архангельская область (районы Крайнего Севера), Архангельская область (районы островов Северного Ледовитого океана и его морей), Вся Россия, Республика Саха (Якутия) (2 зона), Республика Саха (Якутия) (5 зона), Республика Саха (Якутия) (9 зона), Республика Саха (Якутия) (12 зона), Красноярский край (3 зона Транснефть (Канск)), Хабаровский край (зона 3) Охотск, Ханты-Мансийский автономный округ - Югра (зона 1) г. Нижневартовск, Ханты-Мансийский автономный округ - Югра (зона 3) г. Ханты-Мансийск, Ханты-Мансийский автономный округ - Югра (зона 5) г. Белоярский, Республика Саха (Якутия), Хабаровский край, Ханты-Мансийский автономный округ - Югра, Республика Бурятия (1 зона), Республика Бурятия (2 зона), Республика Бурятия (3 зона), Республика Бурятия (4 зона), Республика Бурятия (5 зона), Республика Бурятия (6 зона), Республика Бурятия (7 зона), Республика Бурятия (8 зона), Ямало-Ненецкий автономный округ (1 зона севернее Полярного круга), Ямало-Ненецкий автономный округ (2 зона южнее Полярного круга), Ямало-Ненецкий автономный округ (3 зона южнее Полярного круга), Ямало-Ненецкий автономный округ (4 зона севернее Полярного круга), Ямало-Ненецкий автономный округ (5 зона южнее Полярного круга), Иркутская область (1 зона), Иркутская область (2 зона), Иркутская область (3 зона), Иркутская область (4 зона), Иркутская область (5 зона), Иркутская область (6 зона), Республика Карелия (1 зона), Республика Карелия (2 зона), Магаданская область (1 зона), Магаданская область (2 зона), Красноярский край (1 зона), Красноярский край (2 зона), Красноярский край (3 зона), Красноярский край (4 зона), Красноярский край (5 зона), Красноярский край (6 зона), Красноярский край (7 зона), Красноярский край (8 зона), Красноярский край (9 зона), Красноярский край (10 зона), Красноярский край (11 зона), Красноярский край (12 зона), Красноярский край (13 зона), Новосибирская область (1 зона), Новосибирская область (2 зона), Новосибирская область (3 зона), Новосибирская область (4 зона), Чукотский автономный округ (1 зона), Чукотский автономный округ (2 зона), Сахалинская область (2 зона), Сахалинская область (3 зона), Сахалинская область (4 зона), Сахалинская область (5 зона), Сахалинская область (1 зона), Забайкальский край (1 зона), Забайкальский край (2 зона), Амурская область (1 зона), Амурская область (2 зона), Саров город | 27.90.31.110.91.17.04-011 | Аппараты сварочные автоматические, сварочный ток до 1250 А | маш.-ч
Республика Саха (Якутия) (3 зона), Республика Саха (Якутия) (7 зона), Республика Саха (Якутия) (8 зона), Хабаровский край (зона 1) Хабаровск, Ханты-Мансийский автономный округ - Югра (зона 2) г. Сургут, Ханты-Мансийский автономный округ - Югра (зона 4) г. Урай, Красноярский край (7.4 зона Транснефть (Туруханск)), Республика Саха (Якутия) (1 зона), Республика Саха (Якутия) (4 зона), Республика Саха (Якутия) (6 зона), Республика Саха (Якутия) (10 зона), Республика Саха (Якутия) (11 зона), Московская область, Сахалинская область, Свердловская область, Смоленская область, Тамбовская область, Ямало-Ненецкий автономный округ, Чукотский автономный округ, Ненецкий автономный округ, Магаданская область, Забайкальский край, Челябинская область, Ульяновская область, Тюменская область, Тульская область, Томская область, Тверская область, Ярославская область, Липецкая область, Курская область, Приморский край, Красноярский край, Краснодарский край, Алтайский край, Чеченская Республика, Удмуртская Республика, Ставропольский край, Амурская область, Архангельская область, Курганская область, Костромская область, Кировская область, Кемеровская область, Камчатский край, Калужская область, Калининградская область, Ленинградская область, Иркутская область, Воронежская область, Вологодская область, Волгоградская область, Саратовская область, Самарская область, Рязанская область, Ростовская область, Псковская область, Пермский край, Пензенская область, Орловская область, Оренбургская область, Омская область, Марий Эл Республика, Красноярский край (10 зона Транснефть (Богучаны)), Хабаровский край (зона 2) Комсомольск-на -Амуре, Новосибирская область, Новгородская область, Нижегородская область, Мурманская область, Владимирская область, Брянская область, Белгородская область, Астраханская область, Ивановская область, Карачаево-Черкесская Республика, Кабардино-Балкарская Республика, Москва город, Чувашская Республика - Чувашия, Республика Бурятия, Алтай Республика, Дагестан Республика, Ингушетия Республика, Калмыкия Республика, Карелия Республика, Республика Коми, Мордовия Республика, Северная Осетия - Алания Республика, Татарстан Республика, Тыва Республика, Хакасия Республика, Еврейская автономная область, Санкт-Петербург город, Крым Республика, Севастополь город, Башкортостан Республика, Адыгея Республика, Республика Коми (1 зона), Республика Коми (2 зона), Республика Коми (3 зона), Республика Коми (4 зона), Республика Коми (5 зона), Архангельская область базовый район, Архангельская область (районы Крайнего Севера), Архангельская область (районы островов Северного Ледовитого океана и его морей), Вся Россия, Республика Саха (Якутия) (2 зона), Республика Саха (Якутия) (5 зона), Республика Саха (Якутия) (9 зона), Республика Саха (Якутия) (12 зона), Красноярский край (3 зона Транснефть (Канск)), Хабаровский край (зона 3) Охотск, Ханты-Мансийский автономный округ - Югра (зона 1) г. Нижневартовск, Ханты-Мансийский автономный округ - Югра (зона 3) г. Ханты-Мансийск, Ханты-Мансийский автономный округ - Югра (зона 5) г. Белоярский, Республика Саха (Якутия), Хабаровский край, Ханты-Мансийский автономный округ - Югра, Республика Бурятия (1 зона), Республика Бурятия (2 зона), Республика Бурятия (3 зона), Республика Бурятия (4 зона), Республика Бурятия (5 зона), Республика Бурятия (6 зона), Республика Бурятия (7 зона), Республика Бурятия (8 зона), Ямало-Ненецкий автономный округ (1 зона севернее Полярного круга), Ямало-Ненецкий автономный округ (2 зона южнее Полярного круга), Ямало-Ненецкий автономный округ (3 зона южнее Полярного круга), Ямало-Ненецкий автономный округ (4 зона севернее Полярного круга), Ямало-Ненецкий автономный округ (5 зона южнее Полярного круга), Иркутская область (1 зона), Иркутская область (2 зона), Иркутская область (3 зона), Иркутская область (4 зона), Иркутская область (5 зона), Иркутская область (6 зона), Республика Карелия (1 зона), Республика Карелия (2 зона), Магаданская область (1 зона), Магаданская область (2 зона), Красноярский край (1 зона), Красноярский край (2 зона), Красноярский край (3 зона), Красноярский край (4 зона), Красноярский край (5 зона), Красноярский край (6 зона), Красноярский край (7 зона), Красноярский край (8 зона), Красноярский край (9 зона), Красноярский край (10 зона), Красноярский край (11 зона), Красноярский край (12 зона), Красноярский край (13 зона), Новосибирская область (1 зона), Новосибирская область (2 зона), Новосибирская область (3 зона), Новосибирская область (4 зона), Чукотский автономный округ (1 зона), Чукотский автономный округ (2 зона), Сахалинская область (2 зона), Сахалинская область (3 зона), Сахалинская область (4 зона), Сахалинская область (5 зона), Сахалинская область (1 зона), Забайкальский край (1 зона), Забайкальский край (2 зона), Амурская область (1 зона), Амурская область (2 зона), Саров город | 27.90.31.110.91.17.04-040 | Аппараты для муфтовой сварки пластмассовых труб диаметром свыше 200 до 630 мм | маш.-ч
Республика Саха (Якутия) (3 зона), Республика Саха (Якутия) (7 зона), Республика Саха (Якутия) (8 зона), Хабаровский край (зона 1) Хабаровск, Ханты-Мансийский автономный округ - Югра (зона 2) г. Сургут, Ханты-Мансийский автономный округ - Югра (зона 4) г. Урай, Красноярский край (7.4 зона Транснефть (Туруханск)), Республика Саха (Якутия) (1 зона), Республика Саха (Якутия) (4 зона), Республика Саха (Якутия) (6 зона), Республика Саха (Якутия) (10 зона), Республика Саха (Якутия) (11 зона), Московская область, Сахалинская область, Свердловская область, Смоленская область, Тамбовская область, Ямало-Ненецкий автономный округ, Чукотский автономный округ, Ненецкий автономный округ, Магаданская область, Забайкальский край, Челябинская область, Ульяновская область, Тюменская область, Тульская область, Томская область, Тверская область, Ярославская область, Липецкая область, Курская область, Приморский край, Красноярский край, Краснодарский край, Алтайский край, Чеченская Республика, Удмуртская Республика, Ставропольский край, Амурская область, Архангельская область, Курганская область, Костромская область, Кировская область, Кемеровская область, Камчатский край, Калужская область, Калининградская область, Ленинградская область, Иркутская область, Воронежская область, Вологодская область, Волгоградская область, Саратовская область, Самарская область, Рязанская область, Ростовская область, Псковская область, Пермский край, Пензенская область, Орловская область, Оренбургская область, Омская область, Марий Эл Республика, Красноярский край (10 зона Транснефть (Богучаны)), Хабаровский край (зона 2) Комсомольск-на -Амуре, Новосибирская область, Новгородская область, Нижегородская область, Мурманская область, Владимирская область, Брянская область, Белгородская область, Астраханская область, Ивановская область, Карачаево-Черкесская Республика, Кабардино-Балкарская Республика, Москва город, Чувашская Республика - Чувашия, Республика Бурятия, Алтай Республика, Дагестан Республика, Ингушетия Республика, Калмыкия Республика, Карелия Республика, Республика Коми, Мордовия Республика, Северная Осетия - Алания Республика, Татарстан Республика, Тыва Республика, Хакасия Республика, Еврейская автономная область, Санкт-Петербург город, Крым Республика, Севастополь город, Башкортостан Республика, Адыгея Республика, Республика Коми (1 зона), Республика Коми (2 зона), Республика Коми (3 зона), Республика Коми (4 зона), Республика Коми (5 зона), Архангельская область базовый район, Архангельская область (районы Крайнего Севера), Архангельская область (районы островов Северного Ледовитого океана и его морей), Вся Россия, Республика Саха (Якутия) (2 зона), Республика Саха (Якутия) (5 зона), Республика Саха (Якутия) (9 зона), Республика Саха (Якутия) (12 зона), Красноярский край (3 зона Транснефть (Канск)), Хабаровский край (зона 3) Охотск, Ханты-Мансийский автономный округ - Югра (зона 1) г. Нижневартовск, Ханты-Мансийский автономный округ - Югра (зона 3) г. Ханты-Мансийск, Ханты-Мансийский автономный округ - Югра (зона 5) г. Белоярский, Республика Саха (Якутия), Хабаровский край, Ханты-Мансийский автономный округ - Югра, Республика Бурятия (1 зона), Республика Бурятия (2 зона), Республика Бурятия (3 зона), Республика Бурятия (4 зона), Республика Бурятия (5 зона), Республика Бурятия (6 зона), Республика Бурятия (7 зона), Республика Бурятия (8 зона), Ямало-Ненецкий автономный округ (1 зона севернее Полярного круга), Ямало-Ненецкий автономный округ (2 зона южнее Полярного круга), Ямало-Ненецкий автономный округ (3 зона южнее Полярного круга), Ямало-Ненецкий автономный округ (4 зона севернее Полярного круга), Ямало-Ненецкий автономный округ (5 зона южнее Полярного круга), Иркутская область (1 зона), Иркутская область (2 зона), Иркутская область (3 зона), Иркутская область (4 зона), Иркутская область (5 зона), Иркутская область (6 зона), Республика Карелия (1 зона), Республика Карелия (2 зона), Магаданская область (1 зона), Магаданская область (2 зона), Красноярский край (1 зона), Красноярский край (2 зона), Красноярский край (3 зона), Красноярский край (4 зона), Красноярский край (5 зона), Красноярский край (6 зона), Красноярский край (7 зона), Красноярский край (8 зона), Красноярский край (9 зона), Красноярский край (10 зона), Красноярский край (11 зона), Красноярский край (12 зона), Красноярский край (13 зона), Новосибирская область (1 зона), Новосибирская область (2 зона), Новосибирская область (3 зона), Новосибирская область (4 зона), Чукотский автономный округ (1 зона), Чукотский автономный округ (2 зона), Сахалинская область (2 зона), Сахалинская область (3 зона), Сахалинская область (4 зона), Сахалинская область (5 зона), Сахалинская область (1 зона), Забайкальский край (1 зона), Забайкальский край (2 зона), Амурская область (1 зона), Амурская область (2 зона), Саров город | 27.90.31.110.91.17.04-233 | Аппараты сварочные для ручной дуговой сварки, сварочный ток до 350 А | маш.-ч
Республика Саха (Якутия) (3 зона), Республика Саха (Якутия) (7 зона), Республика Саха (Якутия) (8 зона), Хабаровский край (зона 1) Хабаровск, Ханты-Мансийский автономный округ - Югра (зона 2) г. Сургут, Ханты-Мансийский автономный округ - Югра (зона 4) г. Урай, Красноярский край (7.4 зона Транснефть (Туруханск)), Республика Саха (Якутия) (1 зона), Республика Саха (Якутия) (4 зона), Республика Саха (Якутия) (6 зона), Республика Саха (Якутия) (10 зона), Республика Саха (Якутия) (11 зона), Московская область, Сахалинская область, Свердловская область, Смоленская область, Тамбовская область, Ямало-Ненецкий автономный округ, Чукотский автономный округ, Ненецкий автономный округ, Магаданская область, Забайкальский край, Челябинская область, Ульяновская область, Тюменская область, Тульская область, Томская область, Тверская область, Ярославская область, Липецкая область, Курская область, Приморский край, Красноярский край, Краснодарский край, Алтайский край, Чеченская Республика, Удмуртская Республика, Ставропольский край, Амурская область, Архангельская область, Курганская область, Костромская область, Кировская область, Кемеровская область, Камчатский край, Калужская область, Калининградская область, Ленинградская область, Иркутская область, Воронежская область, Вологодская область, Волгоградская область, Саратовская область, Самарская область, Рязанская область, Ростовская область, Псковская область, Пермский край, Пензенская область, Орловская область, Оренбургская область, Омская область, Марий Эл Республика, Красноярский край (10 зона Транснефть (Богучаны)), Хабаровский край (зона 2) Комсомольск-на -Амуре, Новосибирская область, Новгородская область, Нижегородская область, Мурманская область, Владимирская область, Брянская область, Белгородская область, Астраханская область, Ивановская область, Карачаево-Черкесская Республика, Кабардино-Балкарская Республика, Москва город, Чувашская Республика - Чувашия, Республика Бурятия, Алтай Республика, Дагестан Республика, Ингушетия Республика, Калмыкия Республика, Карелия Республика, Республика Коми, Мордовия Республика, Северная Осетия - Алания Республика, Татарстан Республика, Тыва Республика, Хакасия Республика, Еврейская автономная область, Санкт-Петербург город, Крым Республика, Севастополь город, Башкортостан Республика, Адыгея Республика, Республика Коми (1 зона), Республика Коми (2 зона), Республика Коми (3 зона), Республика Коми (4 зона), Республика Коми (5 зона), Архангельская область базовый район, Архангельская область (районы Крайнего Севера), Архангельская область (районы островов Северного Ледовитого океана и его морей), Вся Россия, Республика Саха (Якутия) (2 зона), Республика Саха (Якутия) (5 зона), Республика Саха (Якутия) (9 зона), Республика Саха (Якутия) (12 зона), Красноярский край (3 зона Транснефть (Канск)), Хабаровский край (зона 3) Охотск, Ханты-Мансийский автономный округ - Югра (зона 1) г. Нижневартовск, Ханты-Мансийский автономный округ - Югра (зона 3) г. Ханты-Мансийск, Ханты-Мансийский автономный округ - Югра (зона 5) г. Белоярский, Республика Саха (Якутия), Хабаровский край, Ханты-Мансийский автономный округ - Югра, Республика Бурятия (1 зона), Республика Бурятия (2 зона), Республика Бурятия (3 зона), Республика Бурятия (4 зона), Республика Бурятия (5 зона), Республика Бурятия (6 зона), Республика Бурятия (7 зона), Республика Бурятия (8 зона), Ямало-Ненецкий автономный округ (1 зона севернее Полярного круга), Ямало-Ненецкий автономный округ (2 зона южнее Полярного круга), Ямало-Ненецкий автономный округ (3 зона южнее Полярного круга), Ямало-Ненецкий автономный округ (4 зона севернее Полярного круга), Ямало-Ненецкий автономный округ (5 зона южнее Полярного круга), Иркутская область (1 зона), Иркутская область (2 зона), Иркутская область (3 зона), Иркутская область (4 зона), Иркутская область (5 зона), Иркутская область (6 зона), Республика Карелия (1 зона), Республика Карелия (2 зона), Магаданская область (1 зона), Магаданская область (2 зона), Красноярский край (1 зона), Красноярский край (2 зона), Красноярский край (3 зона), Красноярский край (4 зона), Красноярский край (5 зона), Красноярский край (6 зона), Красноярский край (7 зона), Красноярский край (8 зона), Красноярский край (9 зона), Красноярский край (10 зона), Красноярский край (11 зона), Красноярский край (12 зона), Красноярский край (13 зона), Новосибирская область (1 зона), Новосибирская область (2 зона), Новосибирская область (3 зона), Новосибирская область (4 зона), Чукотский автономный округ (1 зона), Чукотский автономный округ (2 зона), Сахалинская область (2 зона), Сахалинская область (3 зона), Сахалинская область (4 зона), Сахалинская область (5 зона), Сахалинская область (1 зона), Забайкальский край (1 зона), Забайкальский край (2 зона), Амурская область (1 зона), Амурская область (2 зона), Саров город | 28.13.24.000.91.18.01-007 | Компрессоры винтовые передвижные с двигателем внутреннего сгорания, давление до 0,7 МПа (7 атм), производительность до 5,4 м3/мин | маш.-ч
Республика Саха (Якутия) (3 зона), Республика Саха (Якутия) (7 зона), Республика Саха (Якутия) (8 зона), Хабаровский край (зона 1) Хабаровск, Ханты-Мансийский автономный округ - Югра (зона 2) г. Сургут, Ханты-Мансийский автономный округ - Югра (зона 4) г. Урай, Красноярский край (7.4 зона Транснефть (Туруханск)), Республика Саха (Якутия) (1 зона), Республика Саха (Якутия) (4 зона), Республика Саха (Якутия) (6 зона), Республика Саха (Якутия) (10 зона), Республика Саха (Якутия) (11 зона), Московская область, Сахалинская область, Свердловская область, Смоленская область, Тамбовская область, Ямало-Ненецкий автономный округ, Чукотский автономный округ, Ненецкий автономный округ, Магаданская область, Забайкальский край, Челябинская область, Ульяновская область, Тюменская область, Тульская область, Томская область, Тверская область, Ярославская область, Липецкая область, Курская область, Приморский край, Красноярский край, Краснодарский край, Алтайский край, Чеченская Республика, Удмуртская Республика, Ставропольский край, Амурская область, Архангельская область, Курганская область, Костромская область, Кировская область, Кемеровская область, Камчатский край, Калужская область, Калининградская область, Ленинградская область, Иркутская область, Воронежская область, Вологодская область, Волгоградская область, Саратовская область, Самарская область, Рязанская область, Ростовская область, Псковская область, Пермский край, Пензенская область, Орловская область, Оренбургская область, Омская область, Марий Эл Республика, Красноярский край (10 зона Транснефть (Богучаны)), Хабаровский край (зона 2) Комсомольск-на -Амуре, Новосибирская область, Новгородская область, Нижегородская область, Мурманская область, Владимирская область, Брянская область, Белгородская область, Астраханская область, Ивановская область, Карачаево-Черкесская Республика, Кабардино-Балкарская Республика, Москва город, Чувашская Республика - Чувашия, Республика Бурятия, Алтай Республика, Дагестан Республика, Ингушетия Республика, Калмыкия Республика, Карелия Республика, Республика Коми, Мордовия Республика, Северная Осетия - Алания Республика, Татарстан Республика, Тыва Республика, Хакасия Республика, Еврейская автономная область, Санкт-Петербург город, Крым Республика, Севастополь город, Башкортостан Республика, Адыгея Республика, Республика Коми (1 зона), Республика Коми (2 зона), Республика Коми (3 зона), Республика Коми (4 зона), Республика Коми (5 зона), Архангельская область базовый район, Архангельская область (районы Крайнего Севера), Архангельская область (районы островов Северного Ледовитого океана и его морей), Вся Россия, Республика Саха (Якутия) (2 зона), Республика Саха (Якутия) (5 зона), Республика Саха (Якутия) (9 зона), Республика Саха (Якутия) (12 зона), Красноярский край (3 зона Транснефть (Канск)), Хабаровский край (зона 3) Охотск, Ханты-Мансийский автономный округ - Югра (зона 1) г. Нижневартовск, Ханты-Мансийский автономный округ - Югра (зона 3) г. Ханты-Мансийск, Ханты-Мансийский автономный округ - Югра (зона 5) г. Белоярский, Республика Саха (Якутия), Хабаровский край, Ханты-Мансийский автономный округ - Югра, Республика Бурятия (1 зона), Республика Бурятия (2 зона), Республика Бурятия (3 зона), Республика Бурятия (4 зона), Республика Бурятия (5 зона), Республика Бурятия (6 зона), Республика Бурятия (7 зона), Республика Бурятия (8 зона), Ямало-Ненецкий автономный округ (1 зона севернее Полярного круга), Ямало-Ненецкий автономный округ (2 зона южнее Полярного круга), Ямало-Ненецкий автономный округ (3 зона южнее Полярного круга), Ямало-Ненецкий автономный округ (4 зона севернее Полярного круга), Ямало-Ненецкий автономный округ (5 зона южнее Полярного круга), Иркутская область (1 зона), Иркутская область (2 зона), Иркутская область (3 зона), Иркутская область (4 зона), Иркутская область (5 зона), Иркутская область (6 зона), Республика Карелия (1 зона), Республика Карелия (2 зона), Магаданская область (1 зона), Магаданская область (2 зона), Красноярский край (1 зона), Красноярский край (2 зона), Красноярский край (3 зона), Красноярский край (4 зона), Красноярский край (5 зона), Красноярский край (6 зона), Красноярский край (7 зона), Красноярский край (8 зона), Красноярский край (9 зона), Красноярский край (10 зона), Красноярский край (11 зона), Красноярский край (12 зона), Красноярский край (13 зона), Новосибирская область (1 зона), Новосибирская область (2 зона), Новосибирская область (3 зона), Новосибирская область (4 зона), Чукотский автономный округ (1 зона), Чукотский автономный округ (2 зона), Сахалинская область (2 зона), Сахалинская область (3 зона), Сахалинская область (4 зона), Сахалинская область (5 зона), Сахалинская область (1 зона), Забайкальский край (1 зона), Забайкальский край (2 зона), Амурская область (1 зона), Амурская область (2 зона), Саров город | 29.10.59.130.91.19.01-001 | Машины илососные, объем цистерны для ила до 7 м3 | маш.-ч
Республика Саха (Якутия) (3 зона), Республика Саха (Якутия) (7 зона), Республика Саха (Якутия) (8 зона), Хабаровский край (зона 1) Хабаровск, Ханты-Мансийский автономный округ - Югра (зона 2) г. Сургут, Ханты-Мансийский автономный округ - Югра (зона 4) г. Урай, Красноярский край (7.4 зона Транснефть (Туруханск)), Республика Саха (Якутия) (1 зона), Республика Саха (Якутия) (4 зона), Республика Саха (Якутия) (6 зона), Республика Саха (Якутия) (10 зона), Республика Саха (Якутия) (11 зона), Московская область, Сахалинская область, Свердловская область, Смоленская область, Тамбовская область, Ямало-Ненецкий автономный округ, Чукотский автономный округ, Ненецкий автономный округ, Магаданская область, Забайкальский край, Челябинская область, Ульяновская область, Тюменская область, Тульская область, Томская область, Тверская область, Ярославская область, Липецкая область, Курская область, Приморский край, Красноярский край, Краснодарский край, Алтайский край, Чеченская Республика, Удмуртская Республика, Ставропольский край, Амурская область, Архангельская область, Курганская область, Костромская область, Кировская область, Кемеровская область, Камчатский край, Калужская область, Калининградская область, Ленинградская область, Иркутская область, Воронежская область, Вологодская область, Волгоградская область, Саратовская область, Самарская область, Рязанская область, Ростовская область, Псковская область, Пермский край, Пензенская область, Орловская область, Оренбургская область, Омская область, Марий Эл Республика, Красноярский край (10 зона Транснефть (Богучаны)), Хабаровский край (зона 2) Комсомольск-на -Амуре, Новосибирская область, Новгородская область, Нижегородская область, Мурманская область, Владимирская область, Брянская область, Белгородская область, Астраханская область, Ивановская область, Карачаево-Черкесская Республика, Кабардино-Балкарская Республика, Москва город, Чувашская Республика - Чувашия, Республика Бурятия, Алтай Республика, Дагестан Республика, Ингушетия Республика, Калмыкия Республика, Карелия Республика, Республика Коми, Мордовия Республика, Северная Осетия - Алания Республика, Татарстан Республика, Тыва Республика, Хакасия Республика, Еврейская автономная область, Санкт-Петербург город, Крым Республика, Севастополь город, Башкортостан Республика, Адыгея Республика, Республика Коми (1 зона), Республика Коми (2 зона), Республика Коми (3 зона), Республика Коми (4 зона), Республика Коми (5 зона), Архангельская область базовый район, Архангельская область (районы Крайнего Севера), Архангельская область (районы островов Северного Ледовитого океана и его морей), Вся Россия, Республика Саха (Якутия) (2 зона), Республика Саха (Якутия) (5 зона), Республика Саха (Якутия) (9 зона), Республика Саха (Якутия) (12 зона), Красноярский край (3 зона Транснефть (Канск)), Хабаровский край (зона 3) Охотск, Ханты-Мансийский автономный округ - Югра (зона 1) г. Нижневартовск, Ханты-Мансийский автономный округ - Югра (зона 3) г. Ханты-Мансийск, Ханты-Мансийский автономный округ - Югра (зона 5) г. Белоярский, Республика Саха (Якутия), Хабаровский край, Ханты-Мансийский автономный округ - Югра, Республика Бурятия (1 зона), Республика Бурятия (2 зона), Республика Бурятия (3 зона), Республика Бурятия (4 зона), Республика Бурятия (5 зона), Республика Бурятия (6 зона), Республика Бурятия (7 зона), Республика Бурятия (8 зона), Ямало-Ненецкий автономный округ (1 зона севернее Полярного круга), Ямало-Ненецкий автономный округ (2 зона южнее Полярного круга), Ямало-Ненецкий автономный округ (3 зона южнее Полярного круга), Ямало-Ненецкий автономный округ (4 зона севернее Полярного круга), Ямало-Ненецкий автономный округ (5 зона южнее Полярного круга), Иркутская область (1 зона), Иркутская область (2 зона), Иркутская область (3 зона), Иркутская область (4 зона), Иркутская область (5 зона), Иркутская область (6 зона), Республика Карелия (1 зона), Республика Карелия (2 зона), Магаданская область (1 зона), Магаданская область (2 зона), Красноярский край (1 зона), Красноярский край (2 зона), Красноярский край (3 зона), Красноярский край (4 зона), Красноярский край (5 зона), Красноярский край (6 зона), Красноярский край (7 зона), Красноярский край (8 зона), Красноярский край (9 зона), Красноярский край (10 зона), Красноярский край (11 зона), Красноярский край (12 зона), Красноярский край (13 зона), Новосибирская область (1 зона), Новосибирская область (2 зона), Новосибирская область (3 зона), Новосибирская область (4 зона), Чукотский автономный округ (1 зона), Чукотский автономный округ (2 зона), Сахалинская область (2 зона), Сахалинская область (3 зона), Сахалинская область (4 зона), Сахалинская область (5 зона), Сахалинская область (1 зона), Забайкальский край (1 зона), Забайкальский край (2 зона), Амурская область (1 зона), Амурская область (2 зона), Саров город | 28.12.16.000.91.19.03-001 | Маслостанции передвижные, мощность электромотора 15 кВт | маш.-ч
Республика Саха (Якутия) (3 зона), Республика Саха (Якутия) (7 зона), Республика Саха (Якутия) (8 зона), Хабаровский край (зона 1) Хабаровск, Ханты-Мансийский автономный округ - Югра (зона 2) г. Сургут, Ханты-Мансийский автономный округ - Югра (зона 4) г. Урай, Красноярский край (7.4 зона Транснефть (Туруханск)), Республика Саха (Якутия) (1 зона), Республика Саха (Якутия) (4 зона), Республика Саха (Якутия) (6 зона), Республика Саха (Якутия) (10 зона), Республика Саха (Якутия) (11 зона), Московская область, Сахалинская область, Свердловская область, Смоленская область, Тамбовская область, Ямало-Ненецкий автономный округ, Чукотский автономный округ, Ненецкий автономный округ, Магаданская область, Забайкальский край, Челябинская область, Ульяновская область, Тюменская область, Тульская область, Томская область, Тверская область, Ярославская область, Липецкая область, Курская область, Приморский край, Красноярский край, Краснодарский край, Алтайский край, Чеченская Республика, Удмуртская Республика, Ставропольский край, Амурская область, Архангельская область, Курганская область, Костромская область, Кировская область, Кемеровская область, Камчатский край, Калужская область, Калининградская область, Ленинградская область, Иркутская область, Воронежская область, Вологодская область, Волгоградская область, Саратовская область, Самарская область, Рязанская область, Ростовская область, Псковская область, Пермский край, Пензенская область, Орловская область, Оренбургская область, Омская область, Марий Эл Республика, Красноярский край (10 зона Транснефть (Богучаны)), Хабаровский край (зона 2) Комсомольск-на -Амуре, Новосибирская область, Новгородская область, Нижегородская область, Мурманская область, Владимирская область, Брянская область, Белгородская область, Астраханская область, Ивановская область, Карачаево-Черкесская Республика, Кабардино-Балкарская Республика, Москва город, Чувашская Республика - Чувашия, Республика Бурятия, Алтай Республика, Дагестан Республика, Ингушетия Республика, Калмыкия Республика, Карелия Республика, Республика Коми, Мордовия Республика, Северная Осетия - Алания Республика, Татарстан Республика, Тыва Республика, Хакасия Республика, Еврейская автономная область, Санкт-Петербург город, Крым Республика, Севастополь город, Башкортостан Республика, Адыгея Республика, Республика Коми (1 зона), Республика Коми (2 зона), Республика Коми (3 зона), Республика Коми (4 зона), Республика Коми (5 зона), Архангельская область базовый район, Архангельская область (районы Крайнего Севера), Архангельская область (районы островов Северного Ледовитого океана и его морей), Вся Россия, Республика Саха (Якутия) (2 зона), Республика Саха (Якутия) (5 зона), Республика Саха (Якутия) (9 зона), Республика Саха (Якутия) (12 зона), Красноярский край (3 зона Транснефть (Канск)), Хабаровский край (зона 3) Охотск, Ханты-Мансийский автономный округ - Югра (зона 1) г. Нижневартовск, Ханты-Мансийский автономный округ - Югра (зона 3) г. Ханты-Мансийск, Ханты-Мансийский автономный округ - Югра (зона 5) г. Белоярский, Республика Саха (Якутия), Хабаровский край, Ханты-Мансийский автономный округ - Югра, Республика Бурятия (1 зона), Республика Бурятия (2 зона), Республика Бурятия (3 зона), Республика Бурятия (4 зона), Республика Бурятия (5 зона), Республика Бурятия (6 зона), Республика Бурятия (7 зона), Республика Бурятия (8 зона), Ямало-Ненецкий автономный округ (1 зона севернее Полярного круга), Ямало-Ненецкий автономный округ (2 зона южнее Полярного круга), Ямало-Ненецкий автономный округ (3 зона южнее Полярного круга), Ямало-Ненецкий автономный округ (4 зона севернее Полярного круга), Ямало-Ненецкий автономный округ (5 зона южнее Полярного круга), Иркутская область (1 зона), Иркутская область (2 зона), Иркутская область (3 зона), Иркутская область (4 зона), Иркутская область (5 зона), Иркутская область (6 зона), Республика Карелия (1 зона), Республика Карелия (2 зона), Магаданская область (1 зона), Магаданская область (2 зона), Красноярский край (1 зона), Красноярский край (2 зона), Красноярский край (3 зона), Красноярский край (4 зона), Красноярский край (5 зона), Красноярский край (6 зона), Красноярский край (7 зона), Красноярский край (8 зона), Красноярский край (9 зона), Красноярский край (10 зона), Красноярский край (11 зона), Красноярский край (12 зона), Красноярский край (13 зона), Новосибирская область (1 зона), Новосибирская область (2 зона), Новосибирская область (3 зона), Новосибирская область (4 зона), Чукотский автономный округ (1 зона), Чукотский автономный округ (2 зона), Сахалинская область (2 зона), Сахалинская область (3 зона), Сахалинская область (4 зона), Сахалинская область (5 зона), Сахалинская область (1 зона), Забайкальский край (1 зона), Забайкальский край (2 зона), Амурская область (1 зона), Амурская область (2 зона), Саров город | 28.13.14.190.91.19.04-006 | Насосы буровые для нагнетания промывочной жидкости, подача 8-160 л/мин, давление на выходе до 6,3 МПа | маш.-ч
Республика Саха (Якутия) (3 зона), Республика Саха (Якутия) (7 зона), Республика Саха (Якутия) (8 зона), Хабаровский край (зона 1) Хабаровск, Ханты-Мансийский автономный округ - Югра (зона 2) г. Сургут, Ханты-Мансийский автономный округ - Югра (зона 4) г. Урай, Красноярский край (7.4 зона Транснефть (Туруханск)), Республика Саха (Якутия) (1 зона), Республика Саха (Якутия) (4 зона), Республика Саха (Якутия) (6 зона), Республика Саха (Якутия) (10 зона), Республика Саха (Якутия) (11 зона), Московская область, Сахалинская область, Свердловская область, Смоленская область, Тамбовская область, Ямало-Ненецкий автономный округ, Чукотский автономный округ, Ненецкий автономный округ, Магаданская область, Забайкальский край, Челябинская область, Ульяновская область, Тюменская область, Тульская область, Томская область, Тверская область, Ярославская область, Липецкая область, Курская область, Приморский край, Красноярский край, Краснодарский край, Алтайский край, Чеченская Республика, Удмуртская Республика, Ставропольский край, Амурская область, Архангельская область, Курганская область, Костромская область, Кировская область, Кемеровская область, Камчатский край, Калужская область, Калининградская область, Ленинградская область, Иркутская область, Воронежская область, Вологодская область, Волгоградская область, Саратовская область, Самарская область, Рязанская область, Ростовская область, Псковская область, Пермский край, Пензенская область, Орловская область, Оренбургская область, Омская область, Марий Эл Республика, Красноярский край (10 зона Транснефть (Богучаны)), Хабаровский край (зона 2) Комсомольск-на -Амуре, Новосибирская область, Новгородская область, Нижегородская область, Мурманская область, Владимирская область, Брянская область, Белгородская область, Астраханская область, Ивановская область, Карачаево-Черкесская Республика, Кабардино-Балкарская Республика, Москва город, Чувашская Республика - Чувашия, Республика Бурятия, Алтай Республика, Дагестан Республика, Ингушетия Республика, Калмыкия Республика, Карелия Республика, Республика Коми, Мордовия Республика, Северная Осетия - Алания Республика, Татарстан Республика, Тыва Республика, Хакасия Республика, Еврейская автономная область, Санкт-Петербург город, Крым Республика, Севастополь город, Башкортостан Республика, Адыгея Республика, Республика Коми (1 зона), Республика Коми (2 зона), Республика Коми (3 зона), Республика Коми (4 зона), Республика Коми (5 зона), Архангельская область базовый район, Архангельская область (районы Крайнего Севера), Архангельская область (районы островов Северного Ледовитого океана и его морей), Вся Россия, Республика Саха (Якутия) (2 зона), Республика Саха (Якутия) (5 зона), Республика Саха (Якутия) (9 зона), Республика Саха (Якутия) (12 зона), Красноярский край (3 зона Транснефть (Канск)), Хабаровский край (зона 3) Охотск, Ханты-Мансийский автономный округ - Югра (зона 1) г. Нижневартовск, Ханты-Мансийский автономный округ - Югра (зона 3) г. Ханты-Мансийск, Ханты-Мансийский автономный округ - Югра (зона 5) г. Белоярский, Республика Саха (Якутия), Хабаровский край, Ханты-Мансийский автономный округ - Югра, Республика Бурятия (1 зона), Республика Бурятия (2 зона), Республика Бурятия (3 зона), Республика Бурятия (4 зона), Республика Бурятия (5 зона), Республика Бурятия (6 зона), Республика Бурятия (7 зона), Республика Бурятия (8 зона), Ямало-Ненецкий автономный округ (1 зона севернее Полярного круга), Ямало-Ненецкий автономный округ (2 зона южнее Полярного круга), Ямало-Ненецкий автономный округ (3 зона южнее Полярного круга), Ямало-Ненецкий автономный округ (4 зона севернее Полярного круга), Ямало-Ненецкий автономный округ (5 зона южнее Полярного круга), Иркутская область (1 зона), Иркутская область (2 зона), Иркутская область (3 зона), Иркутская область (4 зона), Иркутская область (5 зона), Иркутская область (6 зона), Республика Карелия (1 зона), Республика Карелия (2 зона), Магаданская область (1 зона), Магаданская область (2 зона), Красноярский край (1 зона), Красноярский край (2 зона), Красноярский край (3 зона), Красноярский край (4 зона), Красноярский край (5 зона), Красноярский край (6 зона), Красноярский край (7 зона), Красноярский край (8 зона), Красноярский край (9 зона), Красноярский край (10 зона), Красноярский край (11 зона), Красноярский край (12 зона), Красноярский край (13 зона), Новосибирская область (1 зона), Новосибирская область (2 зона), Новосибирская область (3 зона), Новосибирская область (4 зона), Чукотский автономный округ (1 зона), Чукотский автономный округ (2 зона), Сахалинская область (2 зона), Сахалинская область (3 зона), Сахалинская область (4 зона), Сахалинская область (5 зона), Сахалинская область (1 зона), Забайкальский край (1 зона), Забайкальский край (2 зона), Амурская область (1 зона), Амурская область (2 зона), Саров город | 28.99.39.190.91.19.05-002 | Насосы местного или промежуточного водоотлива, производительность 100 м3/ч | маш.-ч
Республика Саха (Якутия) (3 зона), Республика Саха (Якутия) (7 зона), Республика Саха (Якутия) (8 зона), Хабаровский край (зона 1) Хабаровск, Ханты-Мансийский автономный округ - Югра (зона 2) г. Сургут, Ханты-Мансийский автономный округ - Югра (зона 4) г. Урай, Красноярский край (7.4 зона Транснефть (Туруханск)), Республика Саха (Якутия) (1 зона), Республика Саха (Якутия) (4 зона), Республика Саха (Якутия) (6 зона), Республика Саха (Якутия) (10 зона), Республика Саха (Якутия) (11 зона), Московская область, Сахалинская область, Свердловская область, Смоленская область, Тамбовская область, Ямало-Ненецкий автономный округ, Чукотский автономный округ, Ненецкий автономный округ, Магаданская область, Забайкальский край, Челябинская область, Ульяновская область, Тюменская область, Тульская область, Томская область, Тверская область, Ярославская область, Липецкая область, Курская область, Приморский край, Красноярский край, Краснодарский край, Алтайский край, Чеченская Республика, Удмуртская Республика, Ставропольский край, Амурская область, Архангельская область, Курганская область, Костромская область, Кировская область, Кемеровская область, Камчатский край, Калужская область, Калининградская область, Ленинградская область, Иркутская область, Воронежская область, Вологодская область, Волгоградская область, Саратовская область, Самарская область, Рязанская область, Ростовская область, Псковская область, Пермский край, Пензенская область, Орловская область, Оренбургская область, Омская область, Марий Эл Республика, Красноярский край (10 зона Транснефть (Богучаны)), Хабаровский край (зона 2) Комсомольск-на -Амуре, Новосибирская область, Новгородская область, Нижегородская область, Мурманская область, Владимирская область, Брянская область, Белгородская область, Астраханская область, Ивановская область, Карачаево-Черкесская Республика, Кабардино-Балкарская Республика, Москва город, Чувашская Республика - Чувашия, Республика Бурятия, Алтай Республика, Дагестан Республика, Ингушетия Республика, Калмыкия Республика, Карелия Республика, Республика Коми, Мордовия Республика, Северная Осетия - Алания Республика, Татарстан Республика, Тыва Республика, Хакасия Республика, Еврейская автономная область, Санкт-Петербург город, Крым Республика, Севастополь город, Башкортостан Республика, Адыгея Республика, Республика Коми (1 зона), Республика Коми (2 зона), Республика Коми (3 зона), Республика Коми (4 зона), Республика Коми (5 зона), Архангельская область базовый район, Архангельская область (районы Крайнего Севера), Архангельская область (районы островов Северного Ледовитого океана и его морей), Вся Россия, Республика Саха (Якутия) (2 зона), Республика Саха (Якутия) (5 зона), Республика Саха (Якутия) (9 зона), Республика Саха (Якутия) (12 зона), Красноярский край (3 зона Транснефть (Канск)), Хабаровский край (зона 3) Охотск, Ханты-Мансийский автономный округ - Югра (зона 1) г. Нижневартовск, Ханты-Мансийский автономный округ - Югра (зона 3) г. Ханты-Мансийск, Ханты-Мансийский автономный округ - Югра (зона 5) г. Белоярский, Республика Саха (Якутия), Хабаровский край, Ханты-Мансийский автономный округ - Югра, Республика Бурятия (1 зона), Республика Бурятия (2 зона), Республика Бурятия (3 зона), Республика Бурятия (4 зона), Республика Бурятия (5 зона), Республика Бурятия (6 зона), Республика Бурятия (7 зона), Республика Бурятия (8 зона), Ямало-Ненецкий автономный округ (1 зона севернее Полярного круга), Ямало-Ненецкий автономный округ (2 зона южнее Полярного круга), Ямало-Ненецкий автономный округ (3 зона южнее Полярного круга), Ямало-Ненецкий автономный округ (4 зона севернее Полярного круга), Ямало-Ненецкий автономный округ (5 зона южнее Полярного круга), Иркутская область (1 зона), Иркутская область (2 зона), Иркутская область (3 зона), Иркутская область (4 зона), Иркутская область (5 зона), Иркутская область (6 зона), Республика Карелия (1 зона), Республика Карелия (2 зона), Магаданская область (1 зона), Магаданская область (2 зона), Красноярский край (1 зона), Красноярский край (2 зона), Красноярский край (3 зона), Красноярский край (4 зона), Красноярский край (5 зона), Красноярский край (6 зона), Красноярский край (7 зона), Красноярский край (8 зона), Красноярский край (9 зона), Красноярский край (10 зона), Красноярский край (11 зона), Красноярский край (12 зона), Красноярский край (13 зона), Новосибирская область (1 зона), Новосибирская область (2 зона), Новосибирская область (3 зона), Новосибирская область (4 зона), Чукотский автономный округ (1 зона), Чукотский автономный округ (2 зона), Сахалинская область (2 зона), Сахалинская область (3 зона), Сахалинская область (4 зона), Сахалинская область (5 зона), Сахалинская область (1 зона), Забайкальский край (1 зона), Забайкальский край (2 зона), Амурская область (1 зона), Амурская область (2 зона), Саров город | 28.99.39.190.91.19.05-005 | Насосы центрального водоотлива для всех тоннелей, кроме тоннелей малого диаметра, производительность 100 м3/ч при напоре 200 м | маш.-ч
Республика Саха (Якутия) (3 зона), Республика Саха (Якутия) (7 зона), Республика Саха (Якутия) (8 зона), Хабаровский край (зона 1) Хабаровск, Ханты-Мансийский автономный округ - Югра (зона 2) г. Сургут, Ханты-Мансийский автономный округ - Югра (зона 4) г. Урай, Красноярский край (7.4 зона Транснефть (Туруханск)), Республика Саха (Якутия) (1 зона), Республика Саха (Якутия) (4 зона), Республика Саха (Якутия) (6 зона), Республика Саха (Якутия) (10 зона), Республика Саха (Якутия) (11 зона), Московская область, Сахалинская область, Свердловская область, Смоленская область, Тамбовская область, Ямало-Ненецкий автономный округ, Чукотский автономный округ, Ненецкий автономный округ, Магаданская область, Забайкальский край, Челябинская область, Ульяновская область, Тюменская область, Тульская область, Томская область, Тверская область, Ярославская область, Липецкая область, Курская область, Приморский край, Красноярский край, Краснодарский край, Алтайский край, Чеченская Республика, Удмуртская Республика, Ставропольский край, Амурская область, Архангельская область, Курганская область, Костромская область, Кировская область, Кемеровская область, Камчатский край, Калужская область, Калининградская область, Ленинградская область, Иркутская область, Воронежская область, Вологодская область, Волгоградская область, Саратовская область, Самарская область, Рязанская область, Ростовская область, Псковская область, Пермский край, Пензенская область, Орловская область, Оренбургская область, Омская область, Марий Эл Республика, Красноярский край (10 зона Транснефть (Богучаны)), Хабаровский край (зона 2) Комсомольск-на -Амуре, Новосибирская область, Новгородская область, Нижегородская область, Мурманская область, Владимирская область, Брянская область, Белгородская область, Астраханская область, Ивановская область, Карачаево-Черкесская Республика, Кабардино-Балкарская Республика, Москва город, Чувашская Республика - Чувашия, Республика Бурятия, Алтай Республика, Дагестан Республика, Ингушетия Республика, Калмыкия Республика, Карелия Республика, Республика Коми, Мордовия Республика, Северная Осетия - Алания Республика, Татарстан Республика, Тыва Республика, Хакасия Республика, Еврейская автономная область, Санкт-Петербург город, Крым Республика, Севастополь город, Башкортостан Республика, Адыгея Республика, Республика Коми (1 зона), Республика Коми (2 зона), Республика Коми (3 зона), Республика Коми (4 зона), Республика Коми (5 зона), Архангельская область базовый район, Архангельская область (районы Крайнего Севера), Архангельская область (районы островов Северного Ледовитого океана и его морей), Вся Россия, Республика Саха (Якутия) (2 зона), Республика Саха (Якутия) (5 зона), Республика Саха (Якутия) (9 зона), Республика Саха (Якутия) (12 зона), Красноярский край (3 зона Транснефть (Канск)), Хабаровский край (зона 3) Охотск, Ханты-Мансийский автономный округ - Югра (зона 1) г. Нижневартовск, Ханты-Мансийский автономный округ - Югра (зона 3) г. Ханты-Мансийск, Ханты-Мансийский автономный округ - Югра (зона 5) г. Белоярский, Республика Саха (Якутия), Хабаровский край, Ханты-Мансийский автономный округ - Югра, Республика Бурятия (1 зона), Республика Бурятия (2 зона), Республика Бурятия (3 зона), Республика Бурятия (4 зона), Республика Бурятия (5 зона), Республика Бурятия (6 зона), Республика Бурятия (7 зона), Республика Бурятия (8 зона), Ямало-Ненецкий автономный округ (1 зона севернее Полярного круга), Ямало-Ненецкий автономный округ (2 зона южнее Полярного круга), Ямало-Ненецкий автономный округ (3 зона южнее Полярного круга), Ямало-Ненецкий автономный округ (4 зона севернее Полярного круга), Ямало-Ненецкий автономный округ (5 зона южнее Полярного круга), Иркутская область (1 зона), Иркутская область (2 зона), Иркутская область (3 зона), Иркутская область (4 зона), Иркутская область (5 зона), Иркутская область (6 зона), Республика Карелия (1 зона), Республика Карелия (2 зона), Магаданская область (1 зона), Магаданская область (2 зона), Красноярский край (1 зона), Красноярский край (2 зона), Красноярский край (3 зона), Красноярский край (4 зона), Красноярский край (5 зона), Красноярский край (6 зона), Красноярский край (7 зона), Красноярский край (8 зона), Красноярский край (9 зона), Красноярский край (10 зона), Красноярский край (11 зона), Красноярский край (12 зона), Красноярский край (13 зона), Новосибирская область (1 зона), Новосибирская область (2 зона), Новосибирская область (3 зона), Новосибирская область (4 зона), Чукотский автономный округ (1 зона), Чукотский автономный округ (2 зона), Сахалинская область (2 зона), Сахалинская область (3 зона), Сахалинская область (4 зона), Сахалинская область (5 зона), Сахалинская область (1 зона), Забайкальский край (1 зона), Забайкальский край (2 зона), Амурская область (1 зона), Амурская область (2 зона), Саров город | 28.99.39.190.91.19.06-005 | Насосы грязевые погружные, производительность 50 м3/ч, напор до 50 м | маш.-ч
Республика Саха (Якутия) (3 зона), Республика Саха (Якутия) (7 зона), Республика Саха (Якутия) (8 зона), Хабаровский край (зона 1) Хабаровск, Ханты-Мансийский автономный округ - Югра (зона 2) г. Сургут, Ханты-Мансийский автономный округ - Югра (зона 4) г. Урай, Красноярский край (7.4 зона Транснефть (Туруханск)), Республика Саха (Якутия) (1 зона), Республика Саха (Якутия) (4 зона), Республика Саха (Якутия) (6 зона), Республика Саха (Якутия) (10 зона), Республика Саха (Якутия) (11 зона), Московская область, Сахалинская область, Свердловская область, Смоленская область, Тамбовская область, Ямало-Ненецкий автономный округ, Чукотский автономный округ, Ненецкий автономный округ, Магаданская область, Забайкальский край, Челябинская область, Ульяновская область, Тюменская область, Тульская область, Томская область, Тверская область, Ярославская область, Липецкая область, Курская область, Приморский край, Красноярский край, Краснодарский край, Алтайский край, Чеченская Республика, Удмуртская Республика, Ставропольский край, Амурская область, Архангельская область, Курганская область, Костромская область, Кировская область, Кемеровская область, Камчатский край, Калужская область, Калининградская область, Ленинградская область, Иркутская область, Воронежская область, Вологодская область, Волгоградская область, Саратовская область, Самарская область, Рязанская область, Ростовская область, Псковская область, Пермский край, Пензенская область, Орловская область, Оренбургская область, Омская область, Марий Эл Республика, Красноярский край (10 зона Транснефть (Богучаны)), Хабаровский край (зона 2) Комсомольск-на -Амуре, Новосибирская область, Новгородская область, Нижегородская область, Мурманская область, Владимирская область, Брянская область, Белгородская область, Астраханская область, Ивановская область, Карачаево-Черкесская Республика, Кабардино-Балкарская Республика, Москва город, Чувашская Республика - Чувашия, Республика Бурятия, Алтай Республика, Дагестан Республика, Ингушетия Республика, Калмыкия Республика, Карелия Республика, Республика Коми, Мордовия Республика, Северная Осетия - Алания Республика, Татарстан Республика, Тыва Республика, Хакасия Республика, Еврейская автономная область, Санкт-Петербург город, Крым Республика, Севастополь город, Башкортостан Республика, Адыгея Республика, Республика Коми (1 зона), Республика Коми (2 зона), Республика Коми (3 зона), Республика Коми (4 зона), Республика Коми (5 зона), Архангельская область базовый район, Архангельская область (районы Крайнего Севера), Архангельская область (районы островов Северного Ледовитого океана и его морей), Вся Россия, Республика Саха (Якутия) (2 зона), Республика Саха (Якутия) (5 зона), Республика Саха (Якутия) (9 зона), Республика Саха (Якутия) (12 зона), Красноярский край (3 зона Транснефть (Канск)), Хабаровский край (зона 3) Охотск, Ханты-Мансийский автономный округ - Югра (зона 1) г. Нижневартовск, Ханты-Мансийский автономный округ - Югра (зона 3) г. Ханты-Мансийск, Ханты-Мансийский автономный округ - Югра (зона 5) г. Белоярский, Республика Саха (Якутия), Хабаровский край, Ханты-Мансийский автономный округ - Югра, Республика Бурятия (1 зона), Республика Бурятия (2 зона), Республика Бурятия (3 зона), Республика Бурятия (4 зона), Республика Бурятия (5 зона), Республика Бурятия (6 зона), Республика Бурятия (7 зона), Республика Бурятия (8 зона), Ямало-Ненецкий автономный округ (1 зона севернее Полярного круга), Ямало-Ненецкий автономный округ (2 зона южнее Полярного круга), Ямало-Ненецкий автономный округ (3 зона южнее Полярного круга), Ямало-Ненецкий автономный округ (4 зона севернее Полярного круга), Ямало-Ненецкий автономный округ (5 зона южнее Полярного круга), Иркутская область (1 зона), Иркутская область (2 зона), Иркутская область (3 зона), Иркутская область (4 зона), Иркутская область (5 зона), Иркутская область (6 зона), Республика Карелия (1 зона), Республика Карелия (2 зона), Магаданская область (1 зона), Магаданская область (2 зона), Красноярский край (1 зона), Красноярский край (2 зона), Красноярский край (3 зона), Красноярский край (4 зона), Красноярский край (5 зона), Красноярский край (6 зона), Красноярский край (7 зона), Красноярский край (8 зона), Красноярский край (9 зона), Красноярский край (10 зона), Красноярский край (11 зона), Красноярский край (12 зона), Красноярский край (13 зона), Новосибирская область (1 зона), Новосибирская область (2 зона), Новосибирская область (3 зона), Новосибирская область (4 зона), Чукотский автономный округ (1 зона), Чукотский автономный округ (2 зона), Сахалинская область (2 зона), Сахалинская область (3 зона), Сахалинская область (4 зона), Сахалинская область (5 зона), Сахалинская область (1 зона), Забайкальский край (1 зона), Забайкальский край (2 зона), Амурская область (1 зона), Амурская область (2 зона), Саров город | 28.13.14.190.91.19.08-004 | Насосы, производительность 53 м3/ч, напор 10 м, мощность 4 кВт | маш.-ч
Республика Саха (Якутия) (3 зона), Республика Саха (Якутия) (7 зона), Республика Саха (Якутия) (8 зона), Хабаровский край (зона 1) Хабаровск, Ханты-Мансийский автономный округ - Югра (зона 2) г. Сургут, Ханты-Мансийский автономный округ - Югра (зона 4) г. Урай, Красноярский край (7.4 зона Транснефть (Туруханск)), Республика Саха (Якутия) (1 зона), Республика Саха (Якутия) (4 зона), Республика Саха (Якутия) (6 зона), Республика Саха (Якутия) (10 зона), Республика Саха (Якутия) (11 зона), Московская область, Сахалинская область, Свердловская область, Смоленская область, Тамбовская область, Ямало-Ненецкий автономный округ, Чукотский автономный округ, Ненецкий автономный округ, Магаданская область, Забайкальский край, Челябинская область, Ульяновская область, Тюменская область, Тульская область, Томская область, Тверская область, Ярославская область, Липецкая область, Курская область, Приморский край, Красноярский край, Краснодарский край, Алтайский край, Чеченская Республика, Удмуртская Республика, Ставропольский край, Амурская область, Архангельская область, Курганская область, Костромская область, Кировская область, Кемеровская область, Камчатский край, Калужская область, Калининградская область, Ленинградская область, Иркутская область, Воронежская область, Вологодская область, Волгоградская область, Саратовская область, Самарская область, Рязанская область, Ростовская область, Псковская область, Пермский край, Пензенская область, Орловская область, Оренбургская область, Омская область, Марий Эл Республика, Красноярский край (10 зона Транснефть (Богучаны)), Хабаровский край (зона 2) Комсомольск-на -Амуре, Новосибирская область, Новгородская область, Нижегородская область, Мурманская область, Владимирская область, Брянская область, Белгородская область, Астраханская область, Ивановская область, Карачаево-Черкесская Республика, Кабардино-Балкарская Республика, Москва город, Чувашская Республика - Чувашия, Республика Бурятия, Алтай Республика, Дагестан Республика, Ингушетия Республика, Калмыкия Республика, Карелия Республика, Республика Коми, Мордовия Республика, Северная Осетия - Алания Республика, Татарстан Республика, Тыва Республика, Хакасия Республика, Еврейская автономная область, Санкт-Петербург город, Крым Республика, Севастополь город, Башкортостан Республика, Адыгея Республика, Республика Коми (1 зона), Республика Коми (2 зона), Республика Коми (3 зона), Республика Коми (4 зона), Республика Коми (5 зона), Архангельская область базовый район, Архангельская область (районы Крайнего Севера), Архангельская область (районы островов Северного Ледовитого океана и его морей), Вся Россия, Республика Саха (Якутия) (2 зона), Республика Саха (Якутия) (5 зона), Республика Саха (Якутия) (9 зона), Республика Саха (Якутия) (12 зона), Красноярский край (3 зона Транснефть (Канск)), Хабаровский край (зона 3) Охотск, Ханты-Мансийский автономный округ - Югра (зона 1) г. Нижневартовск, Ханты-Мансийский автономный округ - Югра (зона 3) г. Ханты-Мансийск, Ханты-Мансийский автономный округ - Югра (зона 5) г. Белоярский, Республика Саха (Якутия), Хабаровский край, Ханты-Мансийский автономный округ - Югра, Республика Бурятия (1 зона), Республика Бурятия (2 зона), Республика Бурятия (3 зона), Республика Бурятия (4 зона), Республика Бурятия (5 зона), Республика Бурятия (6 зона), Республика Бурятия (7 зона), Республика Бурятия (8 зона), Ямало-Ненецкий автономный округ (1 зона севернее Полярного круга), Ямало-Ненецкий автономный округ (2 зона южнее Полярного круга), Ямало-Ненецкий автономный округ (3 зона южнее Полярного круга), Ямало-Ненецкий автономный округ (4 зона севернее Полярного круга), Ямало-Ненецкий автономный округ (5 зона южнее Полярного круга), Иркутская область (1 зона), Иркутская область (2 зона), Иркутская область (3 зона), Иркутская область (4 зона), Иркутская область (5 зона), Иркутская область (6 зона), Республика Карелия (1 зона), Республика Карелия (2 зона), Магаданская область (1 зона), Магаданская область (2 зона), Красноярский край (1 зона), Красноярский край (2 зона), Красноярский край (3 зона), Красноярский край (4 зона), Красноярский край (5 зона), Красноярский край (6 зона), Красноярский край (7 зона), Красноярский край (8 зона), Красноярский край (9 зона), Красноярский край (10 зона), Красноярский край (11 зона), Красноярский край (12 зона), Красноярский край (13 зона), Новосибирская область (1 зона), Новосибирская область (2 зона), Новосибирская область (3 зона), Новосибирская область (4 зона), Чукотский автономный округ (1 зона), Чукотский автономный округ (2 зона), Сахалинская область (2 зона), Сахалинская область (3 зона), Сахалинская область (4 зона), Сахалинская область (5 зона), Сахалинская область (1 зона), Забайкальский край (1 зона), Забайкальский край (2 зона), Амурская область (1 зона), Амурская область (2 зона), Саров город | 28.99.39.190.91.19.10-021 | Станции насосные дизельные прицепные высоконапорные, подача до 110 м3/ч, напор до 90 м | маш.-ч
Республика Саха (Якутия) (3 зона), Республика Саха (Якутия) (7 зона), Республика Саха (Якутия) (8 зона), Хабаровский край (зона 1) Хабаровск, Ханты-Мансийский автономный округ - Югра (зона 2) г. Сургут, Ханты-Мансийский автономный округ - Югра (зона 4) г. Урай, Красноярский край (7.4 зона Транснефть (Туруханск)), Республика Саха (Якутия) (1 зона), Республика Саха (Якутия) (4 зона), Республика Саха (Якутия) (6 зона), Республика Саха (Якутия) (10 зона), Республика Саха (Якутия) (11 зона), Московская область, Сахалинская область, Свердловская область, Смоленская область, Тамбовская область, Ямало-Ненецкий автономный округ, Чукотский автономный округ, Ненецкий автономный округ, Магаданская область, Забайкальский край, Челябинская область, Ульяновская область, Тюменская область, Тульская область, Томская область, Тверская область, Ярославская область, Липецкая область, Курская область, Приморский край, Красноярский край, Краснодарский край, Алтайский край, Чеченская Республика, Удмуртская Республика, Ставропольский край, Амурская область, Архангельская область, Курганская область, Костромская область, Кировская область, Кемеровская область, Камчатский край, Калужская область, Калининградская область, Ленинградская область, Иркутская область, Воронежская область, Вологодская область, Волгоградская область, Саратовская область, Самарская область, Рязанская область, Ростовская область, Псковская область, Пермский край, Пензенская область, Орловская область, Оренбургская область, Омская область, Марий Эл Республика, Красноярский край (10 зона Транснефть (Богучаны)), Хабаровский край (зона 2) Комсомольск-на -Амуре, Новосибирская область, Новгородская область, Нижегородская область, Мурманская область, Владимирская область, Брянская область, Белгородская область, Астраханская область, Ивановская область, Карачаево-Черкесская Республика, Кабардино-Балкарская Республика, Москва город, Чувашская Республика - Чувашия, Республика Бурятия, Алтай Республика, Дагестан Республика, Ингушетия Республика, Калмыкия Республика, Карелия Республика, Республика Коми, Мордовия Республика, Северная Осетия - Алания Республика, Татарстан Республика, Тыва Республика, Хакасия Республика, Еврейская автономная область, Санкт-Петербург город, Крым Республика, Севастополь город, Башкортостан Республика, Адыгея Республика, Республика Коми (1 зона), Республика Коми (2 зона), Республика Коми (3 зона), Республика Коми (4 зона), Республика Коми (5 зона), Архангельская область базовый район, Архангельская область (районы Крайнего Севера), Архангельская область (районы островов Северного Ледовитого океана и его морей), Вся Россия, Республика Саха (Якутия) (2 зона), Республика Саха (Якутия) (5 зона), Республика Саха (Якутия) (9 зона), Республика Саха (Якутия) (12 зона), Красноярский край (3 зона Транснефть (Канск)), Хабаровский край (зона 3) Охотск, Ханты-Мансийский автономный округ - Югра (зона 1) г. Нижневартовск, Ханты-Мансийский автономный округ - Югра (зона 3) г. Ханты-Мансийск, Ханты-Мансийский автономный округ - Югра (зона 5) г. Белоярский, Республика Саха (Якутия), Хабаровский край, Ханты-Мансийский автономный округ - Югра, Республика Бурятия (1 зона), Республика Бурятия (2 зона), Республика Бурятия (3 зона), Республика Бурятия (4 зона), Республика Бурятия (5 зона), Республика Бурятия (6 зона), Республика Бурятия (7 зона), Республика Бурятия (8 зона), Ямало-Ненецкий автономный округ (1 зона севернее Полярного круга), Ямало-Ненецкий автономный округ (2 зона южнее Полярного круга), Ямало-Ненецкий автономный округ (3 зона южнее Полярного круга), Ямало-Ненецкий автономный округ (4 зона севернее Полярного круга), Ямало-Ненецкий автономный округ (5 зона южнее Полярного круга), Иркутская область (1 зона), Иркутская область (2 зона), Иркутская область (3 зона), Иркутская область (4 зона), Иркутская область (5 зона), Иркутская область (6 зона), Республика Карелия (1 зона), Республика Карелия (2 зона), Магаданская область (1 зона), Магаданская область (2 зона), Красноярский край (1 зона), Красноярский край (2 зона), Красноярский край (3 зона), Красноярский край (4 зона), Красноярский край (5 зона), Красноярский край (6 зона), Красноярский край (7 зона), Красноярский край (8 зона), Красноярский край (9 зона), Красноярский край (10 зона), Красноярский край (11 зона), Красноярский край (12 зона), Красноярский край (13 зона), Новосибирская область (1 зона), Новосибирская область (2 зона), Новосибирская область (3 зона), Новосибирская область (4 зона), Чукотский автономный округ (1 зона), Чукотский автономный округ (2 зона), Сахалинская область (2 зона), Сахалинская область (3 зона), Сахалинская область (4 зона), Сахалинская область (5 зона), Сахалинская область (1 зона), Забайкальский край (1 зона), Забайкальский край (2 зона), Амурская область (1 зона), Амурская область (2 зона), Саров город | 28.92.30.190.91.19.12-042 | Насосы центробежные многоступенчатые с электроприводом, подача 60 м3/ч, напор 165 м | маш.-ч
Республика Саха (Якутия) (3 зона), Республика Саха (Якутия) (7 зона), Республика Саха (Якутия) (8 зона), Хабаровский край (зона 1) Хабаровск, Ханты-Мансийский автономный округ - Югра (зона 2) г. Сургут, Ханты-Мансийский автономный округ - Югра (зона 4) г. Урай, Красноярский край (7.4 зона Транснефть (Туруханск)), Республика Саха (Якутия) (1 зона), Республика Саха (Якутия) (4 зона), Республика Саха (Якутия) (6 зона), Республика Саха (Якутия) (10 зона), Республика Саха (Якутия) (11 зона), Московская область, Сахалинская область, Свердловская область, Смоленская область, Тамбовская область, Ямало-Ненецкий автономный округ, Чукотский автономный округ, Ненецкий автономный округ, Магаданская область, Забайкальский край, Челябинская область, Ульяновская область, Тюменская область, Тульская область, Томская область, Тверская область, Ярославская область, Липецкая область, Курская область, Приморский край, Красноярский край, Краснодарский край, Алтайский край, Чеченская Республика, Удмуртская Республика, Ставропольский край, Амурская область, Архангельская область, Курганская область, Костромская область, Кировская область, Кемеровская область, Камчатский край, Калужская область, Калининградская область, Ленинградская область, Иркутская область, Воронежская область, Вологодская область, Волгоградская область, Саратовская область, Самарская область, Рязанская область, Ростовская область, Псковская область, Пермский край, Пензенская область, Орловская область, Оренбургская область, Омская область, Марий Эл Республика, Красноярский край (10 зона Транснефть (Богучаны)), Хабаровский край (зона 2) Комсомольск-на -Амуре, Новосибирская область, Новгородская область, Нижегородская область, Мурманская область, Владимирская область, Брянская область, Белгородская область, Астраханская область, Ивановская область, Карачаево-Черкесская Республика, Кабардино-Балкарская Республика, Москва город, Чувашская Республика - Чувашия, Республика Бурятия, Алтай Республика, Дагестан Республика, Ингушетия Республика, Калмыкия Республика, Карелия Республика, Республика Коми, Мордовия Республика, Северная Осетия - Алания Республика, Татарстан Республика, Тыва Республика, Хакасия Республика, Еврейская автономная область, Санкт-Петербург город, Крым Республика, Севастополь город, Башкортостан Республика, Адыгея Республика, Республика Коми (1 зона), Республика Коми (2 зона), Республика Коми (3 зона), Республика Коми (4 зона), Республика Коми (5 зона), Архангельская область базовый район, Архангельская область (районы Крайнего Севера), Архангельская область (районы островов Северного Ледовитого океана и его морей), Вся Россия, Республика Саха (Якутия) (2 зона), Республика Саха (Якутия) (5 зона), Республика Саха (Якутия) (9 зона), Республика Саха (Якутия) (12 зона), Красноярский край (3 зона Транснефть (Канск)), Хабаровский край (зона 3) Охотск, Ханты-Мансийский автономный округ - Югра (зона 1) г. Нижневартовск, Ханты-Мансийский автономный округ - Югра (зона 3) г. Ханты-Мансийск, Ханты-Мансийский автономный округ - Югра (зона 5) г. Белоярский, Республика Саха (Якутия), Хабаровский край, Ханты-Мансийский автономный округ - Югра, Республика Бурятия (1 зона), Республика Бурятия (2 зона), Республика Бурятия (3 зона), Республика Бурятия (4 зона), Республика Бурятия (5 зона), Республика Бурятия (6 зона), Республика Бурятия (7 зона), Республика Бурятия (8 зона), Ямало-Ненецкий автономный округ (1 зона севернее Полярного круга), Ямало-Ненецкий автономный округ (2 зона южнее Полярного круга), Ямало-Ненецкий автономный округ (3 зона южнее Полярного круга), Ямало-Ненецкий автономный округ (4 зона севернее Полярного круга), Ямало-Ненецкий автономный округ (5 зона южнее Полярного круга), Иркутская область (1 зона), Иркутская область (2 зона), Иркутская область (3 зона), Иркутская область (4 зона), Иркутская область (5 зона), Иркутская область (6 зона), Республика Карелия (1 зона), Республика Карелия (2 зона), Магаданская область (1 зона), Магаданская область (2 зона), Красноярский край (1 зона), Красноярский край (2 зона), Красноярский край (3 зона), Красноярский край (4 зона), Красноярский край (5 зона), Красноярский край (6 зона), Красноярский край (7 зона), Красноярский край (8 зона), Красноярский край (9 зона), Красноярский край (10 зона), Красноярский край (11 зона), Красноярский край (12 зона), Красноярский край (13 зона), Новосибирская область (1 зона), Новосибирская область (2 зона), Новосибирская область (3 зона), Новосибирская область (4 зона), Чукотский автономный округ (1 зона), Чукотский автономный округ (2 зона), Сахалинская область (2 зона), Сахалинская область (3 зона), Сахалинская область (4 зона), Сахалинская область (5 зона), Сахалинская область (1 зона), Забайкальский край (1 зона), Забайкальский край (2 зона), Амурская область (1 зона), Амурская область (2 зона), Саров город | 30.11.32.121.91.20.03-002 | Буксиры, мощность 221 кВт (300 л.с.) | маш.-ч
Республика Саха (Якутия) (3 зона), Республика Саха (Якутия) (7 зона), Республика Саха (Якутия) (8 зона), Хабаровский край (зона 1) Хабаровск, Ханты-Мансийский автономный округ - Югра (зона 2) г. Сургут, Ханты-Мансийский автономный округ - Югра (зона 4) г. Урай, Красноярский край (7.4 зона Транснефть (Туруханск)), Республика Саха (Якутия) (1 зона), Республика Саха (Якутия) (4 зона), Республика Саха (Якутия) (6 зона), Республика Саха (Якутия) (10 зона), Республика Саха (Якутия) (11 зона), Московская область, Сахалинская область, Свердловская область, Смоленская область, Тамбовская область, Ямало-Ненецкий автономный округ, Чукотский автономный округ, Ненецкий автономный округ, Магаданская область, Забайкальский край, Челябинская область, Ульяновская область, Тюменская область, Тульская область, Томская область, Тверская область, Ярославская область, Липецкая область, Курская область, Приморский край, Красноярский край, Краснодарский край, Алтайский край, Чеченская Республика, Удмуртская Республика, Ставропольский край, Амурская область, Архангельская область, Курганская область, Костромская область, Кировская область, Кемеровская область, Камчатский край, Калужская область, Калининградская область, Ленинградская область, Иркутская область, Воронежская область, Вологодская область, Волгоградская область, Саратовская область, Самарская область, Рязанская область, Ростовская область, Псковская область, Пермский край, Пензенская область, Орловская область, Оренбургская область, Омская область, Марий Эл Республика, Красноярский край (10 зона Транснефть (Богучаны)), Хабаровский край (зона 2) Комсомольск-на -Амуре, Новосибирская область, Новгородская область, Нижегородская область, Мурманская область, Владимирская область, Брянская область, Белгородская область, Астраханская область, Ивановская область, Карачаево-Черкесская Республика, Кабардино-Балкарская Республика, Москва город, Чувашская Республика - Чувашия, Республика Бурятия, Алтай Республика, Дагестан Республика, Ингушетия Республика, Калмыкия Республика, Карелия Республика, Республика Коми, Мордовия Республика, Северная Осетия - Алания Республика, Татарстан Республика, Тыва Республика, Хакасия Республика, Еврейская автономная область, Санкт-Петербург город, Крым Республика, Севастополь город, Башкортостан Республика, Адыгея Республика, Республика Коми (1 зона), Республика Коми (2 зона), Республика Коми (3 зона), Республика Коми (4 зона), Республика Коми (5 зона), Архангельская область базовый район, Архангельская область (районы Крайнего Севера), Архангельская область (районы островов Северного Ледовитого океана и его морей), Вся Россия, Республика Саха (Якутия) (2 зона), Республика Саха (Якутия) (5 зона), Республика Саха (Якутия) (9 зона), Республика Саха (Якутия) (12 зона), Красноярский край (3 зона Транснефть (Канск)), Хабаровский край (зона 3) Охотск, Ханты-Мансийский автономный округ - Югра (зона 1) г. Нижневартовск, Ханты-Мансийский автономный округ - Югра (зона 3) г. Ханты-Мансийск, Ханты-Мансийский автономный округ - Югра (зона 5) г. Белоярский, Республика Саха (Якутия), Хабаровский край, Ханты-Мансийский автономный округ - Югра, Республика Бурятия (1 зона), Республика Бурятия (2 зона), Республика Бурятия (3 зона), Республика Бурятия (4 зона), Республика Бурятия (5 зона), Республика Бурятия (6 зона), Республика Бурятия (7 зона), Республика Бурятия (8 зона), Ямало-Ненецкий автономный округ (1 зона севернее Полярного круга), Ямало-Ненецкий автономный округ (2 зона южнее Полярного круга), Ямало-Ненецкий автономный округ (3 зона южнее Полярного круга), Ямало-Ненецкий автономный округ (4 зона севернее Полярного круга), Ямало-Ненецкий автономный округ (5 зона южнее Полярного круга), Иркутская область (1 зона), Иркутская область (2 зона), Иркутская область (3 зона), Иркутская область (4 зона), Иркутская область (5 зона), Иркутская область (6 зона), Республика Карелия (1 зона), Республика Карелия (2 зона), Магаданская область (1 зона), Магаданская область (2 зона), Красноярский край (1 зона), Красноярский край (2 зона), Красноярский край (3 зона), Красноярский край (4 зона), Красноярский край (5 зона), Красноярский край (6 зона), Красноярский край (7 зона), Красноярский край (8 зона), Красноярский край (9 зона), Красноярский край (10 зона), Красноярский край (11 зона), Красноярский край (12 зона), Красноярский край (13 зона), Новосибирская область (1 зона), Новосибирская область (2 зона), Новосибирская область (3 зона), Новосибирская область (4 зона), Чукотский автономный округ (1 зона), Чукотский автономный округ (2 зона), Сахалинская область (2 зона), Сахалинская область (3 зона), Сахалинская область (4 зона), Сахалинская область (5 зона), Сахалинская область (1 зона), Забайкальский край (1 зона), Забайкальский край (2 зона), Амурская область (1 зона), Амурская область (2 зона), Саров город | 30.11.33.110.91.20.12-002 | Гидромониторно-эжекторные и землесосные снаряды для разработки подводных траншей, производительность по грунту до 70 м3/ч | маш.-ч
Республика Саха (Якутия) (3 зона), Республика Саха (Якутия) (7 зона), Республика Саха (Якутия) (8 зона), Хабаровский край (зона 1) Хабаровск, Ханты-Мансийский автономный округ - Югра (зона 2) г. Сургут, Ханты-Мансийский автономный округ - Югра (зона 4) г. Урай, Красноярский край (7.4 зона Транснефть (Туруханск)), Республика Саха (Якутия) (1 зона), Республика Саха (Якутия) (4 зона), Республика Саха (Якутия) (6 зона), Республика Саха (Якутия) (10 зона), Республика Саха (Якутия) (11 зона), Московская область, Сахалинская область, Свердловская область, Смоленская область, Тамбовская область, Ямало-Ненецкий автономный округ, Чукотский автономный округ, Ненецкий автономный округ, Магаданская область, Забайкальский край, Челябинская область, Ульяновская область, Тюменская область, Тульская область, Томская область, Тверская область, Ярославская область, Липецкая область, Курская область, Приморский край, Красноярский край, Краснодарский край, Алтайский край, Чеченская Республика, Удмуртская Республика, Ставропольский край, Амурская область, Архангельская область, Курганская область, Костромская область, Кировская область, Кемеровская область, Камчатский край, Калужская область, Калининградская область, Ленинградская область, Иркутская область, Воронежская область, Вологодская область, Волгоградская область, Саратовская область, Самарская область, Рязанская область, Ростовская область, Псковская область, Пермский край, Пензенская область, Орловская область, Оренбургская область, Омская область, Марий Эл Республика, Красноярский край (10 зона Транснефть (Богучаны)), Хабаровский край (зона 2) Комсомольск-на -Амуре, Новосибирская область, Новгородская область, Нижегородская область, Мурманская область, Владимирская область, Брянская область, Белгородская область, Астраханская область, Ивановская область, Карачаево-Черкесская Республика, Кабардино-Балкарская Республика, Москва город, Чувашская Республика - Чувашия, Республика Бурятия, Алтай Республика, Дагестан Республика, Ингушетия Республика, Калмыкия Республика, Карелия Республика, Республика Коми, Мордовия Республика, Северная Осетия - Алания Республика, Татарстан Республика, Тыва Республика, Хакасия Республика, Еврейская автономная область, Санкт-Петербург город, Крым Республика, Севастополь город, Башкортостан Республика, Адыгея Республика, Республика Коми (1 зона), Республика Коми (2 зона), Республика Коми (3 зона), Республика Коми (4 зона), Республика Коми (5 зона), Архангельская область базовый район, Архангельская область (районы Крайнего Севера), Архангельская область (районы островов Северного Ледовитого океана и его морей), Вся Россия, Республика Саха (Якутия) (2 зона), Республика Саха (Якутия) (5 зона), Республика Саха (Якутия) (9 зона), Республика Саха (Якутия) (12 зона), Красноярский край (3 зона Транснефть (Канск)), Хабаровский край (зона 3) Охотск, Ханты-Мансийский автономный округ - Югра (зона 1) г. Нижневартовск, Ханты-Мансийский автономный округ - Югра (зона 3) г. Ханты-Мансийск, Ханты-Мансийский автономный округ - Югра (зона 5) г. Белоярский, Республика Саха (Якутия), Хабаровский край, Ханты-Мансийский автономный округ - Югра, Республика Бурятия (1 зона), Республика Бурятия (2 зона), Республика Бурятия (3 зона), Республика Бурятия (4 зона), Республика Бурятия (5 зона), Республика Бурятия (6 зона), Республика Бурятия (7 зона), Республика Бурятия (8 зона), Ямало-Ненецкий автономный округ (1 зона севернее Полярного круга), Ямало-Ненецкий автономный округ (2 зона южнее Полярного круга), Ямало-Ненецкий автономный округ (3 зона южнее Полярного круга), Ямало-Ненецкий автономный округ (4 зона севернее Полярного круга), Ямало-Ненецкий автономный округ (5 зона южнее Полярного круга), Иркутская область (1 зона), Иркутская область (2 зона), Иркутская область (3 зона), Иркутская область (4 зона), Иркутская область (5 зона), Иркутская область (6 зона), Республика Карелия (1 зона), Республика Карелия (2 зона), Магаданская область (1 зона), Магаданская область (2 зона), Красноярский край (1 зона), Красноярский край (2 зона), Красноярский край (3 зона), Красноярский край (4 зона), Красноярский край (5 зона), Красноярский край (6 зона), Красноярский край (7 зона), Красноярский край (8 зона), Красноярский край (9 зона), Красноярский край (10 зона), Красноярский край (11 зона), Красноярский край (12 зона), Красноярский край (13 зона), Новосибирская область (1 зона), Новосибирская область (2 зона), Новосибирская область (3 зона), Новосибирская область (4 зона), Чукотский автономный округ (1 зона), Чукотский автономный округ (2 зона), Сахалинская область (2 зона), Сахалинская область (3 зона), Сахалинская область (4 зона), Сахалинская область (5 зона), Сахалинская область (1 зона), Забайкальский край (1 зона), Забайкальский край (2 зона), Амурская область (1 зона), Амурская область (2 зона), Саров город | 28.99.39.190.91.21.01-013 | Агрегаты окрасочные высокого давления для окраски поверхностей конструкций, мощность 2 кВт | маш.-ч
Республика Саха (Якутия) (3 зона), Республика Саха (Якутия) (7 зона), Республика Саха (Якутия) (8 зона), Хабаровский край (зона 1) Хабаровск, Ханты-Мансийский автономный округ - Югра (зона 2) г. Сургут, Ханты-Мансийский автономный округ - Югра (зона 4) г. Урай, Красноярский край (7.4 зона Транснефть (Туруханск)), Республика Саха (Якутия) (1 зона), Республика Саха (Якутия) (4 зона), Республика Саха (Якутия) (6 зона), Республика Саха (Якутия) (10 зона), Республика Саха (Якутия) (11 зона), Московская область, Сахалинская область, Свердловская область, Смоленская область, Тамбовская область, Ямало-Ненецкий автономный округ, Чукотский автономный округ, Ненецкий автономный округ, Магаданская область, Забайкальский край, Челябинская область, Ульяновская область, Тюменская область, Тульская область, Томская область, Тверская область, Ярославская область, Липецкая область, Курская область, Приморский край, Красноярский край, Краснодарский край, Алтайский край, Чеченская Республика, Удмуртская Республика, Ставропольский край, Амурская область, Архангельская область, Курганская область, Костромская область, Кировская область, Кемеровская область, Камчатский край, Калужская область, Калининградская область, Ленинградская область, Иркутская область, Воронежская область, Вологодская область, Волгоградская область, Саратовская область, Самарская область, Рязанская область, Ростовская область, Псковская область, Пермский край, Пензенская область, Орловская область, Оренбургская область, Омская область, Марий Эл Республика, Красноярский край (10 зона Транснефть (Богучаны)), Хабаровский край (зона 2) Комсомольск-на -Амуре, Новосибирская область, Новгородская область, Нижегородская область, Мурманская область, Владимирская область, Брянская область, Белгородская область, Астраханская область, Ивановская область, Карачаево-Черкесская Республика, Кабардино-Балкарская Республика, Москва город, Чувашская Республика - Чувашия, Республика Бурятия, Алтай Республика, Дагестан Республика, Ингушетия Республика, Калмыкия Республика, Карелия Республика, Республика Коми, Мордовия Республика, Северная Осетия - Алания Республика, Татарстан Республика, Тыва Республика, Хакасия Республика, Еврейская автономная область, Санкт-Петербург город, Крым Республика, Севастополь город, Башкортостан Республика, Адыгея Республика, Республика Коми (1 зона), Республика Коми (2 зона), Республика Коми (3 зона), Республика Коми (4 зона), Республика Коми (5 зона), Архангельская область базовый район, Архангельская область (районы Крайнего Севера), Архангельская область (районы островов Северного Ледовитого океана и его морей), Вся Россия, Республика Саха (Якутия) (2 зона), Республика Саха (Якутия) (5 зона), Республика Саха (Якутия) (9 зона), Республика Саха (Якутия) (12 зона), Красноярский край (3 зона Транснефть (Канск)), Хабаровский край (зона 3) Охотск, Ханты-Мансийский автономный округ - Югра (зона 1) г. Нижневартовск, Ханты-Мансийский автономный округ - Югра (зона 3) г. Ханты-Мансийск, Ханты-Мансийский автономный округ - Югра (зона 5) г. Белоярский, Республика Саха (Якутия), Хабаровский край, Ханты-Мансийский автономный округ - Югра, Республика Бурятия (1 зона), Республика Бурятия (2 зона), Республика Бурятия (3 зона), Республика Бурятия (4 зона), Республика Бурятия (5 зона), Республика Бурятия (6 зона), Республика Бурятия (7 зона), Республика Бурятия (8 зона), Ямало-Ненецкий автономный округ (1 зона севернее Полярного круга), Ямало-Ненецкий автономный округ (2 зона южнее Полярного круга), Ямало-Ненецкий автономный округ (3 зона южнее Полярного круга), Ямало-Ненецкий автономный округ (4 зона севернее Полярного круга), Ямало-Ненецкий автономный округ (5 зона южнее Полярного круга), Иркутская область (1 зона), Иркутская область (2 зона), Иркутская область (3 зона), Иркутская область (4 зона), Иркутская область (5 зона), Иркутская область (6 зона), Республика Карелия (1 зона), Республика Карелия (2 зона), Магаданская область (1 зона), Магаданская область (2 зона), Красноярский край (1 зона), Красноярский край (2 зона), Красноярский край (3 зона), Красноярский край (4 зона), Красноярский край (5 зона), Красноярский край (6 зона), Красноярский край (7 зона), Красноярский край (8 зона), Красноярский край (9 зона), Красноярский край (10 зона), Красноярский край (11 зона), Красноярский край (12 зона), Красноярский край (13 зона), Новосибирская область (1 зона), Новосибирская область (2 зона), Новосибирская область (3 зона), Новосибирская область (4 зона), Чукотский автономный округ (1 зона), Чукотский автономный округ (2 зона), Сахалинская область (2 зона), Сахалинская область (3 зона), Сахалинская область (4 зона), Сахалинская область (5 зона), Сахалинская область (1 зона), Забайкальский край (1 зона), Забайкальский край (2 зона), Амурская область (1 зона), Амурская область (2 зона), Саров город | 28.99.39.190.91.21.02-502 | Аппараты моечные высокого давления бензиновые, производительность до 470 л/ч, давление 16 МПа | маш.-ч
Республика Саха (Якутия) (3 зона), Республика Саха (Якутия) (7 зона), Республика Саха (Якутия) (8 зона), Хабаровский край (зона 1) Хабаровск, Ханты-Мансийский автономный округ - Югра (зона 2) г. Сургут, Ханты-Мансийский автономный округ - Югра (зона 4) г. Урай, Красноярский край (7.4 зона Транснефть (Туруханск)), Республика Саха (Якутия) (1 зона), Республика Саха (Якутия) (4 зона), Республика Саха (Якутия) (6 зона), Республика Саха (Якутия) (10 зона), Республика Саха (Якутия) (11 зона), Московская область, Сахалинская область, Свердловская область, Смоленская область, Тамбовская область, Ямало-Ненецкий автономный округ, Чукотский автономный округ, Ненецкий автономный округ, Магаданская область, Забайкальский край, Челябинская область, Ульяновская область, Тюменская область, Тульская область, Томская область, Тверская область, Ярославская область, Липецкая область, Курская область, Приморский край, Красноярский край, Краснодарский край, Алтайский край, Чеченская Республика, Удмуртская Республика, Ставропольский край, Амурская область, Архангельская область, Курганская область, Костромская область, Кировская область, Кемеровская область, Камчатский край, Калужская область, Калининградская область, Ленинградская область, Иркутская область, Воронежская область, Вологодская область, Волгоградская область, Саратовская область, Самарская область, Рязанская область, Ростовская область, Псковская область, Пермский край, Пензенская область, Орловская область, Оренбургская область, Омская область, Марий Эл Республика, Красноярский край (10 зона Транснефть (Богучаны)), Хабаровский край (зона 2) Комсомольск-на -Амуре, Новосибирская область, Новгородская область, Нижегородская область, Мурманская область, Владимирская область, Брянская область, Белгородская область, Астраханская область, Ивановская область, Карачаево-Черкесская Республика, Кабардино-Балкарская Республика, Москва город, Чувашская Республика - Чувашия, Республика Бурятия, Алтай Республика, Дагестан Республика, Ингушетия Республика, Калмыкия Республика, Карелия Республика, Республика Коми, Мордовия Республика, Северная Осетия - Алания Республика, Татарстан Республика, Тыва Республика, Хакасия Республика, Еврейская автономная область, Санкт-Петербург город, Крым Республика, Севастополь город, Башкортостан Республика, Адыгея Республика, Республика Коми (1 зона), Республика Коми (2 зона), Республика Коми (3 зона), Республика Коми (4 зона), Республика Коми (5 зона), Архангельская область базовый район, Архангельская область (районы Крайнего Севера), Архангельская область (районы островов Северного Ледовитого океана и его морей), Вся Россия, Республика Саха (Якутия) (2 зона), Республика Саха (Якутия) (5 зона), Республика Саха (Якутия) (9 зона), Республика Саха (Якутия) (12 зона), Красноярский край (3 зона Транснефть (Канск)), Хабаровский край (зона 3) Охотск, Ханты-Мансийский автономный округ - Югра (зона 1) г. Нижневартовск, Ханты-Мансийский автономный округ - Югра (зона 3) г. Ханты-Мансийск, Ханты-Мансийский автономный округ - Югра (зона 5) г. Белоярский, Республика Саха (Якутия), Хабаровский край, Ханты-Мансийский автономный округ - Югра, Республика Бурятия (1 зона), Республика Бурятия (2 зона), Республика Бурятия (3 зона), Республика Бурятия (4 зона), Республика Бурятия (5 зона), Республика Бурятия (6 зона), Республика Бурятия (7 зона), Республика Бурятия (8 зона), Ямало-Ненецкий автономный округ (1 зона севернее Полярного круга), Ямало-Ненецкий автономный округ (2 зона южнее Полярного круга), Ямало-Ненецкий автономный округ (3 зона южнее Полярного круга), Ямало-Ненецкий автономный округ (4 зона севернее Полярного круга), Ямало-Ненецкий автономный округ (5 зона южнее Полярного круга), Иркутская область (1 зона), Иркутская область (2 зона), Иркутская область (3 зона), Иркутская область (4 зона), Иркутская область (5 зона), Иркутская область (6 зона), Республика Карелия (1 зона), Республика Карелия (2 зона), Магаданская область (1 зона), Магаданская область (2 зона), Красноярский край (1 зона), Красноярский край (2 зона), Красноярский край (3 зона), Красноярский край (4 зона), Красноярский край (5 зона), Красноярский край (6 зона), Красноярский край (7 зона), Красноярский край (8 зона), Красноярский край (9 зона), Красноярский край (10 зона), Красноярский край (11 зона), Красноярский край (12 зона), Красноярский край (13 зона), Новосибирская область (1 зона), Новосибирская область (2 зона), Новосибирская область (3 зона), Новосибирская область (4 зона), Чукотский автономный округ (1 зона), Чукотский автономный округ (2 зона), Сахалинская область (2 зона), Сахалинская область (3 зона), Сахалинская область (4 зона), Сахалинская область (5 зона), Сахалинская область (1 зона), Забайкальский край (1 зона), Забайкальский край (2 зона), Амурская область (1 зона), Амурская область (2 зона), Саров город | 28.29.22.140.91.21.03-502 | Аппараты пескоструйные при работе от передвижных компрессорных установок, объем до 19 л, расход воздуха 270-700 л/мин | маш.-ч
Республика Саха (Якутия) (3 зона), Республика Саха (Якутия) (7 зона), Республика Саха (Якутия) (8 зона), Хабаровский край (зона 1) Хабаровск, Ханты-Мансийский автономный округ - Югра (зона 2) г. Сургут, Ханты-Мансийский автономный округ - Югра (зона 4) г. Урай, Красноярский край (7.4 зона Транснефть (Туруханск)), Республика Саха (Якутия) (1 зона), Республика Саха (Якутия) (4 зона), Республика Саха (Якутия) (6 зона), Республика Саха (Якутия) (10 зона), Республика Саха (Якутия) (11 зона), Московская область, Сахалинская область, Свердловская область, Смоленская область, Тамбовская область, Ямало-Ненецкий автономный округ, Чукотский автономный округ, Ненецкий автономный округ, Магаданская область, Забайкальский край, Челябинская область, Ульяновская область, Тюменская область, Тульская область, Томская область, Тверская область, Ярославская область, Липецкая область, Курская область, Приморский край, Красноярский край, Краснодарский край, Алтайский край, Чеченская Республика, Удмуртская Республика, Ставропольский край, Амурская область, Архангельская область, Курганская область, Костромская область, Кировская область, Кемеровская область, Камчатский край, Калужская область, Калининградская область, Ленинградская область, Иркутская область, Воронежская область, Вологодская область, Волгоградская область, Саратовская область, Самарская область, Рязанская область, Ростовская область, Псковская область, Пермский край, Пензенская область, Орловская область, Оренбургская область, Омская область, Марий Эл Республика, Красноярский край (10 зона Транснефть (Богучаны)), Хабаровский край (зона 2) Комсомольск-на -Амуре, Новосибирская область, Новгородская область, Нижегородская область, Мурманская область, Владимирская область, Брянская область, Белгородская область, Астраханская область, Ивановская область, Карачаево-Черкесская Республика, Кабардино-Балкарская Республика, Москва город, Чувашская Республика - Чувашия, Республика Бурятия, Алтай Республика, Дагестан Республика, Ингушетия Республика, Калмыкия Республика, Карелия Республика, Республика Коми, Мордовия Республика, Северная Осетия - Алания Республика, Татарстан Республика, Тыва Республика, Хакасия Республика, Еврейская автономная область, Санкт-Петербург город, Крым Республика, Севастополь город, Башкортостан Республика, Адыгея Республика, Республика Коми (1 зона), Республика Коми (2 зона), Республика Коми (3 зона), Республика Коми (4 зона), Республика Коми (5 зона), Архангельская область базовый район, Архангельская область (районы Крайнего Севера), Архангельская область (районы островов Северного Ледовитого океана и его морей), Вся Россия, Республика Саха (Якутия) (2 зона), Республика Саха (Якутия) (5 зона), Республика Саха (Якутия) (9 зона), Республика Саха (Якутия) (12 зона), Красноярский край (3 зона Транснефть (Канск)), Хабаровский край (зона 3) Охотск, Ханты-Мансийский автономный округ - Югра (зона 1) г. Нижневартовск, Ханты-Мансийский автономный округ - Югра (зона 3) г. Ханты-Мансийск, Ханты-Мансийский автономный округ - Югра (зона 5) г. Белоярский, Республика Саха (Якутия), Хабаровский край, Ханты-Мансийский автономный округ - Югра, Республика Бурятия (1 зона), Республика Бурятия (2 зона), Республика Бурятия (3 зона), Республика Бурятия (4 зона), Республика Бурятия (5 зона), Республика Бурятия (6 зона), Республика Бурятия (7 зона), Республика Бурятия (8 зона), Ямало-Ненецкий автономный округ (1 зона севернее Полярного круга), Ямало-Ненецкий автономный округ (2 зона южнее Полярного круга), Ямало-Ненецкий автономный округ (3 зона южнее Полярного круга), Ямало-Ненецкий автономный округ (4 зона севернее Полярного круга), Ямало-Ненецкий автономный округ (5 зона южнее Полярного круга), Иркутская область (1 зона), Иркутская область (2 зона), Иркутская область (3 зона), Иркутская область (4 зона), Иркутская область (5 зона), Иркутская область (6 зона), Республика Карелия (1 зона), Республика Карелия (2 зона), Магаданская область (1 зона), Магаданская область (2 зона), Красноярский край (1 зона), Красноярский край (2 зона), Красноярский край (3 зона), Красноярский край (4 зона), Красноярский край (5 зона), Красноярский край (6 зона), Красноярский край (7 зона), Красноярский край (8 зона), Красноярский край (9 зона), Красноярский край (10 зона), Красноярский край (11 зона), Красноярский край (12 зона), Красноярский край (13 зона), Новосибирская область (1 зона), Новосибирская область (2 зона), Новосибирская область (3 зона), Новосибирская область (4 зона), Чукотский автономный округ (1 зона), Чукотский автономный округ (2 зона), Сахалинская область (2 зона), Сахалинская область (3 зона), Сахалинская область (4 зона), Сахалинская область (5 зона), Сахалинская область (1 зона), Забайкальский край (1 зона), Забайкальский край (2 зона), Амурская область (1 зона), Амурская область (2 зона), Саров город | 28.24.11.000.91.21.07-001 | Машины для острожки деревянных полов | маш.-ч
Республика Саха (Якутия) (3 зона), Республика Саха (Якутия) (7 зона), Республика Саха (Якутия) (8 зона), Хабаровский край (зона 1) Хабаровск, Ханты-Мансийский автономный округ - Югра (зона 2) г. Сургут, Ханты-Мансийский автономный округ - Югра (зона 4) г. Урай, Красноярский край (7.4 зона Транснефть (Туруханск)), Республика Саха (Якутия) (1 зона), Республика Саха (Якутия) (4 зона), Республика Саха (Якутия) (6 зона), Республика Саха (Якутия) (10 зона), Республика Саха (Якутия) (11 зона), Московская область, Сахалинская область, Свердловская область, Смоленская область, Тамбовская область, Ямало-Ненецкий автономный округ, Чукотский автономный округ, Ненецкий автономный округ, Магаданская область, Забайкальский край, Челябинская область, Ульяновская область, Тюменская область, Тульская область, Томская область, Тверская область, Ярославская область, Липецкая область, Курская область, Приморский край, Красноярский край, Краснодарский край, Алтайский край, Чеченская Республика, Удмуртская Республика, Ставропольский край, Амурская область, Архангельская область, Курганская область, Костромская область, Кировская область, Кемеровская область, Камчатский край, Калужская область, Калининградская область, Ленинградская область, Иркутская область, Воронежская область, Вологодская область, Волгоградская область, Саратовская область, Самарская область, Рязанская область, Ростовская область, Псковская область, Пермский край, Пензенская область, Орловская область, Оренбургская область, Омская область, Марий Эл Республика, Красноярский край (10 зона Транснефть (Богучаны)), Хабаровский край (зона 2) Комсомольск-на -Амуре, Новосибирская область, Новгородская область, Нижегородская область, Мурманская область, Владимирская область, Брянская область, Белгородская область, Астраханская область, Ивановская область, Карачаево-Черкесская Республика, Кабардино-Балкарская Республика, Москва город, Чувашская Республика - Чувашия, Республика Бурятия, Алтай Республика, Дагестан Республика, Ингушетия Республика, Калмыкия Республика, Карелия Республика, Республика Коми, Мордовия Республика, Северная Осетия - Алания Республика, Татарстан Республика, Тыва Республика, Хакасия Республика, Еврейская автономная область, Санкт-Петербург город, Крым Республика, Севастополь город, Башкортостан Республика, Адыгея Республика, Республика Коми (1 зона), Республика Коми (2 зона), Республика Коми (3 зона), Республика Коми (4 зона), Республика Коми (5 зона), Архангельская область базовый район, Архангельская область (районы Крайнего Севера), Архангельская область (районы островов Северного Ледовитого океана и его морей), Вся Россия, Республика Саха (Якутия) (2 зона), Республика Саха (Якутия) (5 зона), Республика Саха (Якутия) (9 зона), Республика Саха (Якутия) (12 зона), Красноярский край (3 зона Транснефть (Канск)), Хабаровский край (зона 3) Охотск, Ханты-Мансийский автономный округ - Югра (зона 1) г. Нижневартовск, Ханты-Мансийский автономный округ - Югра (зона 3) г. Ханты-Мансийск, Ханты-Мансийский автономный округ - Югра (зона 5) г. Белоярский, Республика Саха (Якутия), Хабаровский край, Ханты-Мансийский автономный округ - Югра, Республика Бурятия (1 зона), Республика Бурятия (2 зона), Республика Бурятия (3 зона), Республика Бурятия (4 зона), Республика Бурятия (5 зона), Республика Бурятия (6 зона), Республика Бурятия (7 зона), Республика Бурятия (8 зона), Ямало-Ненецкий автономный округ (1 зона севернее Полярного круга), Ямало-Ненецкий автономный округ (2 зона южнее Полярного круга), Ямало-Ненецкий автономный округ (3 зона южнее Полярного круга), Ямало-Ненецкий автономный округ (4 зона севернее Полярного круга), Ямало-Ненецкий автономный округ (5 зона южнее Полярного круга), Иркутская область (1 зона), Иркутская область (2 зона), Иркутская область (3 зона), Иркутская область (4 зона), Иркутская область (5 зона), Иркутская область (6 зона), Республика Карелия (1 зона), Республика Карелия (2 зона), Магаданская область (1 зона), Магаданская область (2 зона), Красноярский край (1 зона), Красноярский край (2 зона), Красноярский край (3 зона), Красноярский край (4 зона), Красноярский край (5 зона), Красноярский край (6 зона), Красноярский край (7 зона), Красноярский край (8 зона), Красноярский край (9 зона), Красноярский край (10 зона), Красноярский край (11 зона), Красноярский край (12 зона), Красноярский край (13 зона), Новосибирская область (1 зона), Новосибирская область (2 зона), Новосибирская область (3 зона), Новосибирская область (4 зона), Чукотский автономный округ (1 зона), Чукотский автономный округ (2 зона), Сахалинская область (2 зона), Сахалинская область (3 зона), Сахалинская область (4 зона), Сахалинская область (5 зона), Сахалинская область (1 зона), Забайкальский край (1 зона), Забайкальский край (2 зона), Амурская область (1 зона), Амурская область (2 зона), Саров город | 28.41.32.110.91.21.12-002 | Ножницы листовые кривошипные гильотинные | маш.-ч
Республика Саха (Якутия) (3 зона), Республика Саха (Якутия) (7 зона), Республика Саха (Якутия) (8 зона), Хабаровский край (зона 1) Хабаровск, Ханты-Мансийский автономный округ - Югра (зона 2) г. Сургут, Ханты-Мансийский автономный округ - Югра (зона 4) г. Урай, Красноярский край (7.4 зона Транснефть (Туруханск)), Республика Саха (Якутия) (1 зона), Республика Саха (Якутия) (4 зона), Республика Саха (Якутия) (6 зона), Республика Саха (Якутия) (10 зона), Республика Саха (Якутия) (11 зона), Московская область, Сахалинская область, Свердловская область, Смоленская область, Тамбовская область, Ямало-Ненецкий автономный округ, Чукотский автономный округ, Ненецкий автономный округ, Магаданская область, Забайкальский край, Челябинская область, Ульяновская область, Тюменская область, Тульская область, Томская область, Тверская область, Ярославская область, Липецкая область, Курская область, Приморский край, Красноярский край, Краснодарский край, Алтайский край, Чеченская Республика, Удмуртская Республика, Ставропольский край, Амурская область, Архангельская область, Курганская область, Костромская область, Кировская область, Кемеровская область, Камчатский край, Калужская область, Калининградская область, Ленинградская область, Иркутская область, Воронежская область, Вологодская область, Волгоградская область, Саратовская область, Самарская область, Рязанская область, Ростовская область, Псковская область, Пермский край, Пензенская область, Орловская область, Оренбургская область, Омская область, Марий Эл Республика, Красноярский край (10 зона Транснефть (Богучаны)), Хабаровский край (зона 2) Комсомольск-на -Амуре, Новосибирская область, Новгородская область, Нижегородская область, Мурманская область, Владимирская область, Брянская область, Белгородская область, Астраханская область, Ивановская область, Карачаево-Черкесская Республика, Кабардино-Балкарская Республика, Москва город, Чувашская Республика - Чувашия, Республика Бурятия, Алтай Республика, Дагестан Республика, Ингушетия Республика, Калмыкия Республика, Карелия Республика, Республика Коми, Мордовия Республика, Северная Осетия - Алания Республика, Татарстан Республика, Тыва Республика, Хакасия Республика, Еврейская автономная область, Санкт-Петербург город, Крым Республика, Севастополь город, Башкортостан Республика, Адыгея Республика, Республика Коми (1 зона), Республика Коми (2 зона), Республика Коми (3 зона), Республика Коми (4 зона), Республика Коми (5 зона), Архангельская область базовый район, Архангельская область (районы Крайнего Севера), Архангельская область (районы островов Северного Ледовитого океана и его морей), Вся Россия, Республика Саха (Якутия) (2 зона), Республика Саха (Якутия) (5 зона), Республика Саха (Якутия) (9 зона), Республика Саха (Якутия) (12 зона), Красноярский край (3 зона Транснефть (Канск)), Хабаровский край (зона 3) Охотск, Ханты-Мансийский автономный округ - Югра (зона 1) г. Нижневартовск, Ханты-Мансийский автономный округ - Югра (зона 3) г. Ханты-Мансийск, Ханты-Мансийский автономный округ - Югра (зона 5) г. Белоярский, Республика Саха (Якутия), Хабаровский край, Ханты-Мансийский автономный округ - Югра, Республика Бурятия (1 зона), Республика Бурятия (2 зона), Республика Бурятия (3 зона), Республика Бурятия (4 зона), Республика Бурятия (5 зона), Республика Бурятия (6 зона), Республика Бурятия (7 зона), Республика Бурятия (8 зона), Ямало-Ненецкий автономный округ (1 зона севернее Полярного круга), Ямало-Ненецкий автономный округ (2 зона южнее Полярного круга), Ямало-Ненецкий автономный округ (3 зона южнее Полярного круга), Ямало-Ненецкий автономный округ (4 зона севернее Полярного круга), Ямало-Ненецкий автономный округ (5 зона южнее Полярного круга), Иркутская область (1 зона), Иркутская область (2 зона), Иркутская область (3 зона), Иркутская область (4 зона), Иркутская область (5 зона), Иркутская область (6 зона), Республика Карелия (1 зона), Республика Карелия (2 зона), Магаданская область (1 зона), Магаданская область (2 зона), Красноярский край (1 зона), Красноярский край (2 зона), Красноярский край (3 зона), Красноярский край (4 зона), Красноярский край (5 зона), Красноярский край (6 зона), Красноярский край (7 зона), Красноярский край (8 зона), Красноярский край (9 зона), Красноярский край (10 зона), Красноярский край (11 зона), Красноярский край (12 зона), Красноярский край (13 зона), Новосибирская область (1 зона), Новосибирская область (2 зона), Новосибирская область (3 зона), Новосибирская область (4 зона), Чукотский автономный округ (1 зона), Чукотский автономный округ (2 зона), Сахалинская область (2 зона), Сахалинская область (3 зона), Сахалинская область (4 зона), Сахалинская область (5 зона), Сахалинская область (1 зона), Забайкальский край (1 зона), Забайкальский край (2 зона), Амурская область (1 зона), Амурская область (2 зона), Саров город | 28.24.12.190.91.21.15-001 | Бензорезы, мощность двигателя 3 кВт (4 л.с.) | маш.-ч
Республика Саха (Якутия) (3 зона), Республика Саха (Якутия) (7 зона), Республика Саха (Якутия) (8 зона), Хабаровский край (зона 1) Хабаровск, Ханты-Мансийский автономный округ - Югра (зона 2) г. Сургут, Ханты-Мансийский автономный округ - Югра (зона 4) г. Урай, Красноярский край (7.4 зона Транснефть (Туруханск)), Республика Саха (Якутия) (1 зона), Республика Саха (Якутия) (4 зона), Республика Саха (Якутия) (6 зона), Республика Саха (Якутия) (10 зона), Республика Саха (Якутия) (11 зона), Московская область, Сахалинская область, Свердловская область, Смоленская область, Тамбовская область, Ямало-Ненецкий автономный округ, Чукотский автономный округ, Ненецкий автономный округ, Магаданская область, Забайкальский край, Челябинская область, Ульяновская область, Тюменская область, Тульская область, Томская область, Тверская область, Ярославская область, Липецкая область, Курская область, Приморский край, Красноярский край, Краснодарский край, Алтайский край, Чеченская Республика, Удмуртская Республика, Ставропольский край, Амурская область, Архангельская область, Курганская область, Костромская область, Кировская область, Кемеровская область, Камчатский край, Калужская область, Калининградская область, Ленинградская область, Иркутская область, Воронежская область, Вологодская область, Волгоградская область, Саратовская область, Самарская область, Рязанская область, Ростовская область, Псковская область, Пермский край, Пензенская область, Орловская область, Оренбургская область, Омская область, Марий Эл Республика, Красноярский край (10 зона Транснефть (Богучаны)), Хабаровский край (зона 2) Комсомольск-на -Амуре, Новосибирская область, Новгородская область, Нижегородская область, Мурманская область, Владимирская область, Брянская область, Белгородская область, Астраханская область, Ивановская область, Карачаево-Черкесская Республика, Кабардино-Балкарская Республика, Москва город, Чувашская Республика - Чувашия, Республика Бурятия, Алтай Республика, Дагестан Республика, Ингушетия Республика, Калмыкия Республика, Карелия Республика, Республика Коми, Мордовия Республика, Северная Осетия - Алания Республика, Татарстан Республика, Тыва Республика, Хакасия Республика, Еврейская автономная область, Санкт-Петербург город, Крым Республика, Севастополь город, Башкортостан Республика, Адыгея Республика, Республика Коми (1 зона), Республика Коми (2 зона), Республика Коми (3 зона), Республика Коми (4 зона), Республика Коми (5 зона), Архангельская область базовый район, Архангельская область (районы Крайнего Севера), Архангельская область (районы островов Северного Ледовитого океана и его морей), Вся Россия, Республика Саха (Якутия) (2 зона), Республика Саха (Якутия) (5 зона), Республика Саха (Якутия) (9 зона), Республика Саха (Якутия) (12 зона), Красноярский край (3 зона Транснефть (Канск)), Хабаровский край (зона 3) Охотск, Ханты-Мансийский автономный округ - Югра (зона 1) г. Нижневартовск, Ханты-Мансийский автономный округ - Югра (зона 3) г. Ханты-Мансийск, Ханты-Мансийский автономный округ - Югра (зона 5) г. Белоярский, Республика Саха (Якутия), Хабаровский край, Ханты-Мансийский автономный округ - Югра, Республика Бурятия (1 зона), Республика Бурятия (2 зона), Республика Бурятия (3 зона), Республика Бурятия (4 зона), Республика Бурятия (5 зона), Республика Бурятия (6 зона), Республика Бурятия (7 зона), Республика Бурятия (8 зона), Ямало-Ненецкий автономный округ (1 зона севернее Полярного круга), Ямало-Ненецкий автономный округ (2 зона южнее Полярного круга), Ямало-Ненецкий автономный округ (3 зона южнее Полярного круга), Ямало-Ненецкий автономный округ (4 зона севернее Полярного круга), Ямало-Ненецкий автономный округ (5 зона южнее Полярного круга), Иркутская область (1 зона), Иркутская область (2 зона), Иркутская область (3 зона), Иркутская область (4 зона), Иркутская область (5 зона), Иркутская область (6 зона), Республика Карелия (1 зона), Республика Карелия (2 зона), Магаданская область (1 зона), Магаданская область (2 зона), Красноярский край (1 зона), Красноярский край (2 зона), Красноярский край (3 зона), Красноярский край (4 зона), Красноярский край (5 зона), Красноярский край (6 зона), Красноярский край (7 зона), Красноярский край (8 зона), Красноярский край (9 зона), Красноярский край (10 зона), Красноярский край (11 зона), Красноярский край (12 зона), Красноярский край (13 зона), Новосибирская область (1 зона), Новосибирская область (2 зона), Новосибирская область (3 зона), Новосибирская область (4 зона), Чукотский автономный округ (1 зона), Чукотский автономный округ (2 зона), Сахалинская область (2 зона), Сахалинская область (3 зона), Сахалинская область (4 зона), Сахалинская область (5 зона), Сахалинская область (1 зона), Забайкальский край (1 зона), Забайкальский край (2 зона), Амурская область (1 зона), Амурская область (2 зона), Саров город | 27.12.10.190.91.21.18-081 | Электротрансформаторы понижающие для электропрогрева бетона, напряжение 380/36 В, мощность до 30 кВт | маш.-ч
Республика Саха (Якутия) (3 зона), Республика Саха (Якутия) (7 зона), Республика Саха (Якутия) (8 зона), Хабаровский край (зона 1) Хабаровск, Ханты-Мансийский автономный округ - Югра (зона 2) г. Сургут, Ханты-Мансийский автономный округ - Югра (зона 4) г. Урай, Красноярский край (7.4 зона Транснефть (Туруханск)), Республика Саха (Якутия) (1 зона), Республика Саха (Якутия) (4 зона), Республика Саха (Якутия) (6 зона), Республика Саха (Якутия) (10 зона), Республика Саха (Якутия) (11 зона), Московская область, Сахалинская область, Свердловская область, Смоленская область, Тамбовская область, Ямало-Ненецкий автономный округ, Чукотский автономный округ, Ненецкий автономный округ, Магаданская область, Забайкальский край, Челябинская область, Ульяновская область, Тюменская область, Тульская область, Томская область, Тверская область, Ярославская область, Липецкая область, Курская область, Приморский край, Красноярский край, Краснодарский край, Алтайский край, Чеченская Республика, Удмуртская Республика, Ставропольский край, Амурская область, Архангельская область, Курганская область, Костромская область, Кировская область, Кемеровская область, Камчатский край, Калужская область, Калининградская область, Ленинградская область, Иркутская область, Воронежская область, Вологодская область, Волгоградская область, Саратовская область, Самарская область, Рязанская область, Ростовская область, Псковская область, Пермский край, Пензенская область, Орловская область, Оренбургская область, Омская область, Марий Эл Республика, Красноярский край (10 зона Транснефть (Богучаны)), Хабаровский край (зона 2) Комсомольск-на -Амуре, Новосибирская область, Новгородская область, Нижегородская область, Мурманская область, Владимирская область, Брянская область, Белгородская область, Астраханская область, Ивановская область, Карачаево-Черкесская Республика, Кабардино-Балкарская Республика, Москва город, Чувашская Республика - Чувашия, Республика Бурятия, Алтай Республика, Дагестан Республика, Ингушетия Республика, Калмыкия Республика, Карелия Республика, Республика Коми, Мордовия Республика, Северная Осетия - Алания Республика, Татарстан Республика, Тыва Республика, Хакасия Республика, Еврейская автономная область, Санкт-Петербург город, Крым Республика, Севастополь город, Башкортостан Республика, Адыгея Республика, Республика Коми (1 зона), Республика Коми (2 зона), Республика Коми (3 зона), Республика Коми (4 зона), Республика Коми (5 зона), Архангельская область базовый район, Архангельская область (районы Крайнего Севера), Архангельская область (районы островов Северного Ледовитого океана и его морей), Вся Россия, Республика Саха (Якутия) (2 зона), Республика Саха (Якутия) (5 зона), Республика Саха (Якутия) (9 зона), Республика Саха (Якутия) (12 зона), Красноярский край (3 зона Транснефть (Канск)), Хабаровский край (зона 3) Охотск, Ханты-Мансийский автономный округ - Югра (зона 1) г. Нижневартовск, Ханты-Мансийский автономный округ - Югра (зона 3) г. Ханты-Мансийск, Ханты-Мансийский автономный округ - Югра (зона 5) г. Белоярский, Республика Саха (Якутия), Хабаровский край, Ханты-Мансийский автономный округ - Югра, Республика Бурятия (1 зона), Республика Бурятия (2 зона), Республика Бурятия (3 зона), Республика Бурятия (4 зона), Республика Бурятия (5 зона), Республика Бурятия (6 зона), Республика Бурятия (7 зона), Республика Бурятия (8 зона), Ямало-Ненецкий автономный округ (1 зона севернее Полярного круга), Ямало-Ненецкий автономный округ (2 зона южнее Полярного круга), Ямало-Ненецкий автономный округ (3 зона южнее Полярного круга), Ямало-Ненецкий автономный округ (4 зона севернее Полярного круга), Ямало-Ненецкий автономный округ (5 зона южнее Полярного круга), Иркутская область (1 зона), Иркутская область (2 зона), Иркутская область (3 зона), Иркутская область (4 зона), Иркутская область (5 зона), Иркутская область (6 зона), Республика Карелия (1 зона), Республика Карелия (2 зона), Магаданская область (1 зона), Магаданская область (2 зона), Красноярский край (1 зона), Красноярский край (2 зона), Красноярский край (3 зона), Красноярский край (4 зона), Красноярский край (5 зона), Красноярский край (6 зона), Красноярский край (7 зона), Красноярский край (8 зона), Красноярский край (9 зона), Красноярский край (10 зона), Красноярский край (11 зона), Красноярский край (12 зона), Красноярский край (13 зона), Новосибирская область (1 зона), Новосибирская область (2 зона), Новосибирская область (3 зона), Новосибирская область (4 зона), Чукотский автономный округ (1 зона), Чукотский автономный округ (2 зона), Сахалинская область (2 зона), Сахалинская область (3 зона), Сахалинская область (4 зона), Сахалинская область (5 зона), Сахалинская область (1 зона), Забайкальский край (1 зона), Забайкальский край (2 зона), Амурская область (1 зона), Амурская область (2 зона), Саров город | 28.41.31.110.91.21.19-014 | Станки трубогибочные в комплекте с дорном для холодной гибки труб с наружным диаметром 219-530 мм | маш.-ч
Республика Саха (Якутия) (3 зона), Республика Саха (Якутия) (7 зона), Республика Саха (Якутия) (8 зона), Хабаровский край (зона 1) Хабаровск, Ханты-Мансийский автономный округ - Югра (зона 2) г. Сургут, Ханты-Мансийский автономный округ - Югра (зона 4) г. Урай, Красноярский край (7.4 зона Транснефть (Туруханск)), Республика Саха (Якутия) (1 зона), Республика Саха (Якутия) (4 зона), Республика Саха (Якутия) (6 зона), Республика Саха (Якутия) (10 зона), Республика Саха (Якутия) (11 зона), Московская область, Сахалинская область, Свердловская область, Смоленская область, Тамбовская область, Ямало-Ненецкий автономный округ, Чукотский автономный округ, Ненецкий автономный округ, Магаданская область, Забайкальский край, Челябинская область, Ульяновская область, Тюменская область, Тульская область, Томская область, Тверская область, Ярославская область, Липецкая область, Курская область, Приморский край, Красноярский край, Краснодарский край, Алтайский край, Чеченская Республика, Удмуртская Республика, Ставропольский край, Амурская область, Архангельская область, Курганская область, Костромская область, Кировская область, Кемеровская область, Камчатский край, Калужская область, Калининградская область, Ленинградская область, Иркутская область, Воронежская область, Вологодская область, Волгоградская область, Саратовская область, Самарская область, Рязанская область, Ростовская область, Псковская область, Пермский край, Пензенская область, Орловская область, Оренбургская область, Омская область, Марий Эл Республика, Красноярский край (10 зона Транснефть (Богучаны)), Хабаровский край (зона 2) Комсомольск-на -Амуре, Новосибирская область, Новгородская область, Нижегородская область, Мурманская область, Владимирская область, Брянская область, Белгородская область, Астраханская область, Ивановская область, Карачаево-Черкесская Республика, Кабардино-Балкарская Республика, Москва город, Чувашская Республика - Чувашия, Республика Бурятия, Алтай Республика, Дагестан Республика, Ингушетия Республика, Калмыкия Республика, Карелия Республика, Республика Коми, Мордовия Республика, Северная Осетия - Алания Республика, Татарстан Республика, Тыва Республика, Хакасия Республика, Еврейская автономная область, Санкт-Петербург город, Крым Республика, Севастополь город, Башкортостан Республика, Адыгея Республика, Республика Коми (1 зона), Республика Коми (2 зона), Республика Коми (3 зона), Республика Коми (4 зона), Республика Коми (5 зона), Архангельская область базовый район, Архангельская область (районы Крайнего Севера), Архангельская область (районы островов Северного Ледовитого океана и его морей), Вся Россия, Республика Саха (Якутия) (2 зона), Республика Саха (Якутия) (5 зона), Республика Саха (Якутия) (9 зона), Республика Саха (Якутия) (12 зона), Красноярский край (3 зона Транснефть (Канск)), Хабаровский край (зона 3) Охотск, Ханты-Мансийский автономный округ - Югра (зона 1) г. Нижневартовск, Ханты-Мансийский автономный округ - Югра (зона 3) г. Ханты-Мансийск, Ханты-Мансийский автономный округ - Югра (зона 5) г. Белоярский, Республика Саха (Якутия), Хабаровский край, Ханты-Мансийский автономный округ - Югра, Республика Бурятия (1 зона), Республика Бурятия (2 зона), Республика Бурятия (3 зона), Республика Бурятия (4 зона), Республика Бурятия (5 зона), Республика Бурятия (6 зона), Республика Бурятия (7 зона), Республика Бурятия (8 зона), Ямало-Ненецкий автономный округ (1 зона севернее Полярного круга), Ямало-Ненецкий автономный округ (2 зона южнее Полярного круга), Ямало-Ненецкий автономный округ (3 зона южнее Полярного круга), Ямало-Ненецкий автономный округ (4 зона севернее Полярного круга), Ямало-Ненецкий автономный округ (5 зона южнее Полярного круга), Иркутская область (1 зона), Иркутская область (2 зона), Иркутская область (3 зона), Иркутская область (4 зона), Иркутская область (5 зона), Иркутская область (6 зона), Республика Карелия (1 зона), Республика Карелия (2 зона), Магаданская область (1 зона), Магаданская область (2 зона), Красноярский край (1 зона), Красноярский край (2 зона), Красноярский край (3 зона), Красноярский край (4 зона), Красноярский край (5 зона), Красноярский край (6 зона), Красноярский край (7 зона), Красноярский край (8 зона), Красноярский край (9 зона), Красноярский край (10 зона), Красноярский край (11 зона), Красноярский край (12 зона), Красноярский край (13 зона), Новосибирская область (1 зона), Новосибирская область (2 зона), Новосибирская область (3 зона), Новосибирская область (4 зона), Чукотский автономный округ (1 зона), Чукотский автономный округ (2 зона), Сахалинская область (2 зона), Сахалинская область (3 зона), Сахалинская область (4 зона), Сахалинская область (5 зона), Сахалинская область (1 зона), Забайкальский край (1 зона), Забайкальский край (2 зона), Амурская область (1 зона), Амурская область (2 зона), Саров город | 28.41.22.140.91.21.19-035 | Станки для нарезки резьбы на трубах | маш.-ч
Республика Саха (Якутия) (3 зона), Республика Саха (Якутия) (7 зона), Республика Саха (Якутия) (8 зона), Хабаровский край (зона 1) Хабаровск, Ханты-Мансийский автономный округ - Югра (зона 2) г. Сургут, Ханты-Мансийский автономный округ - Югра (зона 4) г. Урай, Красноярский край (7.4 зона Транснефть (Туруханск)), Республика Саха (Якутия) (1 зона), Республика Саха (Якутия) (4 зона), Республика Саха (Якутия) (6 зона), Республика Саха (Якутия) (10 зона), Республика Саха (Якутия) (11 зона), Московская область, Сахалинская область, Свердловская область, Смоленская область, Тамбовская область, Ямало-Ненецкий автономный округ, Чукотский автономный округ, Ненецкий автономный округ, Магаданская область, Забайкальский край, Челябинская область, Ульяновская область, Тюменская область, Тульская область, Томская область, Тверская область, Ярославская область, Липецкая область, Курская область, Приморский край, Красноярский край, Краснодарский край, Алтайский край, Чеченская Республика, Удмуртская Республика, Ставропольский край, Амурская область, Архангельская область, Курганская область, Костромская область, Кировская область, Кемеровская область, Камчатский край, Калужская область, Калининградская область, Ленинградская область, Иркутская область, Воронежская область, Вологодская область, Волгоградская область, Саратовская область, Самарская область, Рязанская область, Ростовская область, Псковская область, Пермский край, Пензенская область, Орловская область, Оренбургская область, Омская область, Марий Эл Республика, Красноярский край (10 зона Транснефть (Богучаны)), Хабаровский край (зона 2) Комсомольск-на -Амуре, Новосибирская область, Новгородская область, Нижегородская область, Мурманская область, Владимирская область, Брянская область, Белгородская область, Астраханская область, Ивановская область, Карачаево-Черкесская Республика, Кабардино-Балкарская Республика, Москва город, Чувашская Республика - Чувашия, Республика Бурятия, Алтай Республика, Дагестан Республика, Ингушетия Республика, Калмыкия Республика, Карелия Республика, Республика Коми, Мордовия Республика, Северная Осетия - Алания Республика, Татарстан Республика, Тыва Республика, Хакасия Республика, Еврейская автономная область, Санкт-Петербург город, Крым Республика, Севастополь город, Башкортостан Республика, Адыгея Республика, Республика Коми (1 зона), Республика Коми (2 зона), Республика Коми (3 зона), Республика Коми (4 зона), Республика Коми (5 зона), Архангельская область базовый район, Архангельская область (районы Крайнего Севера), Архангельская область (районы островов Северного Ледовитого океана и его морей), Вся Россия, Республика Саха (Якутия) (2 зона), Республика Саха (Якутия) (5 зона), Республика Саха (Якутия) (9 зона), Республика Саха (Якутия) (12 зона), Красноярский край (3 зона Транснефть (Канск)), Хабаровский край (зона 3) Охотск, Ханты-Мансийский автономный округ - Югра (зона 1) г. Нижневартовск, Ханты-Мансийский автономный округ - Югра (зона 3) г. Ханты-Мансийск, Ханты-Мансийский автономный округ - Югра (зона 5) г. Белоярский, Республика Саха (Якутия), Хабаровский край, Ханты-Мансийский автономный округ - Югра, Республика Бурятия (1 зона), Республика Бурятия (2 зона), Республика Бурятия (3 зона), Республика Бурятия (4 зона), Республика Бурятия (5 зона), Республика Бурятия (6 зона), Республика Бурятия (7 зона), Республика Бурятия (8 зона), Ямало-Ненецкий автономный округ (1 зона севернее Полярного круга), Ямало-Ненецкий автономный округ (2 зона южнее Полярного круга), Ямало-Ненецкий автономный округ (3 зона южнее Полярного круга), Ямало-Ненецкий автономный округ (4 зона севернее Полярного круга), Ямало-Ненецкий автономный округ (5 зона южнее Полярного круга), Иркутская область (1 зона), Иркутская область (2 зона), Иркутская область (3 зона), Иркутская область (4 зона), Иркутская область (5 зона), Иркутская область (6 зона), Республика Карелия (1 зона), Республика Карелия (2 зона), Магаданская область (1 зона), Магаданская область (2 зона), Красноярский край (1 зона), Красноярский край (2 зона), Красноярский край (3 зона), Красноярский край (4 зона), Красноярский край (5 зона), Красноярский край (6 зона), Красноярский край (7 зона), Красноярский край (8 зона), Красноярский край (9 зона), Красноярский край (10 зона), Красноярский край (11 зона), Красноярский край (12 зона), Красноярский край (13 зона), Новосибирская область (1 зона), Новосибирская область (2 зона), Новосибирская область (3 зона), Новосибирская область (4 зона), Чукотский автономный округ (1 зона), Чукотский автономный округ (2 зона), Сахалинская область (2 зона), Сахалинская область (3 зона), Сахалинская область (4 зона), Сахалинская область (5 зона), Сахалинская область (1 зона), Забайкальский край (1 зона), Забайкальский край (2 зона), Амурская область (1 зона), Амурская область (2 зона), Саров город | 28.49.11.110.91.21.20-013 | Установки алмазного бурения скважин в железобетоне электрические, диаметр бурения до 250 мм | маш.-ч
Республика Саха (Якутия) (3 зона), Республика Саха (Якутия) (7 зона), Республика Саха (Якутия) (8 зона), Хабаровский край (зона 1) Хабаровск, Ханты-Мансийский автономный округ - Югра (зона 2) г. Сургут, Ханты-Мансийский автономный округ - Югра (зона 4) г. Урай, Красноярский край (7.4 зона Транснефть (Туруханск)), Республика Саха (Якутия) (1 зона), Республика Саха (Якутия) (4 зона), Республика Саха (Якутия) (6 зона), Республика Саха (Якутия) (10 зона), Республика Саха (Якутия) (11 зона), Московская область, Сахалинская область, Свердловская область, Смоленская область, Тамбовская область, Ямало-Ненецкий автономный округ, Чукотский автономный округ, Ненецкий автономный округ, Магаданская область, Забайкальский край, Челябинская область, Ульяновская область, Тюменская область, Тульская область, Томская область, Тверская область, Ярославская область, Липецкая область, Курская область, Приморский край, Красноярский край, Краснодарский край, Алтайский край, Чеченская Республика, Удмуртская Республика, Ставропольский край, Амурская область, Архангельская область, Курганская область, Костромская область, Кировская область, Кемеровская область, Камчатский край, Калужская область, Калининградская область, Ленинградская область, Иркутская область, Воронежская область, Вологодская область, Волгоградская область, Саратовская область, Самарская область, Рязанская область, Ростовская область, Псковская область, Пермский край, Пензенская область, Орловская область, Оренбургская область, Омская область, Марий Эл Республика, Красноярский край (10 зона Транснефть (Богучаны)), Хабаровский край (зона 2) Комсомольск-на -Амуре, Новосибирская область, Новгородская область, Нижегородская область, Мурманская область, Владимирская область, Брянская область, Белгородская область, Астраханская область, Ивановская область, Карачаево-Черкесская Республика, Кабардино-Балкарская Республика, Москва город, Чувашская Республика - Чувашия, Республика Бурятия, Алтай Республика, Дагестан Республика, Ингушетия Республика, Калмыкия Республика, Карелия Республика, Республика Коми, Мордовия Республика, Северная Осетия - Алания Республика, Татарстан Республика, Тыва Республика, Хакасия Республика, Еврейская автономная область, Санкт-Петербург город, Крым Республика, Севастополь город, Башкортостан Республика, Адыгея Республика, Республика Коми (1 зона), Республика Коми (2 зона), Республика Коми (3 зона), Республика Коми (4 зона), Республика Коми (5 зона), Архангельская область базовый район, Архангельская область (районы Крайнего Севера), Архангельская область (районы островов Северного Ледовитого океана и его морей), Вся Россия, Республика Саха (Якутия) (2 зона), Республика Саха (Якутия) (5 зона), Республика Саха (Якутия) (9 зона), Республика Саха (Якутия) (12 зона), Красноярский край (3 зона Транснефть (Канск)), Хабаровский край (зона 3) Охотск, Ханты-Мансийский автономный округ - Югра (зона 1) г. Нижневартовск, Ханты-Мансийский автономный округ - Югра (зона 3) г. Ханты-Мансийск, Ханты-Мансийский автономный округ - Югра (зона 5) г. Белоярский, Республика Саха (Якутия), Хабаровский край, Ханты-Мансийский автономный округ - Югра, Республика Бурятия (1 зона), Республика Бурятия (2 зона), Республика Бурятия (3 зона), Республика Бурятия (4 зона), Республика Бурятия (5 зона), Республика Бурятия (6 зона), Республика Бурятия (7 зона), Республика Бурятия (8 зона), Ямало-Ненецкий автономный округ (1 зона севернее Полярного круга), Ямало-Ненецкий автономный округ (2 зона южнее Полярного круга), Ямало-Ненецкий автономный округ (3 зона южнее Полярного круга), Ямало-Ненецкий автономный округ (4 зона севернее Полярного круга), Ямало-Ненецкий автономный округ (5 зона южнее Полярного круга), Иркутская область (1 зона), Иркутская область (2 зона), Иркутская область (3 зона), Иркутская область (4 зона), Иркутская область (5 зона), Иркутская область (6 зона), Республика Карелия (1 зона), Республика Карелия (2 зона), Магаданская область (1 зона), Магаданская область (2 зона), Красноярский край (1 зона), Красноярский край (2 зона), Красноярский край (3 зона), Красноярский край (4 зона), Красноярский край (5 зона), Красноярский край (6 зона), Красноярский край (7 зона), Красноярский край (8 зона), Красноярский край (9 зона), Красноярский край (10 зона), Красноярский край (11 зона), Красноярский край (12 зона), Красноярский край (13 зона), Новосибирская область (1 зона), Новосибирская область (2 зона), Новосибирская область (3 зона), Новосибирская область (4 зона), Чукотский автономный округ (1 зона), Чукотский автономный округ (2 зона), Сахалинская область (2 зона), Сахалинская область (3 зона), Сахалинская область (4 зона), Сахалинская область (5 зона), Сахалинская область (1 зона), Забайкальский край (1 зона), Забайкальский край (2 зона), Амурская область (1 зона), Амурская область (2 зона), Саров город | 28.92.40.110.91.21.22-121 | Грохоты инерционные среднего типа | маш.-ч
Республика Саха (Якутия) (3 зона), Республика Саха (Якутия) (7 зона), Республика Саха (Якутия) (8 зона), Хабаровский край (зона 1) Хабаровск, Ханты-Мансийский автономный округ - Югра (зона 2) г. Сургут, Ханты-Мансийский автономный округ - Югра (зона 4) г. Урай, Красноярский край (7.4 зона Транснефть (Туруханск)), Республика Саха (Якутия) (1 зона), Республика Саха (Якутия) (4 зона), Республика Саха (Якутия) (6 зона), Республика Саха (Якутия) (10 зона), Республика Саха (Якутия) (11 зона), Московская область, Сахалинская область, Свердловская область, Смоленская область, Тамбовская область, Ямало-Ненецкий автономный округ, Чукотский автономный округ, Ненецкий автономный округ, Магаданская область, Забайкальский край, Челябинская область, Ульяновская область, Тюменская область, Тульская область, Томская область, Тверская область, Ярославская область, Липецкая область, Курская область, Приморский край, Красноярский край, Краснодарский край, Алтайский край, Чеченская Республика, Удмуртская Республика, Ставропольский край, Амурская область, Архангельская область, Курганская область, Костромская область, Кировская область, Кемеровская область, Камчатский край, Калужская область, Калининградская область, Ленинградская область, Иркутская область, Воронежская область, Вологодская область, Волгоградская область, Саратовская область, Самарская область, Рязанская область, Ростовская область, Псковская область, Пермский край, Пензенская область, Орловская область, Оренбургская область, Омская область, Марий Эл Республика, Красноярский край (10 зона Транснефть (Богучаны)), Хабаровский край (зона 2) Комсомольск-на -Амуре, Новосибирская область, Новгородская область, Нижегородская область, Мурманская область, Владимирская область, Брянская область, Белгородская область, Астраханская область, Ивановская область, Карачаево-Черкесская Республика, Кабардино-Балкарская Республика, Москва город, Чувашская Республика - Чувашия, Республика Бурятия, Алтай Республика, Дагестан Республика, Ингушетия Республика, Калмыкия Республика, Карелия Республика, Республика Коми, Мордовия Республика, Северная Осетия - Алания Республика, Татарстан Республика, Тыва Республика, Хакасия Республика, Еврейская автономная область, Санкт-Петербург город, Крым Республика, Севастополь город, Башкортостан Республика, Адыгея Республика, Республика Коми (1 зона), Республика Коми (2 зона), Республика Коми (3 зона), Республика Коми (4 зона), Республика Коми (5 зона), Архангельская область базовый район, Архангельская область (районы Крайнего Севера), Архангельская область (районы островов Северного Ледовитого океана и его морей), Вся Россия, Республика Саха (Якутия) (2 зона), Республика Саха (Якутия) (5 зона), Республика Саха (Якутия) (9 зона), Республика Саха (Якутия) (12 зона), Красноярский край (3 зона Транснефть (Канск)), Хабаровский край (зона 3) Охотск, Ханты-Мансийский автономный округ - Югра (зона 1) г. Нижневартовск, Ханты-Мансийский автономный округ - Югра (зона 3) г. Ханты-Мансийск, Ханты-Мансийский автономный округ - Югра (зона 5) г. Белоярский, Республика Саха (Якутия), Хабаровский край, Ханты-Мансийский автономный округ - Югра, Республика Бурятия (1 зона), Республика Бурятия (2 зона), Республика Бурятия (3 зона), Республика Бурятия (4 зона), Республика Бурятия (5 зона), Республика Бурятия (6 зона), Республика Бурятия (7 зона), Республика Бурятия (8 зона), Ямало-Ненецкий автономный округ (1 зона севернее Полярного круга), Ямало-Ненецкий автономный округ (2 зона южнее Полярного круга), Ямало-Ненецкий автономный округ (3 зона южнее Полярного круга), Ямало-Ненецкий автономный округ (4 зона севернее Полярного круга), Ямало-Ненецкий автономный округ (5 зона южнее Полярного круга), Иркутская область (1 зона), Иркутская область (2 зона), Иркутская область (3 зона), Иркутская область (4 зона), Иркутская область (5 зона), Иркутская область (6 зона), Республика Карелия (1 зона), Республика Карелия (2 зона), Магаданская область (1 зона), Магаданская область (2 зона), Красноярский край (1 зона), Красноярский край (2 зона), Красноярский край (3 зона), Красноярский край (4 зона), Красноярский край (5 зона), Красноярский край (6 зона), Красноярский край (7 зона), Красноярский край (8 зона), Красноярский край (9 зона), Красноярский край (10 зона), Красноярский край (11 зона), Красноярский край (12 зона), Красноярский край (13 зона), Новосибирская область (1 зона), Новосибирская область (2 зона), Новосибирская область (3 зона), Новосибирская область (4 зона), Чукотский автономный округ (1 зона), Чукотский автономный округ (2 зона), Сахалинская область (2 зона), Сахалинская область (3 зона), Сахалинская область (4 зона), Сахалинская область (5 зона), Сахалинская область (1 зона), Забайкальский край (1 зона), Забайкальский край (2 зона), Амурская область (1 зона), Амурская область (2 зона), Саров город | 28.24.11.000.91.21.22-189 | Машины затирочные двухроторные, мощность 14 кВт (20 л.с.) | маш.-ч
Республика Саха (Якутия) (3 зона), Республика Саха (Якутия) (7 зона), Республика Саха (Якутия) (8 зона), Хабаровский край (зона 1) Хабаровск, Ханты-Мансийский автономный округ - Югра (зона 2) г. Сургут, Ханты-Мансийский автономный округ - Югра (зона 4) г. Урай, Красноярский край (7.4 зона Транснефть (Туруханск)), Республика Саха (Якутия) (1 зона), Республика Саха (Якутия) (4 зона), Республика Саха (Якутия) (6 зона), Республика Саха (Якутия) (10 зона), Республика Саха (Якутия) (11 зона), Московская область, Сахалинская область, Свердловская область, Смоленская область, Тамбовская область, Ямало-Ненецкий автономный округ, Чукотский автономный округ, Ненецкий автономный округ, Магаданская область, Забайкальский край, Челябинская область, Ульяновская область, Тюменская область, Тульская область, Томская область, Тверская область, Ярославская область, Липецкая область, Курская область, Приморский край, Красноярский край, Краснодарский край, Алтайский край, Чеченская Республика, Удмуртская Республика, Ставропольский край, Амурская область, Архангельская область, Курганская область, Костромская область, Кировская область, Кемеровская область, Камчатский край, Калужская область, Калининградская область, Ленинградская область, Иркутская область, Воронежская область, Вологодская область, Волгоградская область, Саратовская область, Самарская область, Рязанская область, Ростовская область, Псковская область, Пермский край, Пензенская область, Орловская область, Оренбургская область, Омская область, Марий Эл Республика, Красноярский край (10 зона Транснефть (Богучаны)), Хабаровский край (зона 2) Комсомольск-на -Амуре, Новосибирская область, Новгородская область, Нижегородская область, Мурманская область, Владимирская область, Брянская область, Белгородская область, Астраханская область, Ивановская область, Карачаево-Черкесская Республика, Кабардино-Балкарская Республика, Москва город, Чувашская Республика - Чувашия, Республика Бурятия, Алтай Республика, Дагестан Республика, Ингушетия Республика, Калмыкия Республика, Карелия Республика, Республика Коми, Мордовия Республика, Северная Осетия - Алания Республика, Татарстан Республика, Тыва Республика, Хакасия Республика, Еврейская автономная область, Санкт-Петербург город, Крым Республика, Севастополь город, Башкортостан Республика, Адыгея Республика, Республика Коми (1 зона), Республика Коми (2 зона), Республика Коми (3 зона), Республика Коми (4 зона), Республика Коми (5 зона), Архангельская область базовый район, Архангельская область (районы Крайнего Севера), Архангельская область (районы островов Северного Ледовитого океана и его морей), Вся Россия, Республика Саха (Якутия) (2 зона), Республика Саха (Якутия) (5 зона), Республика Саха (Якутия) (9 зона), Республика Саха (Якутия) (12 зона), Красноярский край (3 зона Транснефть (Канск)), Хабаровский край (зона 3) Охотск, Ханты-Мансийский автономный округ - Югра (зона 1) г. Нижневартовск, Ханты-Мансийский автономный округ - Югра (зона 3) г. Ханты-Мансийск, Ханты-Мансийский автономный округ - Югра (зона 5) г. Белоярский, Республика Саха (Якутия), Хабаровский край, Ханты-Мансийский автономный округ - Югра, Республика Бурятия (1 зона), Республика Бурятия (2 зона), Республика Бурятия (3 зона), Республика Бурятия (4 зона), Республика Бурятия (5 зона), Республика Бурятия (6 зона), Республика Бурятия (7 зона), Республика Бурятия (8 зона), Ямало-Ненецкий автономный округ (1 зона севернее Полярного круга), Ямало-Ненецкий автономный округ (2 зона южнее Полярного круга), Ямало-Ненецкий автономный округ (3 зона южнее Полярного круга), Ямало-Ненецкий автономный округ (4 зона севернее Полярного круга), Ямало-Ненецкий автономный округ (5 зона южнее Полярного круга), Иркутская область (1 зона), Иркутская область (2 зона), Иркутская область (3 зона), Иркутская область (4 зона), Иркутская область (5 зона), Иркутская область (6 зона), Республика Карелия (1 зона), Республика Карелия (2 зона), Магаданская область (1 зона), Магаданская область (2 зона), Красноярский край (1 зона), Красноярский край (2 зона), Красноярский край (3 зона), Красноярский край (4 зона), Красноярский край (5 зона), Красноярский край (6 зона), Красноярский край (7 зона), Красноярский край (8 зона), Красноярский край (9 зона), Красноярский край (10 зона), Красноярский край (11 зона), Красноярский край (12 зона), Красноярский край (13 зона), Новосибирская область (1 зона), Новосибирская область (2 зона), Новосибирская область (3 зона), Новосибирская область (4 зона), Чукотский автономный округ (1 зона), Чукотский автономный округ (2 зона), Сахалинская область (2 зона), Сахалинская область (3 зона), Сахалинская область (4 зона), Сахалинская область (5 зона), Сахалинская область (1 зона), Забайкальский край (1 зона), Забайкальский край (2 зона), Амурская область (1 зона), Амурская область (2 зона), Саров город | 28.29.60.000.91.21.22-434 | Установки дегазационные для кабельного масла | маш.-ч
Сведения сформированы из ФГИС ЦС https://fgiscs.minstroyrf.ru/
28.10.2022 18:05 (МСК)