## Материалы
Ценовая зона | Код ресурса | Наименование | Ед.изм.
Республика Саха (Якутия) (3 зона), Республика Саха (Якутия) (7 зона), Республика Саха (Якутия) (8 зона), Хабаровский край (зона 1) Хабаровск, Ханты-Мансийский автономный округ - Югра (зона 2) г. Сургут, Ханты-Мансийский автономный округ - Югра (зона 4) г. Урай, Красноярский край (7.4 зона Транснефть (Туруханск)), Республика Саха (Якутия) (1 зона), Республика Саха (Якутия) (4 зона), Республика Саха (Якутия) (6 зона), Республика Саха (Якутия) (10 зона), Республика Саха (Якутия) (11 зона), Московская область, Сахалинская область, Свердловская область, Смоленская область, Тамбовская область, Ямало-Ненецкий автономный округ, Чукотский автономный округ, Ненецкий автономный округ, Магаданская область, Забайкальский край, Челябинская область, Ульяновская область, Тюменская область, Тульская область, Томская область, Тверская область, Ярославская область, Липецкая область, Курская область, Приморский край, Красноярский край, Краснодарский край, Алтайский край, Чеченская Республика, Удмуртская Республика, Ставропольский край, Амурская область, Архангельская область, Курганская область, Костромская область, Кировская область, Кемеровская область, Камчатский край, Калужская область, Калининградская область, Ленинградская область, Иркутская область, Воронежская область, Вологодская область, Волгоградская область, Саратовская область, Самарская область, Рязанская область, Ростовская область, Псковская область, Пермский край, Пензенская область, Орловская область, Оренбургская область, Омская область, Марий Эл Республика, Красноярский край (10 зона Транснефть (Богучаны)), Хабаровский край (зона 2) Комсомольск-на -Амуре, Новосибирская область, Новгородская область, Нижегородская область, Мурманская область, Владимирская область, Брянская область, Белгородская область, Астраханская область, Ивановская область, Карачаево-Черкесская Республика, Кабардино-Балкарская Республика, Москва город, Чувашская Республика - Чувашия, Республика Бурятия, Алтай Республика, Дагестан Республика, Ингушетия Республика, Калмыкия Республика, Карелия Республика, Республика Коми, Мордовия Республика, Северная Осетия - Алания Республика, Татарстан Республика, Тыва Республика, Хакасия Республика, Еврейская автономная область, Санкт-Петербург город, Крым Республика, Севастополь город, Башкортостан Республика, Адыгея Республика, Республика Коми (1 зона), Республика Коми (2 зона), Республика Коми (3 зона), Республика Коми (4 зона), Республика Коми (5 зона), Архангельская область базовый район, Архангельская область (районы Крайнего Севера), Архангельская область (районы островов Северного Ледовитого океана и его морей), Вся Россия, Республика Саха (Якутия) (2 зона), Республика Саха (Якутия) (5 зона), Республика Саха (Якутия) (9 зона), Республика Саха (Якутия) (12 зона), Красноярский край (3 зона Транснефть (Канск)), Хабаровский край (зона 3) Охотск, Ханты-Мансийский автономный округ - Югра (зона 1) г. Нижневартовск, Ханты-Мансийский автономный округ - Югра (зона 3) г. Ханты-Мансийск, Ханты-Мансийский автономный округ - Югра (зона 5) г. Белоярский, Республика Саха (Якутия), Хабаровский край, Ханты-Мансийский автономный округ - Югра, Республика Бурятия (1 зона), Республика Бурятия (2 зона), Республика Бурятия (3 зона), Республика Бурятия (4 зона), Республика Бурятия (5 зона), Республика Бурятия (6 зона), Республика Бурятия (7 зона), Республика Бурятия (8 зона), Ямало-Ненецкий автономный округ (1 зона севернее Полярного круга), Ямало-Ненецкий автономный округ (2 зона южнее Полярного круга), Ямало-Ненецкий автономный округ (3 зона южнее Полярного круга), Ямало-Ненецкий автономный округ (4 зона севернее Полярного круга), Ямало-Ненецкий автономный округ (5 зона южнее Полярного круга), Иркутская область (1 зона), Иркутская область (2 зона), Иркутская область (3 зона), Иркутская область (4 зона), Иркутская область (5 зона), Иркутская область (6 зона), Республика Карелия (1 зона), Республика Карелия (2 зона), Магаданская область (1 зона), Магаданская область (2 зона), Красноярский край (1 зона), Красноярский край (2 зона), Красноярский край (3 зона), Красноярский край (4 зона), Красноярский край (5 зона), Красноярский край (6 зона), Красноярский край (7 зона), Красноярский край (8 зона), Красноярский край (9 зона), Красноярский край (10 зона), Красноярский край (11 зона), Красноярский край (12 зона), Красноярский край (13 зона), Новосибирская область (1 зона), Новосибирская область (2 зона), Новосибирская область (3 зона), Новосибирская область (4 зона), Чукотский автономный округ (1 зона), Чукотский автономный округ (2 зона), Сахалинская область (2 зона), Сахалинская область (3 зона), Сахалинская область (4 зона), Сахалинская область (5 зона), Сахалинская область (1 зона), Забайкальский край (1 зона), Забайкальский край (2 зона), Амурская область (1 зона), Амурская область (2 зона) | 23.99.12.120.01.2.03.03-0057 | Мастика битумная гидроизоляционная холодного отверждения, для склеивания строительных материалов, гидроизоляции строительных конструкций | т
Республика Саха (Якутия) (3 зона), Республика Саха (Якутия) (7 зона), Республика Саха (Якутия) (8 зона), Хабаровский край (зона 1) Хабаровск, Ханты-Мансийский автономный округ - Югра (зона 2) г. Сургут, Ханты-Мансийский автономный округ - Югра (зона 4) г. Урай, Красноярский край (7.4 зона Транснефть (Туруханск)), Республика Саха (Якутия) (1 зона), Республика Саха (Якутия) (4 зона), Республика Саха (Якутия) (6 зона), Республика Саха (Якутия) (10 зона), Республика Саха (Якутия) (11 зона), Московская область, Сахалинская область, Свердловская область, Смоленская область, Тамбовская область, Ямало-Ненецкий автономный округ, Чукотский автономный округ, Ненецкий автономный округ, Магаданская область, Забайкальский край, Челябинская область, Ульяновская область, Тюменская область, Тульская область, Томская область, Тверская область, Ярославская область, Липецкая область, Курская область, Приморский край, Красноярский край, Краснодарский край, Алтайский край, Чеченская Республика, Удмуртская Республика, Ставропольский край, Амурская область, Архангельская область, Курганская область, Костромская область, Кировская область, Кемеровская область, Камчатский край, Калужская область, Калининградская область, Ленинградская область, Иркутская область, Воронежская область, Вологодская область, Волгоградская область, Саратовская область, Самарская область, Рязанская область, Ростовская область, Псковская область, Пермский край, Пензенская область, Орловская область, Оренбургская область, Омская область, Марий Эл Республика, Красноярский край (10 зона Транснефть (Богучаны)), Хабаровский край (зона 2) Комсомольск-на -Амуре, Новосибирская область, Новгородская область, Нижегородская область, Мурманская область, Владимирская область, Брянская область, Белгородская область, Астраханская область, Ивановская область, Карачаево-Черкесская Республика, Кабардино-Балкарская Республика, Москва город, Чувашская Республика - Чувашия, Республика Бурятия, Алтай Республика, Дагестан Республика, Ингушетия Республика, Калмыкия Республика, Карелия Республика, Республика Коми, Мордовия Республика, Северная Осетия - Алания Республика, Татарстан Республика, Тыва Республика, Хакасия Республика, Еврейская автономная область, Санкт-Петербург город, Крым Республика, Севастополь город, Башкортостан Республика, Адыгея Республика, Республика Коми (1 зона), Республика Коми (2 зона), Республика Коми (3 зона), Республика Коми (4 зона), Республика Коми (5 зона), Архангельская область базовый район, Архангельская область (районы Крайнего Севера), Архангельская область (районы островов Северного Ледовитого океана и его морей), Вся Россия, Республика Саха (Якутия) (2 зона), Республика Саха (Якутия) (5 зона), Республика Саха (Якутия) (9 зона), Республика Саха (Якутия) (12 зона), Красноярский край (3 зона Транснефть (Канск)), Хабаровский край (зона 3) Охотск, Ханты-Мансийский автономный округ - Югра (зона 1) г. Нижневартовск, Ханты-Мансийский автономный округ - Югра (зона 3) г. Ханты-Мансийск, Ханты-Мансийский автономный округ - Югра (зона 5) г. Белоярский, Республика Саха (Якутия), Хабаровский край, Ханты-Мансийский автономный округ - Югра, Республика Бурятия (1 зона), Республика Бурятия (2 зона), Республика Бурятия (3 зона), Республика Бурятия (4 зона), Республика Бурятия (5 зона), Республика Бурятия (6 зона), Республика Бурятия (7 зона), Республика Бурятия (8 зона), Ямало-Ненецкий автономный округ (1 зона севернее Полярного круга), Ямало-Ненецкий автономный округ (2 зона южнее Полярного круга), Ямало-Ненецкий автономный округ (3 зона южнее Полярного круга), Ямало-Ненецкий автономный округ (4 зона севернее Полярного круга), Ямало-Ненецкий автономный округ (5 зона южнее Полярного круга), Иркутская область (1 зона), Иркутская область (2 зона), Иркутская область (3 зона), Иркутская область (4 зона), Иркутская область (5 зона), Иркутская область (6 зона), Республика Карелия (1 зона), Республика Карелия (2 зона), Магаданская область (1 зона), Магаданская область (2 зона), Красноярский край (1 зона), Красноярский край (2 зона), Красноярский край (3 зона), Красноярский край (4 зона), Красноярский край (5 зона), Красноярский край (6 зона), Красноярский край (7 зона), Красноярский край (8 зона), Красноярский край (9 зона), Красноярский край (10 зона), Красноярский край (11 зона), Красноярский край (12 зона), Красноярский край (13 зона), Новосибирская область (1 зона), Новосибирская область (2 зона), Новосибирская область (3 зона), Новосибирская область (4 зона), Чукотский автономный округ (1 зона), Чукотский автономный округ (2 зона), Сахалинская область (2 зона), Сахалинская область (3 зона), Сахалинская область (4 зона), Сахалинская область (5 зона), Сахалинская область (1 зона), Забайкальский край (1 зона), Забайкальский край (2 зона), Амурская область (1 зона), Амурская область (2 зона) | 23.99.12.120.01.2.03.03-0104 | Мастика нетвердеющая строительная, гидроизоляционная и кровельная, битумно-полимерная, холодная | т
Республика Саха (Якутия) (3 зона), Республика Саха (Якутия) (7 зона), Республика Саха (Якутия) (8 зона), Хабаровский край (зона 1) Хабаровск, Ханты-Мансийский автономный округ - Югра (зона 2) г. Сургут, Ханты-Мансийский автономный округ - Югра (зона 4) г. Урай, Красноярский край (7.4 зона Транснефть (Туруханск)), Республика Саха (Якутия) (1 зона), Республика Саха (Якутия) (4 зона), Республика Саха (Якутия) (6 зона), Республика Саха (Якутия) (10 зона), Республика Саха (Якутия) (11 зона), Московская область, Сахалинская область, Свердловская область, Смоленская область, Тамбовская область, Ямало-Ненецкий автономный округ, Чукотский автономный округ, Ненецкий автономный округ, Магаданская область, Забайкальский край, Челябинская область, Ульяновская область, Тюменская область, Тульская область, Томская область, Тверская область, Ярославская область, Липецкая область, Курская область, Приморский край, Красноярский край, Краснодарский край, Алтайский край, Чеченская Республика, Удмуртская Республика, Ставропольский край, Амурская область, Архангельская область, Курганская область, Костромская область, Кировская область, Кемеровская область, Камчатский край, Калужская область, Калининградская область, Ленинградская область, Иркутская область, Воронежская область, Вологодская область, Волгоградская область, Саратовская область, Самарская область, Рязанская область, Ростовская область, Псковская область, Пермский край, Пензенская область, Орловская область, Оренбургская область, Омская область, Марий Эл Республика, Красноярский край (10 зона Транснефть (Богучаны)), Хабаровский край (зона 2) Комсомольск-на -Амуре, Новосибирская область, Новгородская область, Нижегородская область, Мурманская область, Владимирская область, Брянская область, Белгородская область, Астраханская область, Ивановская область, Карачаево-Черкесская Республика, Кабардино-Балкарская Республика, Москва город, Чувашская Республика - Чувашия, Республика Бурятия, Алтай Республика, Дагестан Республика, Ингушетия Республика, Калмыкия Республика, Карелия Республика, Республика Коми, Мордовия Республика, Северная Осетия - Алания Республика, Татарстан Республика, Тыва Республика, Хакасия Республика, Еврейская автономная область, Санкт-Петербург город, Крым Республика, Севастополь город, Башкортостан Республика, Адыгея Республика, Республика Коми (1 зона), Республика Коми (2 зона), Республика Коми (3 зона), Республика Коми (4 зона), Республика Коми (5 зона), Архангельская область базовый район, Архангельская область (районы Крайнего Севера), Архангельская область (районы островов Северного Ледовитого океана и его морей), Вся Россия, Республика Саха (Якутия) (2 зона), Республика Саха (Якутия) (5 зона), Республика Саха (Якутия) (9 зона), Республика Саха (Якутия) (12 зона), Красноярский край (3 зона Транснефть (Канск)), Хабаровский край (зона 3) Охотск, Ханты-Мансийский автономный округ - Югра (зона 1) г. Нижневартовск, Ханты-Мансийский автономный округ - Югра (зона 3) г. Ханты-Мансийск, Ханты-Мансийский автономный округ - Югра (зона 5) г. Белоярский, Республика Саха (Якутия), Хабаровский край, Ханты-Мансийский автономный округ - Югра, Республика Бурятия (1 зона), Республика Бурятия (2 зона), Республика Бурятия (3 зона), Республика Бурятия (4 зона), Республика Бурятия (5 зона), Республика Бурятия (6 зона), Республика Бурятия (7 зона), Республика Бурятия (8 зона), Ямало-Ненецкий автономный округ (1 зона севернее Полярного круга), Ямало-Ненецкий автономный округ (2 зона южнее Полярного круга), Ямало-Ненецкий автономный округ (3 зона южнее Полярного круга), Ямало-Ненецкий автономный округ (4 зона севернее Полярного круга), Ямало-Ненецкий автономный округ (5 зона южнее Полярного круга), Иркутская область (1 зона), Иркутская область (2 зона), Иркутская область (3 зона), Иркутская область (4 зона), Иркутская область (5 зона), Иркутская область (6 зона), Республика Карелия (1 зона), Республика Карелия (2 зона), Магаданская область (1 зона), Магаданская область (2 зона), Красноярский край (1 зона), Красноярский край (2 зона), Красноярский край (3 зона), Красноярский край (4 зона), Красноярский край (5 зона), Красноярский край (6 зона), Красноярский край (7 зона), Красноярский край (8 зона), Красноярский край (9 зона), Красноярский край (10 зона), Красноярский край (11 зона), Красноярский край (12 зона), Красноярский край (13 зона), Новосибирская область (1 зона), Новосибирская область (2 зона), Новосибирская область (3 зона), Новосибирская область (4 зона), Чукотский автономный округ (1 зона), Чукотский автономный округ (2 зона), Сахалинская область (2 зона), Сахалинская область (3 зона), Сахалинская область (4 зона), Сахалинская область (5 зона), Сахалинская область (1 зона), Забайкальский край (1 зона), Забайкальский край (2 зона), Амурская область (1 зона), Амурская область (2 зона) | 24.33.30.000.01.6.04.01-1000 | Панели потолочные акустические, оцинкованные, окрашенные, с заглушками, размер 600x1200x30 мм | шт
Республика Саха (Якутия) (3 зона), Республика Саха (Якутия) (7 зона), Республика Саха (Якутия) (8 зона), Хабаровский край (зона 1) Хабаровск, Ханты-Мансийский автономный округ - Югра (зона 2) г. Сургут, Ханты-Мансийский автономный округ - Югра (зона 4) г. Урай, Красноярский край (7.4 зона Транснефть (Туруханск)), Республика Саха (Якутия) (1 зона), Республика Саха (Якутия) (4 зона), Республика Саха (Якутия) (6 зона), Республика Саха (Якутия) (10 зона), Республика Саха (Якутия) (11 зона), Московская область, Сахалинская область, Свердловская область, Смоленская область, Тамбовская область, Ямало-Ненецкий автономный округ, Чукотский автономный округ, Ненецкий автономный округ, Магаданская область, Забайкальский край, Челябинская область, Ульяновская область, Тюменская область, Тульская область, Томская область, Тверская область, Ярославская область, Липецкая область, Курская область, Приморский край, Красноярский край, Краснодарский край, Алтайский край, Чеченская Республика, Удмуртская Республика, Ставропольский край, Амурская область, Архангельская область, Курганская область, Костромская область, Кировская область, Кемеровская область, Камчатский край, Калужская область, Калининградская область, Ленинградская область, Иркутская область, Воронежская область, Вологодская область, Волгоградская область, Саратовская область, Самарская область, Рязанская область, Ростовская область, Псковская область, Пермский край, Пензенская область, Орловская область, Оренбургская область, Омская область, Марий Эл Республика, Красноярский край (10 зона Транснефть (Богучаны)), Хабаровский край (зона 2) Комсомольск-на -Амуре, Новосибирская область, Новгородская область, Нижегородская область, Мурманская область, Владимирская область, Брянская область, Белгородская область, Астраханская область, Ивановская область, Карачаево-Черкесская Республика, Кабардино-Балкарская Республика, Москва город, Чувашская Республика - Чувашия, Республика Бурятия, Алтай Республика, Дагестан Республика, Ингушетия Республика, Калмыкия Республика, Карелия Республика, Республика Коми, Мордовия Республика, Северная Осетия - Алания Республика, Татарстан Республика, Тыва Республика, Хакасия Республика, Еврейская автономная область, Санкт-Петербург город, Крым Республика, Севастополь город, Башкортостан Республика, Адыгея Республика, Республика Коми (1 зона), Республика Коми (2 зона), Республика Коми (3 зона), Республика Коми (4 зона), Республика Коми (5 зона), Архангельская область базовый район, Архангельская область (районы Крайнего Севера), Архангельская область (районы островов Северного Ледовитого океана и его морей), Вся Россия, Республика Саха (Якутия) (2 зона), Республика Саха (Якутия) (5 зона), Республика Саха (Якутия) (9 зона), Республика Саха (Якутия) (12 зона), Красноярский край (3 зона Транснефть (Канск)), Хабаровский край (зона 3) Охотск, Ханты-Мансийский автономный округ - Югра (зона 1) г. Нижневартовск, Ханты-Мансийский автономный округ - Югра (зона 3) г. Ханты-Мансийск, Ханты-Мансийский автономный округ - Югра (зона 5) г. Белоярский, Республика Саха (Якутия), Хабаровский край, Ханты-Мансийский автономный округ - Югра, Республика Бурятия (1 зона), Республика Бурятия (2 зона), Республика Бурятия (3 зона), Республика Бурятия (4 зона), Республика Бурятия (5 зона), Республика Бурятия (6 зона), Республика Бурятия (7 зона), Республика Бурятия (8 зона), Ямало-Ненецкий автономный округ (1 зона севернее Полярного круга), Ямало-Ненецкий автономный округ (2 зона южнее Полярного круга), Ямало-Ненецкий автономный округ (3 зона южнее Полярного круга), Ямало-Ненецкий автономный округ (4 зона севернее Полярного круга), Ямало-Ненецкий автономный округ (5 зона южнее Полярного круга), Иркутская область (1 зона), Иркутская область (2 зона), Иркутская область (3 зона), Иркутская область (4 зона), Иркутская область (5 зона), Иркутская область (6 зона), Республика Карелия (1 зона), Республика Карелия (2 зона), Магаданская область (1 зона), Магаданская область (2 зона), Красноярский край (1 зона), Красноярский край (2 зона), Красноярский край (3 зона), Красноярский край (4 зона), Красноярский край (5 зона), Красноярский край (6 зона), Красноярский край (7 зона), Красноярский край (8 зона), Красноярский край (9 зона), Красноярский край (10 зона), Красноярский край (11 зона), Красноярский край (12 зона), Красноярский край (13 зона), Новосибирская область (1 зона), Новосибирская область (2 зона), Новосибирская область (3 зона), Новосибирская область (4 зона), Чукотский автономный округ (1 зона), Чукотский автономный округ (2 зона), Сахалинская область (2 зона), Сахалинская область (3 зона), Сахалинская область (4 зона), Сахалинская область (5 зона), Сахалинская область (1 зона), Забайкальский край (1 зона), Забайкальский край (2 зона), Амурская область (1 зона), Амурская область (2 зона) | 20.59.56.140.01.7.08.05-1020 | Пластификатор стабилизирующий и водоудерживающий, для бетонных и растворных смесей | кг
Республика Саха (Якутия) (3 зона), Республика Саха (Якутия) (7 зона), Республика Саха (Якутия) (8 зона), Хабаровский край (зона 1) Хабаровск, Ханты-Мансийский автономный округ - Югра (зона 2) г. Сургут, Ханты-Мансийский автономный округ - Югра (зона 4) г. Урай, Красноярский край (7.4 зона Транснефть (Туруханск)), Республика Саха (Якутия) (1 зона), Республика Саха (Якутия) (4 зона), Республика Саха (Якутия) (6 зона), Республика Саха (Якутия) (10 зона), Республика Саха (Якутия) (11 зона), Московская область, Сахалинская область, Свердловская область, Смоленская область, Тамбовская область, Ямало-Ненецкий автономный округ, Чукотский автономный округ, Ненецкий автономный округ, Магаданская область, Забайкальский край, Челябинская область, Ульяновская область, Тюменская область, Тульская область, Томская область, Тверская область, Ярославская область, Липецкая область, Курская область, Приморский край, Красноярский край, Краснодарский край, Алтайский край, Чеченская Республика, Удмуртская Республика, Ставропольский край, Амурская область, Архангельская область, Курганская область, Костромская область, Кировская область, Кемеровская область, Камчатский край, Калужская область, Калининградская область, Ленинградская область, Иркутская область, Воронежская область, Вологодская область, Волгоградская область, Саратовская область, Самарская область, Рязанская область, Ростовская область, Псковская область, Пермский край, Пензенская область, Орловская область, Оренбургская область, Омская область, Марий Эл Республика, Красноярский край (10 зона Транснефть (Богучаны)), Хабаровский край (зона 2) Комсомольск-на -Амуре, Новосибирская область, Новгородская область, Нижегородская область, Мурманская область, Владимирская область, Брянская область, Белгородская область, Астраханская область, Ивановская область, Карачаево-Черкесская Республика, Кабардино-Балкарская Республика, Москва город, Чувашская Республика - Чувашия, Республика Бурятия, Алтай Республика, Дагестан Республика, Ингушетия Республика, Калмыкия Республика, Карелия Республика, Республика Коми, Мордовия Республика, Северная Осетия - Алания Республика, Татарстан Республика, Тыва Республика, Хакасия Республика, Еврейская автономная область, Санкт-Петербург город, Крым Республика, Севастополь город, Башкортостан Республика, Адыгея Республика, Республика Коми (1 зона), Республика Коми (2 зона), Республика Коми (3 зона), Республика Коми (4 зона), Республика Коми (5 зона), Архангельская область базовый район, Архангельская область (районы Крайнего Севера), Архангельская область (районы островов Северного Ледовитого океана и его морей), Вся Россия, Республика Саха (Якутия) (2 зона), Республика Саха (Якутия) (5 зона), Республика Саха (Якутия) (9 зона), Республика Саха (Якутия) (12 зона), Красноярский край (3 зона Транснефть (Канск)), Хабаровский край (зона 3) Охотск, Ханты-Мансийский автономный округ - Югра (зона 1) г. Нижневартовск, Ханты-Мансийский автономный округ - Югра (зона 3) г. Ханты-Мансийск, Ханты-Мансийский автономный округ - Югра (зона 5) г. Белоярский, Республика Саха (Якутия), Хабаровский край, Ханты-Мансийский автономный округ - Югра, Республика Бурятия (1 зона), Республика Бурятия (2 зона), Республика Бурятия (3 зона), Республика Бурятия (4 зона), Республика Бурятия (5 зона), Республика Бурятия (6 зона), Республика Бурятия (7 зона), Республика Бурятия (8 зона), Ямало-Ненецкий автономный округ (1 зона севернее Полярного круга), Ямало-Ненецкий автономный округ (2 зона южнее Полярного круга), Ямало-Ненецкий автономный округ (3 зона южнее Полярного круга), Ямало-Ненецкий автономный округ (4 зона севернее Полярного круга), Ямало-Ненецкий автономный округ (5 зона южнее Полярного круга), Иркутская область (1 зона), Иркутская область (2 зона), Иркутская область (3 зона), Иркутская область (4 зона), Иркутская область (5 зона), Иркутская область (6 зона), Республика Карелия (1 зона), Республика Карелия (2 зона), Магаданская область (1 зона), Магаданская область (2 зона), Красноярский край (1 зона), Красноярский край (2 зона), Красноярский край (3 зона), Красноярский край (4 зона), Красноярский край (5 зона), Красноярский край (6 зона), Красноярский край (7 зона), Красноярский край (8 зона), Красноярский край (9 зона), Красноярский край (10 зона), Красноярский край (11 зона), Красноярский край (12 зона), Красноярский край (13 зона), Новосибирская область (1 зона), Новосибирская область (2 зона), Новосибирская область (3 зона), Новосибирская область (4 зона), Чукотский автономный округ (1 зона), Чукотский автономный округ (2 зона), Сахалинская область (2 зона), Сахалинская область (3 зона), Сахалинская область (4 зона), Сахалинская область (5 зона), Сахалинская область (1 зона), Забайкальский край (1 зона), Забайкальский край (2 зона), Амурская область (1 зона), Амурская область (2 зона) | 23.63.10.000.04.1.01.01-0008 | Смеси бетонные легкого бетона (БСЛ) на пористых заполнителях, средняя плотность D800 кг/м3, крупность заполнителя более 10 мм, класс В7,5 (М100) | м3
Республика Саха (Якутия) (3 зона), Республика Саха (Якутия) (7 зона), Республика Саха (Якутия) (8 зона), Хабаровский край (зона 1) Хабаровск, Ханты-Мансийский автономный округ - Югра (зона 2) г. Сургут, Ханты-Мансийский автономный округ - Югра (зона 4) г. Урай, Красноярский край (7.4 зона Транснефть (Туруханск)), Республика Саха (Якутия) (1 зона), Республика Саха (Якутия) (4 зона), Республика Саха (Якутия) (6 зона), Республика Саха (Якутия) (10 зона), Республика Саха (Якутия) (11 зона), Московская область, Сахалинская область, Свердловская область, Смоленская область, Тамбовская область, Ямало-Ненецкий автономный округ, Чукотский автономный округ, Ненецкий автономный округ, Магаданская область, Забайкальский край, Челябинская область, Ульяновская область, Тюменская область, Тульская область, Томская область, Тверская область, Ярославская область, Липецкая область, Курская область, Приморский край, Красноярский край, Краснодарский край, Алтайский край, Чеченская Республика, Удмуртская Республика, Ставропольский край, Амурская область, Архангельская область, Курганская область, Костромская область, Кировская область, Кемеровская область, Камчатский край, Калужская область, Калининградская область, Ленинградская область, Иркутская область, Воронежская область, Вологодская область, Волгоградская область, Саратовская область, Самарская область, Рязанская область, Ростовская область, Псковская область, Пермский край, Пензенская область, Орловская область, Оренбургская область, Омская область, Марий Эл Республика, Красноярский край (10 зона Транснефть (Богучаны)), Хабаровский край (зона 2) Комсомольск-на -Амуре, Новосибирская область, Новгородская область, Нижегородская область, Мурманская область, Владимирская область, Брянская область, Белгородская область, Астраханская область, Ивановская область, Карачаево-Черкесская Республика, Кабардино-Балкарская Республика, Москва город, Чувашская Республика - Чувашия, Республика Бурятия, Алтай Республика, Дагестан Республика, Ингушетия Республика, Калмыкия Республика, Карелия Республика, Республика Коми, Мордовия Республика, Северная Осетия - Алания Республика, Татарстан Республика, Тыва Республика, Хакасия Республика, Еврейская автономная область, Санкт-Петербург город, Крым Республика, Севастополь город, Башкортостан Республика, Адыгея Республика, Республика Коми (1 зона), Республика Коми (2 зона), Республика Коми (3 зона), Республика Коми (4 зона), Республика Коми (5 зона), Архангельская область базовый район, Архангельская область (районы Крайнего Севера), Архангельская область (районы островов Северного Ледовитого океана и его морей), Вся Россия, Республика Саха (Якутия) (2 зона), Республика Саха (Якутия) (5 зона), Республика Саха (Якутия) (9 зона), Республика Саха (Якутия) (12 зона), Красноярский край (3 зона Транснефть (Канск)), Хабаровский край (зона 3) Охотск, Ханты-Мансийский автономный округ - Югра (зона 1) г. Нижневартовск, Ханты-Мансийский автономный округ - Югра (зона 3) г. Ханты-Мансийск, Ханты-Мансийский автономный округ - Югра (зона 5) г. Белоярский, Республика Саха (Якутия), Хабаровский край, Ханты-Мансийский автономный округ - Югра, Республика Бурятия (1 зона), Республика Бурятия (2 зона), Республика Бурятия (3 зона), Республика Бурятия (4 зона), Республика Бурятия (5 зона), Республика Бурятия (6 зона), Республика Бурятия (7 зона), Республика Бурятия (8 зона), Ямало-Ненецкий автономный округ (1 зона севернее Полярного круга), Ямало-Ненецкий автономный округ (2 зона южнее Полярного круга), Ямало-Ненецкий автономный округ (3 зона южнее Полярного круга), Ямало-Ненецкий автономный округ (4 зона севернее Полярного круга), Ямало-Ненецкий автономный округ (5 зона южнее Полярного круга), Иркутская область (1 зона), Иркутская область (2 зона), Иркутская область (3 зона), Иркутская область (4 зона), Иркутская область (5 зона), Иркутская область (6 зона), Республика Карелия (1 зона), Республика Карелия (2 зона), Магаданская область (1 зона), Магаданская область (2 зона), Красноярский край (1 зона), Красноярский край (2 зона), Красноярский край (3 зона), Красноярский край (4 зона), Красноярский край (5 зона), Красноярский край (6 зона), Красноярский край (7 зона), Красноярский край (8 зона), Красноярский край (9 зона), Красноярский край (10 зона), Красноярский край (11 зона), Красноярский край (12 зона), Красноярский край (13 зона), Новосибирская область (1 зона), Новосибирская область (2 зона), Новосибирская область (3 зона), Новосибирская область (4 зона), Чукотский автономный округ (1 зона), Чукотский автономный округ (2 зона), Сахалинская область (2 зона), Сахалинская область (3 зона), Сахалинская область (4 зона), Сахалинская область (5 зона), Сахалинская область (1 зона), Забайкальский край (1 зона), Забайкальский край (2 зона), Амурская область (1 зона), Амурская область (2 зона) | 23.63.10.000.04.1.01.01-0036 | Смеси бетонные легкого бетона (БСЛ) на пористых заполнителях, средняя плотность D1100 кг/м3, крупность заполнителя более 10 мм, класс В3,5 (М50) | м3
Республика Саха (Якутия) (3 зона), Республика Саха (Якутия) (7 зона), Республика Саха (Якутия) (8 зона), Хабаровский край (зона 1) Хабаровск, Ханты-Мансийский автономный округ - Югра (зона 2) г. Сургут, Ханты-Мансийский автономный округ - Югра (зона 4) г. Урай, Красноярский край (7.4 зона Транснефть (Туруханск)), Республика Саха (Якутия) (1 зона), Республика Саха (Якутия) (4 зона), Республика Саха (Якутия) (6 зона), Республика Саха (Якутия) (10 зона), Республика Саха (Якутия) (11 зона), Московская область, Сахалинская область, Свердловская область, Смоленская область, Тамбовская область, Ямало-Ненецкий автономный округ, Чукотский автономный округ, Ненецкий автономный округ, Магаданская область, Забайкальский край, Челябинская область, Ульяновская область, Тюменская область, Тульская область, Томская область, Тверская область, Ярославская область, Липецкая область, Курская область, Приморский край, Красноярский край, Краснодарский край, Алтайский край, Чеченская Республика, Удмуртская Республика, Ставропольский край, Амурская область, Архангельская область, Курганская область, Костромская область, Кировская область, Кемеровская область, Камчатский край, Калужская область, Калининградская область, Ленинградская область, Иркутская область, Воронежская область, Вологодская область, Волгоградская область, Саратовская область, Самарская область, Рязанская область, Ростовская область, Псковская область, Пермский край, Пензенская область, Орловская область, Оренбургская область, Омская область, Марий Эл Республика, Красноярский край (10 зона Транснефть (Богучаны)), Хабаровский край (зона 2) Комсомольск-на -Амуре, Новосибирская область, Новгородская область, Нижегородская область, Мурманская область, Владимирская область, Брянская область, Белгородская область, Астраханская область, Ивановская область, Карачаево-Черкесская Республика, Кабардино-Балкарская Республика, Москва город, Чувашская Республика - Чувашия, Республика Бурятия, Алтай Республика, Дагестан Республика, Ингушетия Республика, Калмыкия Республика, Карелия Республика, Республика Коми, Мордовия Республика, Северная Осетия - Алания Республика, Татарстан Республика, Тыва Республика, Хакасия Республика, Еврейская автономная область, Санкт-Петербург город, Крым Республика, Севастополь город, Башкортостан Республика, Адыгея Республика, Республика Коми (1 зона), Республика Коми (2 зона), Республика Коми (3 зона), Республика Коми (4 зона), Республика Коми (5 зона), Архангельская область базовый район, Архангельская область (районы Крайнего Севера), Архангельская область (районы островов Северного Ледовитого океана и его морей), Вся Россия, Республика Саха (Якутия) (2 зона), Республика Саха (Якутия) (5 зона), Республика Саха (Якутия) (9 зона), Республика Саха (Якутия) (12 зона), Красноярский край (3 зона Транснефть (Канск)), Хабаровский край (зона 3) Охотск, Ханты-Мансийский автономный округ - Югра (зона 1) г. Нижневартовск, Ханты-Мансийский автономный округ - Югра (зона 3) г. Ханты-Мансийск, Ханты-Мансийский автономный округ - Югра (зона 5) г. Белоярский, Республика Саха (Якутия), Хабаровский край, Ханты-Мансийский автономный округ - Югра, Республика Бурятия (1 зона), Республика Бурятия (2 зона), Республика Бурятия (3 зона), Республика Бурятия (4 зона), Республика Бурятия (5 зона), Республика Бурятия (6 зона), Республика Бурятия (7 зона), Республика Бурятия (8 зона), Ямало-Ненецкий автономный округ (1 зона севернее Полярного круга), Ямало-Ненецкий автономный округ (2 зона южнее Полярного круга), Ямало-Ненецкий автономный округ (3 зона южнее Полярного круга), Ямало-Ненецкий автономный округ (4 зона севернее Полярного круга), Ямало-Ненецкий автономный округ (5 зона южнее Полярного круга), Иркутская область (1 зона), Иркутская область (2 зона), Иркутская область (3 зона), Иркутская область (4 зона), Иркутская область (5 зона), Иркутская область (6 зона), Республика Карелия (1 зона), Республика Карелия (2 зона), Магаданская область (1 зона), Магаданская область (2 зона), Красноярский край (1 зона), Красноярский край (2 зона), Красноярский край (3 зона), Красноярский край (4 зона), Красноярский край (5 зона), Красноярский край (6 зона), Красноярский край (7 зона), Красноярский край (8 зона), Красноярский край (9 зона), Красноярский край (10 зона), Красноярский край (11 зона), Красноярский край (12 зона), Красноярский край (13 зона), Новосибирская область (1 зона), Новосибирская область (2 зона), Новосибирская область (3 зона), Новосибирская область (4 зона), Чукотский автономный округ (1 зона), Чукотский автономный округ (2 зона), Сахалинская область (2 зона), Сахалинская область (3 зона), Сахалинская область (4 зона), Сахалинская область (5 зона), Сахалинская область (1 зона), Забайкальский край (1 зона), Забайкальский край (2 зона), Амурская область (1 зона), Амурская область (2 зона) | 23.63.10.000.04.1.02.05-0011 | Смеси бетонные тяжелого бетона (БСТ), класс В30 (М400) | м3
Республика Саха (Якутия) (3 зона), Республика Саха (Якутия) (7 зона), Республика Саха (Якутия) (8 зона), Хабаровский край (зона 1) Хабаровск, Ханты-Мансийский автономный округ - Югра (зона 2) г. Сургут, Ханты-Мансийский автономный округ - Югра (зона 4) г. Урай, Красноярский край (7.4 зона Транснефть (Туруханск)), Республика Саха (Якутия) (1 зона), Республика Саха (Якутия) (4 зона), Республика Саха (Якутия) (6 зона), Республика Саха (Якутия) (10 зона), Республика Саха (Якутия) (11 зона), Московская область, Сахалинская область, Свердловская область, Смоленская область, Тамбовская область, Ямало-Ненецкий автономный округ, Чукотский автономный округ, Ненецкий автономный округ, Магаданская область, Забайкальский край, Челябинская область, Ульяновская область, Тюменская область, Тульская область, Томская область, Тверская область, Ярославская область, Липецкая область, Курская область, Приморский край, Красноярский край, Краснодарский край, Алтайский край, Чеченская Республика, Удмуртская Республика, Ставропольский край, Амурская область, Архангельская область, Курганская область, Костромская область, Кировская область, Кемеровская область, Камчатский край, Калужская область, Калининградская область, Ленинградская область, Иркутская область, Воронежская область, Вологодская область, Волгоградская область, Саратовская область, Самарская область, Рязанская область, Ростовская область, Псковская область, Пермский край, Пензенская область, Орловская область, Оренбургская область, Омская область, Марий Эл Республика, Красноярский край (10 зона Транснефть (Богучаны)), Хабаровский край (зона 2) Комсомольск-на -Амуре, Новосибирская область, Новгородская область, Нижегородская область, Мурманская область, Владимирская область, Брянская область, Белгородская область, Астраханская область, Ивановская область, Карачаево-Черкесская Республика, Кабардино-Балкарская Республика, Москва город, Чувашская Республика - Чувашия, Республика Бурятия, Алтай Республика, Дагестан Республика, Ингушетия Республика, Калмыкия Республика, Карелия Республика, Республика Коми, Мордовия Республика, Северная Осетия - Алания Республика, Татарстан Республика, Тыва Республика, Хакасия Республика, Еврейская автономная область, Санкт-Петербург город, Крым Республика, Севастополь город, Башкортостан Республика, Адыгея Республика, Республика Коми (1 зона), Республика Коми (2 зона), Республика Коми (3 зона), Республика Коми (4 зона), Республика Коми (5 зона), Архангельская область базовый район, Архангельская область (районы Крайнего Севера), Архангельская область (районы островов Северного Ледовитого океана и его морей), Вся Россия, Республика Саха (Якутия) (2 зона), Республика Саха (Якутия) (5 зона), Республика Саха (Якутия) (9 зона), Республика Саха (Якутия) (12 зона), Красноярский край (3 зона Транснефть (Канск)), Хабаровский край (зона 3) Охотск, Ханты-Мансийский автономный округ - Югра (зона 1) г. Нижневартовск, Ханты-Мансийский автономный округ - Югра (зона 3) г. Ханты-Мансийск, Ханты-Мансийский автономный округ - Югра (зона 5) г. Белоярский, Республика Саха (Якутия), Хабаровский край, Ханты-Мансийский автономный округ - Югра, Республика Бурятия (1 зона), Республика Бурятия (2 зона), Республика Бурятия (3 зона), Республика Бурятия (4 зона), Республика Бурятия (5 зона), Республика Бурятия (6 зона), Республика Бурятия (7 зона), Республика Бурятия (8 зона), Ямало-Ненецкий автономный округ (1 зона севернее Полярного круга), Ямало-Ненецкий автономный округ (2 зона южнее Полярного круга), Ямало-Ненецкий автономный округ (3 зона южнее Полярного круга), Ямало-Ненецкий автономный округ (4 зона севернее Полярного круга), Ямало-Ненецкий автономный округ (5 зона южнее Полярного круга), Иркутская область (1 зона), Иркутская область (2 зона), Иркутская область (3 зона), Иркутская область (4 зона), Иркутская область (5 зона), Иркутская область (6 зона), Республика Карелия (1 зона), Республика Карелия (2 зона), Магаданская область (1 зона), Магаданская область (2 зона), Красноярский край (1 зона), Красноярский край (2 зона), Красноярский край (3 зона), Красноярский край (4 зона), Красноярский край (5 зона), Красноярский край (6 зона), Красноярский край (7 зона), Красноярский край (8 зона), Красноярский край (9 зона), Красноярский край (10 зона), Красноярский край (11 зона), Красноярский край (12 зона), Красноярский край (13 зона), Новосибирская область (1 зона), Новосибирская область (2 зона), Новосибирская область (3 зона), Новосибирская область (4 зона), Чукотский автономный округ (1 зона), Чукотский автономный округ (2 зона), Сахалинская область (2 зона), Сахалинская область (3 зона), Сахалинская область (4 зона), Сахалинская область (5 зона), Сахалинская область (1 зона), Забайкальский край (1 зона), Забайкальский край (2 зона), Амурская область (1 зона), Амурская область (2 зона) | 23.63.10.000.04.1.02.05-1568 | Смеси бетонные тяжелого бетона (БСТ) на гранитном щебне с максимальной крупностью до 20 мм, класс В25 (М350), F(1)150, W4-W6 | м3
Республика Саха (Якутия) (3 зона), Республика Саха (Якутия) (7 зона), Республика Саха (Якутия) (8 зона), Хабаровский край (зона 1) Хабаровск, Ханты-Мансийский автономный округ - Югра (зона 2) г. Сургут, Ханты-Мансийский автономный округ - Югра (зона 4) г. Урай, Красноярский край (7.4 зона Транснефть (Туруханск)), Республика Саха (Якутия) (1 зона), Республика Саха (Якутия) (4 зона), Республика Саха (Якутия) (6 зона), Республика Саха (Якутия) (10 зона), Республика Саха (Якутия) (11 зона), Московская область, Сахалинская область, Свердловская область, Смоленская область, Тамбовская область, Ямало-Ненецкий автономный округ, Чукотский автономный округ, Ненецкий автономный округ, Магаданская область, Забайкальский край, Челябинская область, Ульяновская область, Тюменская область, Тульская область, Томская область, Тверская область, Ярославская область, Липецкая область, Курская область, Приморский край, Красноярский край, Краснодарский край, Алтайский край, Чеченская Республика, Удмуртская Республика, Ставропольский край, Амурская область, Архангельская область, Курганская область, Костромская область, Кировская область, Кемеровская область, Камчатский край, Калужская область, Калининградская область, Ленинградская область, Иркутская область, Воронежская область, Вологодская область, Волгоградская область, Саратовская область, Самарская область, Рязанская область, Ростовская область, Псковская область, Пермский край, Пензенская область, Орловская область, Оренбургская область, Омская область, Марий Эл Республика, Красноярский край (10 зона Транснефть (Богучаны)), Хабаровский край (зона 2) Комсомольск-на -Амуре, Новосибирская область, Новгородская область, Нижегородская область, Мурманская область, Владимирская область, Брянская область, Белгородская область, Астраханская область, Ивановская область, Карачаево-Черкесская Республика, Кабардино-Балкарская Республика, Москва город, Чувашская Республика - Чувашия, Республика Бурятия, Алтай Республика, Дагестан Республика, Ингушетия Республика, Калмыкия Республика, Карелия Республика, Республика Коми, Мордовия Республика, Северная Осетия - Алания Республика, Татарстан Республика, Тыва Республика, Хакасия Республика, Еврейская автономная область, Санкт-Петербург город, Крым Республика, Севастополь город, Башкортостан Республика, Адыгея Республика, Республика Коми (1 зона), Республика Коми (2 зона), Республика Коми (3 зона), Республика Коми (4 зона), Республика Коми (5 зона), Архангельская область базовый район, Архангельская область (районы Крайнего Севера), Архангельская область (районы островов Северного Ледовитого океана и его морей), Вся Россия, Республика Саха (Якутия) (2 зона), Республика Саха (Якутия) (5 зона), Республика Саха (Якутия) (9 зона), Республика Саха (Якутия) (12 зона), Красноярский край (3 зона Транснефть (Канск)), Хабаровский край (зона 3) Охотск, Ханты-Мансийский автономный округ - Югра (зона 1) г. Нижневартовск, Ханты-Мансийский автономный округ - Югра (зона 3) г. Ханты-Мансийск, Ханты-Мансийский автономный округ - Югра (зона 5) г. Белоярский, Республика Саха (Якутия), Хабаровский край, Ханты-Мансийский автономный округ - Югра, Республика Бурятия (1 зона), Республика Бурятия (2 зона), Республика Бурятия (3 зона), Республика Бурятия (4 зона), Республика Бурятия (5 зона), Республика Бурятия (6 зона), Республика Бурятия (7 зона), Республика Бурятия (8 зона), Ямало-Ненецкий автономный округ (1 зона севернее Полярного круга), Ямало-Ненецкий автономный округ (2 зона южнее Полярного круга), Ямало-Ненецкий автономный округ (3 зона южнее Полярного круга), Ямало-Ненецкий автономный округ (4 зона севернее Полярного круга), Ямало-Ненецкий автономный округ (5 зона южнее Полярного круга), Иркутская область (1 зона), Иркутская область (2 зона), Иркутская область (3 зона), Иркутская область (4 зона), Иркутская область (5 зона), Иркутская область (6 зона), Республика Карелия (1 зона), Республика Карелия (2 зона), Магаданская область (1 зона), Магаданская область (2 зона), Красноярский край (1 зона), Красноярский край (2 зона), Красноярский край (3 зона), Красноярский край (4 зона), Красноярский край (5 зона), Красноярский край (6 зона), Красноярский край (7 зона), Красноярский край (8 зона), Красноярский край (9 зона), Красноярский край (10 зона), Красноярский край (11 зона), Красноярский край (12 зона), Красноярский край (13 зона), Новосибирская область (1 зона), Новосибирская область (2 зона), Новосибирская область (3 зона), Новосибирская область (4 зона), Чукотский автономный округ (1 зона), Чукотский автономный округ (2 зона), Сахалинская область (2 зона), Сахалинская область (3 зона), Сахалинская область (4 зона), Сахалинская область (5 зона), Сахалинская область (1 зона), Забайкальский край (1 зона), Забайкальский край (2 зона), Амурская область (1 зона), Амурская область (2 зона) | 23.63.10.000.04.1.02.05-1584 | Смеси бетонные тяжелого бетона (БСТ) на гранитном щебне с максимальной крупностью до 20 мм, класс В40 (М550), F(1)100-200, W4-W8 | м3
Республика Саха (Якутия) (3 зона), Республика Саха (Якутия) (7 зона), Республика Саха (Якутия) (8 зона), Хабаровский край (зона 1) Хабаровск, Ханты-Мансийский автономный округ - Югра (зона 2) г. Сургут, Ханты-Мансийский автономный округ - Югра (зона 4) г. Урай, Красноярский край (7.4 зона Транснефть (Туруханск)), Республика Саха (Якутия) (1 зона), Республика Саха (Якутия) (4 зона), Республика Саха (Якутия) (6 зона), Республика Саха (Якутия) (10 зона), Республика Саха (Якутия) (11 зона), Московская область, Сахалинская область, Свердловская область, Смоленская область, Тамбовская область, Ямало-Ненецкий автономный округ, Чукотский автономный округ, Ненецкий автономный округ, Магаданская область, Забайкальский край, Челябинская область, Ульяновская область, Тюменская область, Тульская область, Томская область, Тверская область, Ярославская область, Липецкая область, Курская область, Приморский край, Красноярский край, Краснодарский край, Алтайский край, Чеченская Республика, Удмуртская Республика, Ставропольский край, Амурская область, Архангельская область, Курганская область, Костромская область, Кировская область, Кемеровская область, Камчатский край, Калужская область, Калининградская область, Ленинградская область, Иркутская область, Воронежская область, Вологодская область, Волгоградская область, Саратовская область, Самарская область, Рязанская область, Ростовская область, Псковская область, Пермский край, Пензенская область, Орловская область, Оренбургская область, Омская область, Марий Эл Республика, Красноярский край (10 зона Транснефть (Богучаны)), Хабаровский край (зона 2) Комсомольск-на -Амуре, Новосибирская область, Новгородская область, Нижегородская область, Мурманская область, Владимирская область, Брянская область, Белгородская область, Астраханская область, Ивановская область, Карачаево-Черкесская Республика, Кабардино-Балкарская Республика, Москва город, Чувашская Республика - Чувашия, Республика Бурятия, Алтай Республика, Дагестан Республика, Ингушетия Республика, Калмыкия Республика, Карелия Республика, Республика Коми, Мордовия Республика, Северная Осетия - Алания Республика, Татарстан Республика, Тыва Республика, Хакасия Республика, Еврейская автономная область, Санкт-Петербург город, Крым Республика, Севастополь город, Башкортостан Республика, Адыгея Республика, Республика Коми (1 зона), Республика Коми (2 зона), Республика Коми (3 зона), Республика Коми (4 зона), Республика Коми (5 зона), Архангельская область базовый район, Архангельская область (районы Крайнего Севера), Архангельская область (районы островов Северного Ледовитого океана и его морей), Вся Россия, Республика Саха (Якутия) (2 зона), Республика Саха (Якутия) (5 зона), Республика Саха (Якутия) (9 зона), Республика Саха (Якутия) (12 зона), Красноярский край (3 зона Транснефть (Канск)), Хабаровский край (зона 3) Охотск, Ханты-Мансийский автономный округ - Югра (зона 1) г. Нижневартовск, Ханты-Мансийский автономный округ - Югра (зона 3) г. Ханты-Мансийск, Ханты-Мансийский автономный округ - Югра (зона 5) г. Белоярский, Республика Саха (Якутия), Хабаровский край, Ханты-Мансийский автономный округ - Югра, Республика Бурятия (1 зона), Республика Бурятия (2 зона), Республика Бурятия (3 зона), Республика Бурятия (4 зона), Республика Бурятия (5 зона), Республика Бурятия (6 зона), Республика Бурятия (7 зона), Республика Бурятия (8 зона), Ямало-Ненецкий автономный округ (1 зона севернее Полярного круга), Ямало-Ненецкий автономный округ (2 зона южнее Полярного круга), Ямало-Ненецкий автономный округ (3 зона южнее Полярного круга), Ямало-Ненецкий автономный округ (4 зона севернее Полярного круга), Ямало-Ненецкий автономный округ (5 зона южнее Полярного круга), Иркутская область (1 зона), Иркутская область (2 зона), Иркутская область (3 зона), Иркутская область (4 зона), Иркутская область (5 зона), Иркутская область (6 зона), Республика Карелия (1 зона), Республика Карелия (2 зона), Магаданская область (1 зона), Магаданская область (2 зона), Красноярский край (1 зона), Красноярский край (2 зона), Красноярский край (3 зона), Красноярский край (4 зона), Красноярский край (5 зона), Красноярский край (6 зона), Красноярский край (7 зона), Красноярский край (8 зона), Красноярский край (9 зона), Красноярский край (10 зона), Красноярский край (11 зона), Красноярский край (12 зона), Красноярский край (13 зона), Новосибирская область (1 зона), Новосибирская область (2 зона), Новосибирская область (3 зона), Новосибирская область (4 зона), Чукотский автономный округ (1 зона), Чукотский автономный округ (2 зона), Сахалинская область (2 зона), Сахалинская область (3 зона), Сахалинская область (4 зона), Сахалинская область (5 зона), Сахалинская область (1 зона), Забайкальский край (1 зона), Забайкальский край (2 зона), Амурская область (1 зона), Амурская область (2 зона) | 23.64.10.120.04.3.01.09-0015 | Раствор готовый кладочный, цементный, М150 | м3
Республика Саха (Якутия) (3 зона), Республика Саха (Якутия) (7 зона), Республика Саха (Якутия) (8 зона), Хабаровский край (зона 1) Хабаровск, Ханты-Мансийский автономный округ - Югра (зона 2) г. Сургут, Ханты-Мансийский автономный округ - Югра (зона 4) г. Урай, Красноярский край (7.4 зона Транснефть (Туруханск)), Республика Саха (Якутия) (1 зона), Республика Саха (Якутия) (4 зона), Республика Саха (Якутия) (6 зона), Республика Саха (Якутия) (10 зона), Республика Саха (Якутия) (11 зона), Московская область, Сахалинская область, Свердловская область, Смоленская область, Тамбовская область, Ямало-Ненецкий автономный округ, Чукотский автономный округ, Ненецкий автономный округ, Магаданская область, Забайкальский край, Челябинская область, Ульяновская область, Тюменская область, Тульская область, Томская область, Тверская область, Ярославская область, Липецкая область, Курская область, Приморский край, Красноярский край, Краснодарский край, Алтайский край, Чеченская Республика, Удмуртская Республика, Ставропольский край, Амурская область, Архангельская область, Курганская область, Костромская область, Кировская область, Кемеровская область, Камчатский край, Калужская область, Калининградская область, Ленинградская область, Иркутская область, Воронежская область, Вологодская область, Волгоградская область, Саратовская область, Самарская область, Рязанская область, Ростовская область, Псковская область, Пермский край, Пензенская область, Орловская область, Оренбургская область, Омская область, Марий Эл Республика, Красноярский край (10 зона Транснефть (Богучаны)), Хабаровский край (зона 2) Комсомольск-на -Амуре, Новосибирская область, Новгородская область, Нижегородская область, Мурманская область, Владимирская область, Брянская область, Белгородская область, Астраханская область, Ивановская область, Карачаево-Черкесская Республика, Кабардино-Балкарская Республика, Москва город, Чувашская Республика - Чувашия, Республика Бурятия, Алтай Республика, Дагестан Республика, Ингушетия Республика, Калмыкия Республика, Карелия Республика, Республика Коми, Мордовия Республика, Северная Осетия - Алания Республика, Татарстан Республика, Тыва Республика, Хакасия Республика, Еврейская автономная область, Санкт-Петербург город, Крым Республика, Севастополь город, Башкортостан Республика, Адыгея Республика, Республика Коми (1 зона), Республика Коми (2 зона), Республика Коми (3 зона), Республика Коми (4 зона), Республика Коми (5 зона), Архангельская область базовый район, Архангельская область (районы Крайнего Севера), Архангельская область (районы островов Северного Ледовитого океана и его морей), Вся Россия, Республика Саха (Якутия) (2 зона), Республика Саха (Якутия) (5 зона), Республика Саха (Якутия) (9 зона), Республика Саха (Якутия) (12 зона), Красноярский край (3 зона Транснефть (Канск)), Хабаровский край (зона 3) Охотск, Ханты-Мансийский автономный округ - Югра (зона 1) г. Нижневартовск, Ханты-Мансийский автономный округ - Югра (зона 3) г. Ханты-Мансийск, Ханты-Мансийский автономный округ - Югра (зона 5) г. Белоярский, Республика Саха (Якутия), Хабаровский край, Ханты-Мансийский автономный округ - Югра, Республика Бурятия (1 зона), Республика Бурятия (2 зона), Республика Бурятия (3 зона), Республика Бурятия (4 зона), Республика Бурятия (5 зона), Республика Бурятия (6 зона), Республика Бурятия (7 зона), Республика Бурятия (8 зона), Ямало-Ненецкий автономный округ (1 зона севернее Полярного круга), Ямало-Ненецкий автономный округ (2 зона южнее Полярного круга), Ямало-Ненецкий автономный округ (3 зона южнее Полярного круга), Ямало-Ненецкий автономный округ (4 зона севернее Полярного круга), Ямало-Ненецкий автономный округ (5 зона южнее Полярного круга), Иркутская область (1 зона), Иркутская область (2 зона), Иркутская область (3 зона), Иркутская область (4 зона), Иркутская область (5 зона), Иркутская область (6 зона), Республика Карелия (1 зона), Республика Карелия (2 зона), Магаданская область (1 зона), Магаданская область (2 зона), Красноярский край (1 зона), Красноярский край (2 зона), Красноярский край (3 зона), Красноярский край (4 зона), Красноярский край (5 зона), Красноярский край (6 зона), Красноярский край (7 зона), Красноярский край (8 зона), Красноярский край (9 зона), Красноярский край (10 зона), Красноярский край (11 зона), Красноярский край (12 зона), Красноярский край (13 зона), Новосибирская область (1 зона), Новосибирская область (2 зона), Новосибирская область (3 зона), Новосибирская область (4 зона), Чукотский автономный округ (1 зона), Чукотский автономный округ (2 зона), Сахалинская область (2 зона), Сахалинская область (3 зона), Сахалинская область (4 зона), Сахалинская область (5 зона), Сахалинская область (1 зона), Забайкальский край (1 зона), Забайкальский край (2 зона), Амурская область (1 зона), Амурская область (2 зона) | 23.64.10.110.04.3.02.02-0102 | Состав двухкомпонентный полиуретановый для устройства монолитных покрытий пола | кг
Республика Саха (Якутия) (3 зона), Республика Саха (Якутия) (7 зона), Республика Саха (Якутия) (8 зона), Хабаровский край (зона 1) Хабаровск, Ханты-Мансийский автономный округ - Югра (зона 2) г. Сургут, Ханты-Мансийский автономный округ - Югра (зона 4) г. Урай, Красноярский край (7.4 зона Транснефть (Туруханск)), Республика Саха (Якутия) (1 зона), Республика Саха (Якутия) (4 зона), Республика Саха (Якутия) (6 зона), Республика Саха (Якутия) (10 зона), Республика Саха (Якутия) (11 зона), Московская область, Сахалинская область, Свердловская область, Смоленская область, Тамбовская область, Ямало-Ненецкий автономный округ, Чукотский автономный округ, Ненецкий автономный округ, Магаданская область, Забайкальский край, Челябинская область, Ульяновская область, Тюменская область, Тульская область, Томская область, Тверская область, Ярославская область, Липецкая область, Курская область, Приморский край, Красноярский край, Краснодарский край, Алтайский край, Чеченская Республика, Удмуртская Республика, Ставропольский край, Амурская область, Архангельская область, Курганская область, Костромская область, Кировская область, Кемеровская область, Камчатский край, Калужская область, Калининградская область, Ленинградская область, Иркутская область, Воронежская область, Вологодская область, Волгоградская область, Саратовская область, Самарская область, Рязанская область, Ростовская область, Псковская область, Пермский край, Пензенская область, Орловская область, Оренбургская область, Омская область, Марий Эл Республика, Красноярский край (10 зона Транснефть (Богучаны)), Хабаровский край (зона 2) Комсомольск-на -Амуре, Новосибирская область, Новгородская область, Нижегородская область, Мурманская область, Владимирская область, Брянская область, Белгородская область, Астраханская область, Ивановская область, Карачаево-Черкесская Республика, Кабардино-Балкарская Республика, Москва город, Чувашская Республика - Чувашия, Республика Бурятия, Алтай Республика, Дагестан Республика, Ингушетия Республика, Калмыкия Республика, Карелия Республика, Республика Коми, Мордовия Республика, Северная Осетия - Алания Республика, Татарстан Республика, Тыва Республика, Хакасия Республика, Еврейская автономная область, Санкт-Петербург город, Крым Республика, Севастополь город, Башкортостан Республика, Адыгея Республика, Республика Коми (1 зона), Республика Коми (2 зона), Республика Коми (3 зона), Республика Коми (4 зона), Республика Коми (5 зона), Архангельская область базовый район, Архангельская область (районы Крайнего Севера), Архангельская область (районы островов Северного Ледовитого океана и его морей), Вся Россия, Республика Саха (Якутия) (2 зона), Республика Саха (Якутия) (5 зона), Республика Саха (Якутия) (9 зона), Республика Саха (Якутия) (12 зона), Красноярский край (3 зона Транснефть (Канск)), Хабаровский край (зона 3) Охотск, Ханты-Мансийский автономный округ - Югра (зона 1) г. Нижневартовск, Ханты-Мансийский автономный округ - Югра (зона 3) г. Ханты-Мансийск, Ханты-Мансийский автономный округ - Югра (зона 5) г. Белоярский, Республика Саха (Якутия), Хабаровский край, Ханты-Мансийский автономный округ - Югра, Республика Бурятия (1 зона), Республика Бурятия (2 зона), Республика Бурятия (3 зона), Республика Бурятия (4 зона), Республика Бурятия (5 зона), Республика Бурятия (6 зона), Республика Бурятия (7 зона), Республика Бурятия (8 зона), Ямало-Ненецкий автономный округ (1 зона севернее Полярного круга), Ямало-Ненецкий автономный округ (2 зона южнее Полярного круга), Ямало-Ненецкий автономный округ (3 зона южнее Полярного круга), Ямало-Ненецкий автономный округ (4 зона севернее Полярного круга), Ямало-Ненецкий автономный округ (5 зона южнее Полярного круга), Иркутская область (1 зона), Иркутская область (2 зона), Иркутская область (3 зона), Иркутская область (4 зона), Иркутская область (5 зона), Иркутская область (6 зона), Республика Карелия (1 зона), Республика Карелия (2 зона), Магаданская область (1 зона), Магаданская область (2 зона), Красноярский край (1 зона), Красноярский край (2 зона), Красноярский край (3 зона), Красноярский край (4 зона), Красноярский край (5 зона), Красноярский край (6 зона), Красноярский край (7 зона), Красноярский край (8 зона), Красноярский край (9 зона), Красноярский край (10 зона), Красноярский край (11 зона), Красноярский край (12 зона), Красноярский край (13 зона), Новосибирская область (1 зона), Новосибирская область (2 зона), Новосибирская область (3 зона), Новосибирская область (4 зона), Чукотский автономный округ (1 зона), Чукотский автономный округ (2 зона), Сахалинская область (2 зона), Сахалинская область (3 зона), Сахалинская область (4 зона), Сахалинская область (5 зона), Сахалинская область (1 зона), Забайкальский край (1 зона), Забайкальский край (2 зона), Амурская область (1 зона), Амурская область (2 зона) | 23.31.10.129.06.2.05.03-0002 | Плитка керамогранитная, неполированная, многоцветная, толщина 10 мм | м2
Республика Саха (Якутия) (3 зона), Республика Саха (Якутия) (7 зона), Республика Саха (Якутия) (8 зона), Хабаровский край (зона 1) Хабаровск, Ханты-Мансийский автономный округ - Югра (зона 2) г. Сургут, Ханты-Мансийский автономный округ - Югра (зона 4) г. Урай, Красноярский край (7.4 зона Транснефть (Туруханск)), Республика Саха (Якутия) (1 зона), Республика Саха (Якутия) (4 зона), Республика Саха (Якутия) (6 зона), Республика Саха (Якутия) (10 зона), Республика Саха (Якутия) (11 зона), Московская область, Сахалинская область, Свердловская область, Смоленская область, Тамбовская область, Ямало-Ненецкий автономный округ, Чукотский автономный округ, Ненецкий автономный округ, Магаданская область, Забайкальский край, Челябинская область, Ульяновская область, Тюменская область, Тульская область, Томская область, Тверская область, Ярославская область, Липецкая область, Курская область, Приморский край, Красноярский край, Краснодарский край, Алтайский край, Чеченская Республика, Удмуртская Республика, Ставропольский край, Амурская область, Архангельская область, Курганская область, Костромская область, Кировская область, Кемеровская область, Камчатский край, Калужская область, Калининградская область, Ленинградская область, Иркутская область, Воронежская область, Вологодская область, Волгоградская область, Саратовская область, Самарская область, Рязанская область, Ростовская область, Псковская область, Пермский край, Пензенская область, Орловская область, Оренбургская область, Омская область, Марий Эл Республика, Красноярский край (10 зона Транснефть (Богучаны)), Хабаровский край (зона 2) Комсомольск-на -Амуре, Новосибирская область, Новгородская область, Нижегородская область, Мурманская область, Владимирская область, Брянская область, Белгородская область, Астраханская область, Ивановская область, Карачаево-Черкесская Республика, Кабардино-Балкарская Республика, Москва город, Чувашская Республика - Чувашия, Республика Бурятия, Алтай Республика, Дагестан Республика, Ингушетия Республика, Калмыкия Республика, Карелия Республика, Республика Коми, Мордовия Республика, Северная Осетия - Алания Республика, Татарстан Республика, Тыва Республика, Хакасия Республика, Еврейская автономная область, Санкт-Петербург город, Крым Республика, Севастополь город, Башкортостан Республика, Адыгея Республика, Республика Коми (1 зона), Республика Коми (2 зона), Республика Коми (3 зона), Республика Коми (4 зона), Республика Коми (5 зона), Архангельская область базовый район, Архангельская область (районы Крайнего Севера), Архангельская область (районы островов Северного Ледовитого океана и его морей), Вся Россия, Республика Саха (Якутия) (2 зона), Республика Саха (Якутия) (5 зона), Республика Саха (Якутия) (9 зона), Республика Саха (Якутия) (12 зона), Красноярский край (3 зона Транснефть (Канск)), Хабаровский край (зона 3) Охотск, Ханты-Мансийский автономный округ - Югра (зона 1) г. Нижневартовск, Ханты-Мансийский автономный округ - Югра (зона 3) г. Ханты-Мансийск, Ханты-Мансийский автономный округ - Югра (зона 5) г. Белоярский, Республика Саха (Якутия), Хабаровский край, Ханты-Мансийский автономный округ - Югра, Республика Бурятия (1 зона), Республика Бурятия (2 зона), Республика Бурятия (3 зона), Республика Бурятия (4 зона), Республика Бурятия (5 зона), Республика Бурятия (6 зона), Республика Бурятия (7 зона), Республика Бурятия (8 зона), Ямало-Ненецкий автономный округ (1 зона севернее Полярного круга), Ямало-Ненецкий автономный округ (2 зона южнее Полярного круга), Ямало-Ненецкий автономный округ (3 зона южнее Полярного круга), Ямало-Ненецкий автономный округ (4 зона севернее Полярного круга), Ямало-Ненецкий автономный округ (5 зона южнее Полярного круга), Иркутская область (1 зона), Иркутская область (2 зона), Иркутская область (3 зона), Иркутская область (4 зона), Иркутская область (5 зона), Иркутская область (6 зона), Республика Карелия (1 зона), Республика Карелия (2 зона), Магаданская область (1 зона), Магаданская область (2 зона), Красноярский край (1 зона), Красноярский край (2 зона), Красноярский край (3 зона), Красноярский край (4 зона), Красноярский край (5 зона), Красноярский край (6 зона), Красноярский край (7 зона), Красноярский край (8 зона), Красноярский край (9 зона), Красноярский край (10 зона), Красноярский край (11 зона), Красноярский край (12 зона), Красноярский край (13 зона), Новосибирская область (1 зона), Новосибирская область (2 зона), Новосибирская область (3 зона), Новосибирская область (4 зона), Чукотский автономный округ (1 зона), Чукотский автономный округ (2 зона), Сахалинская область (2 зона), Сахалинская область (3 зона), Сахалинская область (4 зона), Сахалинская область (5 зона), Сахалинская область (1 зона), Забайкальский край (1 зона), Забайкальский край (2 зона), Амурская область (1 зона), Амурская область (2 зона) | 25.12.10.000.07.1.01.01-0008 | Блок дверной металлический противопожарный двупольный, предел огнестойкости EI 60, с заполнением минеральной ватой, окрашенный порошковыми красками, с замком-защелкой, без доводчика, размеры 1500х2100 мм | шт
Республика Саха (Якутия) (3 зона), Республика Саха (Якутия) (7 зона), Республика Саха (Якутия) (8 зона), Хабаровский край (зона 1) Хабаровск, Ханты-Мансийский автономный округ - Югра (зона 2) г. Сургут, Ханты-Мансийский автономный округ - Югра (зона 4) г. Урай, Красноярский край (7.4 зона Транснефть (Туруханск)), Республика Саха (Якутия) (1 зона), Республика Саха (Якутия) (4 зона), Республика Саха (Якутия) (6 зона), Республика Саха (Якутия) (10 зона), Республика Саха (Якутия) (11 зона), Московская область, Сахалинская область, Свердловская область, Смоленская область, Тамбовская область, Ямало-Ненецкий автономный округ, Чукотский автономный округ, Ненецкий автономный округ, Магаданская область, Забайкальский край, Челябинская область, Ульяновская область, Тюменская область, Тульская область, Томская область, Тверская область, Ярославская область, Липецкая область, Курская область, Приморский край, Красноярский край, Краснодарский край, Алтайский край, Чеченская Республика, Удмуртская Республика, Ставропольский край, Амурская область, Архангельская область, Курганская область, Костромская область, Кировская область, Кемеровская область, Камчатский край, Калужская область, Калининградская область, Ленинградская область, Иркутская область, Воронежская область, Вологодская область, Волгоградская область, Саратовская область, Самарская область, Рязанская область, Ростовская область, Псковская область, Пермский край, Пензенская область, Орловская область, Оренбургская область, Омская область, Марий Эл Республика, Красноярский край (10 зона Транснефть (Богучаны)), Хабаровский край (зона 2) Комсомольск-на -Амуре, Новосибирская область, Новгородская область, Нижегородская область, Мурманская область, Владимирская область, Брянская область, Белгородская область, Астраханская область, Ивановская область, Карачаево-Черкесская Республика, Кабардино-Балкарская Республика, Москва город, Чувашская Республика - Чувашия, Республика Бурятия, Алтай Республика, Дагестан Республика, Ингушетия Республика, Калмыкия Республика, Карелия Республика, Республика Коми, Мордовия Республика, Северная Осетия - Алания Республика, Татарстан Республика, Тыва Республика, Хакасия Республика, Еврейская автономная область, Санкт-Петербург город, Крым Республика, Севастополь город, Башкортостан Республика, Адыгея Республика, Республика Коми (1 зона), Республика Коми (2 зона), Республика Коми (3 зона), Республика Коми (4 зона), Республика Коми (5 зона), Архангельская область базовый район, Архангельская область (районы Крайнего Севера), Архангельская область (районы островов Северного Ледовитого океана и его морей), Вся Россия, Республика Саха (Якутия) (2 зона), Республика Саха (Якутия) (5 зона), Республика Саха (Якутия) (9 зона), Республика Саха (Якутия) (12 зона), Красноярский край (3 зона Транснефть (Канск)), Хабаровский край (зона 3) Охотск, Ханты-Мансийский автономный округ - Югра (зона 1) г. Нижневартовск, Ханты-Мансийский автономный округ - Югра (зона 3) г. Ханты-Мансийск, Ханты-Мансийский автономный округ - Югра (зона 5) г. Белоярский, Республика Саха (Якутия), Хабаровский край, Ханты-Мансийский автономный округ - Югра, Республика Бурятия (1 зона), Республика Бурятия (2 зона), Республика Бурятия (3 зона), Республика Бурятия (4 зона), Республика Бурятия (5 зона), Республика Бурятия (6 зона), Республика Бурятия (7 зона), Республика Бурятия (8 зона), Ямало-Ненецкий автономный округ (1 зона севернее Полярного круга), Ямало-Ненецкий автономный округ (2 зона южнее Полярного круга), Ямало-Ненецкий автономный округ (3 зона южнее Полярного круга), Ямало-Ненецкий автономный округ (4 зона севернее Полярного круга), Ямало-Ненецкий автономный округ (5 зона южнее Полярного круга), Иркутская область (1 зона), Иркутская область (2 зона), Иркутская область (3 зона), Иркутская область (4 зона), Иркутская область (5 зона), Иркутская область (6 зона), Республика Карелия (1 зона), Республика Карелия (2 зона), Магаданская область (1 зона), Магаданская область (2 зона), Красноярский край (1 зона), Красноярский край (2 зона), Красноярский край (3 зона), Красноярский край (4 зона), Красноярский край (5 зона), Красноярский край (6 зона), Красноярский край (7 зона), Красноярский край (8 зона), Красноярский край (9 зона), Красноярский край (10 зона), Красноярский край (11 зона), Красноярский край (12 зона), Красноярский край (13 зона), Новосибирская область (1 зона), Новосибирская область (2 зона), Новосибирская область (3 зона), Новосибирская область (4 зона), Чукотский автономный округ (1 зона), Чукотский автономный округ (2 зона), Сахалинская область (2 зона), Сахалинская область (3 зона), Сахалинская область (4 зона), Сахалинская область (5 зона), Сахалинская область (1 зона), Забайкальский край (1 зона), Забайкальский край (2 зона), Амурская область (1 зона), Амурская область (2 зона) | 25.12.10.000.07.1.01.01-0015 | Блок дверной металлический противопожарный однопольный, предел огнестойкости EI 30, с заполнением минеральной ватой, окрашенный порошковыми красками, с замком-защелкой, без доводчика, размеры 1000х2100 мм | шт
Республика Саха (Якутия) (3 зона), Республика Саха (Якутия) (7 зона), Республика Саха (Якутия) (8 зона), Хабаровский край (зона 1) Хабаровск, Ханты-Мансийский автономный округ - Югра (зона 2) г. Сургут, Ханты-Мансийский автономный округ - Югра (зона 4) г. Урай, Красноярский край (7.4 зона Транснефть (Туруханск)), Республика Саха (Якутия) (1 зона), Республика Саха (Якутия) (4 зона), Республика Саха (Якутия) (6 зона), Республика Саха (Якутия) (10 зона), Республика Саха (Якутия) (11 зона), Московская область, Сахалинская область, Свердловская область, Смоленская область, Тамбовская область, Ямало-Ненецкий автономный округ, Чукотский автономный округ, Ненецкий автономный округ, Магаданская область, Забайкальский край, Челябинская область, Ульяновская область, Тюменская область, Тульская область, Томская область, Тверская область, Ярославская область, Липецкая область, Курская область, Приморский край, Красноярский край, Краснодарский край, Алтайский край, Чеченская Республика, Удмуртская Республика, Ставропольский край, Амурская область, Архангельская область, Курганская область, Костромская область, Кировская область, Кемеровская область, Камчатский край, Калужская область, Калининградская область, Ленинградская область, Иркутская область, Воронежская область, Вологодская область, Волгоградская область, Саратовская область, Самарская область, Рязанская область, Ростовская область, Псковская область, Пермский край, Пензенская область, Орловская область, Оренбургская область, Омская область, Марий Эл Республика, Красноярский край (10 зона Транснефть (Богучаны)), Хабаровский край (зона 2) Комсомольск-на -Амуре, Новосибирская область, Новгородская область, Нижегородская область, Мурманская область, Владимирская область, Брянская область, Белгородская область, Астраханская область, Ивановская область, Карачаево-Черкесская Республика, Кабардино-Балкарская Республика, Москва город, Чувашская Республика - Чувашия, Республика Бурятия, Алтай Республика, Дагестан Республика, Ингушетия Республика, Калмыкия Республика, Карелия Республика, Республика Коми, Мордовия Республика, Северная Осетия - Алания Республика, Татарстан Республика, Тыва Республика, Хакасия Республика, Еврейская автономная область, Санкт-Петербург город, Крым Республика, Севастополь город, Башкортостан Республика, Адыгея Республика, Республика Коми (1 зона), Республика Коми (2 зона), Республика Коми (3 зона), Республика Коми (4 зона), Республика Коми (5 зона), Архангельская область базовый район, Архангельская область (районы Крайнего Севера), Архангельская область (районы островов Северного Ледовитого океана и его морей), Вся Россия, Республика Саха (Якутия) (2 зона), Республика Саха (Якутия) (5 зона), Республика Саха (Якутия) (9 зона), Республика Саха (Якутия) (12 зона), Красноярский край (3 зона Транснефть (Канск)), Хабаровский край (зона 3) Охотск, Ханты-Мансийский автономный округ - Югра (зона 1) г. Нижневартовск, Ханты-Мансийский автономный округ - Югра (зона 3) г. Ханты-Мансийск, Ханты-Мансийский автономный округ - Югра (зона 5) г. Белоярский, Республика Саха (Якутия), Хабаровский край, Ханты-Мансийский автономный округ - Югра, Республика Бурятия (1 зона), Республика Бурятия (2 зона), Республика Бурятия (3 зона), Республика Бурятия (4 зона), Республика Бурятия (5 зона), Республика Бурятия (6 зона), Республика Бурятия (7 зона), Республика Бурятия (8 зона), Ямало-Ненецкий автономный округ (1 зона севернее Полярного круга), Ямало-Ненецкий автономный округ (2 зона южнее Полярного круга), Ямало-Ненецкий автономный округ (3 зона южнее Полярного круга), Ямало-Ненецкий автономный округ (4 зона севернее Полярного круга), Ямало-Ненецкий автономный округ (5 зона южнее Полярного круга), Иркутская область (1 зона), Иркутская область (2 зона), Иркутская область (3 зона), Иркутская область (4 зона), Иркутская область (5 зона), Иркутская область (6 зона), Республика Карелия (1 зона), Республика Карелия (2 зона), Магаданская область (1 зона), Магаданская область (2 зона), Красноярский край (1 зона), Красноярский край (2 зона), Красноярский край (3 зона), Красноярский край (4 зона), Красноярский край (5 зона), Красноярский край (6 зона), Красноярский край (7 зона), Красноярский край (8 зона), Красноярский край (9 зона), Красноярский край (10 зона), Красноярский край (11 зона), Красноярский край (12 зона), Красноярский край (13 зона), Новосибирская область (1 зона), Новосибирская область (2 зона), Новосибирская область (3 зона), Новосибирская область (4 зона), Чукотский автономный округ (1 зона), Чукотский автономный округ (2 зона), Сахалинская область (2 зона), Сахалинская область (3 зона), Сахалинская область (4 зона), Сахалинская область (5 зона), Сахалинская область (1 зона), Забайкальский край (1 зона), Забайкальский край (2 зона), Амурская область (1 зона), Амурская область (2 зона) | 25.11.23.110.07.2.03.06-0101 | Ригели фахверка | т
Республика Саха (Якутия) (3 зона), Республика Саха (Якутия) (7 зона), Республика Саха (Якутия) (8 зона), Хабаровский край (зона 1) Хабаровск, Ханты-Мансийский автономный округ - Югра (зона 2) г. Сургут, Ханты-Мансийский автономный округ - Югра (зона 4) г. Урай, Красноярский край (7.4 зона Транснефть (Туруханск)), Республика Саха (Якутия) (1 зона), Республика Саха (Якутия) (4 зона), Республика Саха (Якутия) (6 зона), Республика Саха (Якутия) (10 зона), Республика Саха (Якутия) (11 зона), Московская область, Сахалинская область, Свердловская область, Смоленская область, Тамбовская область, Ямало-Ненецкий автономный округ, Чукотский автономный округ, Ненецкий автономный округ, Магаданская область, Забайкальский край, Челябинская область, Ульяновская область, Тюменская область, Тульская область, Томская область, Тверская область, Ярославская область, Липецкая область, Курская область, Приморский край, Красноярский край, Краснодарский край, Алтайский край, Чеченская Республика, Удмуртская Республика, Ставропольский край, Амурская область, Архангельская область, Курганская область, Костромская область, Кировская область, Кемеровская область, Камчатский край, Калужская область, Калининградская область, Ленинградская область, Иркутская область, Воронежская область, Вологодская область, Волгоградская область, Саратовская область, Самарская область, Рязанская область, Ростовская область, Псковская область, Пермский край, Пензенская область, Орловская область, Оренбургская область, Омская область, Марий Эл Республика, Красноярский край (10 зона Транснефть (Богучаны)), Хабаровский край (зона 2) Комсомольск-на -Амуре, Новосибирская область, Новгородская область, Нижегородская область, Мурманская область, Владимирская область, Брянская область, Белгородская область, Астраханская область, Ивановская область, Карачаево-Черкесская Республика, Кабардино-Балкарская Республика, Москва город, Чувашская Республика - Чувашия, Республика Бурятия, Алтай Республика, Дагестан Республика, Ингушетия Республика, Калмыкия Республика, Карелия Республика, Республика Коми, Мордовия Республика, Северная Осетия - Алания Республика, Татарстан Республика, Тыва Республика, Хакасия Республика, Еврейская автономная область, Санкт-Петербург город, Крым Республика, Севастополь город, Башкортостан Республика, Адыгея Республика, Республика Коми (1 зона), Республика Коми (2 зона), Республика Коми (3 зона), Республика Коми (4 зона), Республика Коми (5 зона), Архангельская область базовый район, Архангельская область (районы Крайнего Севера), Архангельская область (районы островов Северного Ледовитого океана и его морей), Вся Россия, Республика Саха (Якутия) (2 зона), Республика Саха (Якутия) (5 зона), Республика Саха (Якутия) (9 зона), Республика Саха (Якутия) (12 зона), Красноярский край (3 зона Транснефть (Канск)), Хабаровский край (зона 3) Охотск, Ханты-Мансийский автономный округ - Югра (зона 1) г. Нижневартовск, Ханты-Мансийский автономный округ - Югра (зона 3) г. Ханты-Мансийск, Ханты-Мансийский автономный округ - Югра (зона 5) г. Белоярский, Республика Саха (Якутия), Хабаровский край, Ханты-Мансийский автономный округ - Югра, Республика Бурятия (1 зона), Республика Бурятия (2 зона), Республика Бурятия (3 зона), Республика Бурятия (4 зона), Республика Бурятия (5 зона), Республика Бурятия (6 зона), Республика Бурятия (7 зона), Республика Бурятия (8 зона), Ямало-Ненецкий автономный округ (1 зона севернее Полярного круга), Ямало-Ненецкий автономный округ (2 зона южнее Полярного круга), Ямало-Ненецкий автономный округ (3 зона южнее Полярного круга), Ямало-Ненецкий автономный округ (4 зона севернее Полярного круга), Ямало-Ненецкий автономный округ (5 зона южнее Полярного круга), Иркутская область (1 зона), Иркутская область (2 зона), Иркутская область (3 зона), Иркутская область (4 зона), Иркутская область (5 зона), Иркутская область (6 зона), Республика Карелия (1 зона), Республика Карелия (2 зона), Магаданская область (1 зона), Магаданская область (2 зона), Красноярский край (1 зона), Красноярский край (2 зона), Красноярский край (3 зона), Красноярский край (4 зона), Красноярский край (5 зона), Красноярский край (6 зона), Красноярский край (7 зона), Красноярский край (8 зона), Красноярский край (9 зона), Красноярский край (10 зона), Красноярский край (11 зона), Красноярский край (12 зона), Красноярский край (13 зона), Новосибирская область (1 зона), Новосибирская область (2 зона), Новосибирская область (3 зона), Новосибирская область (4 зона), Чукотский автономный округ (1 зона), Чукотский автономный округ (2 зона), Сахалинская область (2 зона), Сахалинская область (3 зона), Сахалинская область (4 зона), Сахалинская область (5 зона), Сахалинская область (1 зона), Забайкальский край (1 зона), Забайкальский край (2 зона), Амурская область (1 зона), Амурская область (2 зона) | 25.11.23.110.07.2.03.06-0121 | Стойки фахверка | т
Республика Саха (Якутия) (3 зона), Республика Саха (Якутия) (7 зона), Республика Саха (Якутия) (8 зона), Хабаровский край (зона 1) Хабаровск, Ханты-Мансийский автономный округ - Югра (зона 2) г. Сургут, Ханты-Мансийский автономный округ - Югра (зона 4) г. Урай, Красноярский край (7.4 зона Транснефть (Туруханск)), Республика Саха (Якутия) (1 зона), Республика Саха (Якутия) (4 зона), Республика Саха (Якутия) (6 зона), Республика Саха (Якутия) (10 зона), Республика Саха (Якутия) (11 зона), Московская область, Сахалинская область, Свердловская область, Смоленская область, Тамбовская область, Ямало-Ненецкий автономный округ, Чукотский автономный округ, Ненецкий автономный округ, Магаданская область, Забайкальский край, Челябинская область, Ульяновская область, Тюменская область, Тульская область, Томская область, Тверская область, Ярославская область, Липецкая область, Курская область, Приморский край, Красноярский край, Краснодарский край, Алтайский край, Чеченская Республика, Удмуртская Республика, Ставропольский край, Амурская область, Архангельская область, Курганская область, Костромская область, Кировская область, Кемеровская область, Камчатский край, Калужская область, Калининградская область, Ленинградская область, Иркутская область, Воронежская область, Вологодская область, Волгоградская область, Саратовская область, Самарская область, Рязанская область, Ростовская область, Псковская область, Пермский край, Пензенская область, Орловская область, Оренбургская область, Омская область, Марий Эл Республика, Красноярский край (10 зона Транснефть (Богучаны)), Хабаровский край (зона 2) Комсомольск-на -Амуре, Новосибирская область, Новгородская область, Нижегородская область, Мурманская область, Владимирская область, Брянская область, Белгородская область, Астраханская область, Ивановская область, Карачаево-Черкесская Республика, Кабардино-Балкарская Республика, Москва город, Чувашская Республика - Чувашия, Республика Бурятия, Алтай Республика, Дагестан Республика, Ингушетия Республика, Калмыкия Республика, Карелия Республика, Республика Коми, Мордовия Республика, Северная Осетия - Алания Республика, Татарстан Республика, Тыва Республика, Хакасия Республика, Еврейская автономная область, Санкт-Петербург город, Крым Республика, Севастополь город, Башкортостан Республика, Адыгея Республика, Республика Коми (1 зона), Республика Коми (2 зона), Республика Коми (3 зона), Республика Коми (4 зона), Республика Коми (5 зона), Архангельская область базовый район, Архангельская область (районы Крайнего Севера), Архангельская область (районы островов Северного Ледовитого океана и его морей), Вся Россия, Республика Саха (Якутия) (2 зона), Республика Саха (Якутия) (5 зона), Республика Саха (Якутия) (9 зона), Республика Саха (Якутия) (12 зона), Красноярский край (3 зона Транснефть (Канск)), Хабаровский край (зона 3) Охотск, Ханты-Мансийский автономный округ - Югра (зона 1) г. Нижневартовск, Ханты-Мансийский автономный округ - Югра (зона 3) г. Ханты-Мансийск, Ханты-Мансийский автономный округ - Югра (зона 5) г. Белоярский, Республика Саха (Якутия), Хабаровский край, Ханты-Мансийский автономный округ - Югра, Республика Бурятия (1 зона), Республика Бурятия (2 зона), Республика Бурятия (3 зона), Республика Бурятия (4 зона), Республика Бурятия (5 зона), Республика Бурятия (6 зона), Республика Бурятия (7 зона), Республика Бурятия (8 зона), Ямало-Ненецкий автономный округ (1 зона севернее Полярного круга), Ямало-Ненецкий автономный округ (2 зона южнее Полярного круга), Ямало-Ненецкий автономный округ (3 зона южнее Полярного круга), Ямало-Ненецкий автономный округ (4 зона севернее Полярного круга), Ямало-Ненецкий автономный округ (5 зона южнее Полярного круга), Иркутская область (1 зона), Иркутская область (2 зона), Иркутская область (3 зона), Иркутская область (4 зона), Иркутская область (5 зона), Иркутская область (6 зона), Республика Карелия (1 зона), Республика Карелия (2 зона), Магаданская область (1 зона), Магаданская область (2 зона), Красноярский край (1 зона), Красноярский край (2 зона), Красноярский край (3 зона), Красноярский край (4 зона), Красноярский край (5 зона), Красноярский край (6 зона), Красноярский край (7 зона), Красноярский край (8 зона), Красноярский край (9 зона), Красноярский край (10 зона), Красноярский край (11 зона), Красноярский край (12 зона), Красноярский край (13 зона), Новосибирская область (1 зона), Новосибирская область (2 зона), Новосибирская область (3 зона), Новосибирская область (4 зона), Чукотский автономный округ (1 зона), Чукотский автономный округ (2 зона), Сахалинская область (2 зона), Сахалинская область (3 зона), Сахалинская область (4 зона), Сахалинская область (5 зона), Сахалинская область (1 зона), Забайкальский край (1 зона), Забайкальский край (2 зона), Амурская область (1 зона), Амурская область (2 зона) | 25.11.23.161.07.2.05.02-0150 | Сэндвич-панель трехслойная стеновая, сердцевина из базальтового волокна, металлическая облицовка с двух сторон толщиной 0,7 мм, тип покрытия полиэстер, внутренняя облицовка гладкая, наружная облицовка накатка, с симметричным замком, толщина 80 мм | м2
Республика Саха (Якутия) (3 зона), Республика Саха (Якутия) (7 зона), Республика Саха (Якутия) (8 зона), Хабаровский край (зона 1) Хабаровск, Ханты-Мансийский автономный округ - Югра (зона 2) г. Сургут, Ханты-Мансийский автономный округ - Югра (зона 4) г. Урай, Красноярский край (7.4 зона Транснефть (Туруханск)), Республика Саха (Якутия) (1 зона), Республика Саха (Якутия) (4 зона), Республика Саха (Якутия) (6 зона), Республика Саха (Якутия) (10 зона), Республика Саха (Якутия) (11 зона), Московская область, Сахалинская область, Свердловская область, Смоленская область, Тамбовская область, Ямало-Ненецкий автономный округ, Чукотский автономный округ, Ненецкий автономный округ, Магаданская область, Забайкальский край, Челябинская область, Ульяновская область, Тюменская область, Тульская область, Томская область, Тверская область, Ярославская область, Липецкая область, Курская область, Приморский край, Красноярский край, Краснодарский край, Алтайский край, Чеченская Республика, Удмуртская Республика, Ставропольский край, Амурская область, Архангельская область, Курганская область, Костромская область, Кировская область, Кемеровская область, Камчатский край, Калужская область, Калининградская область, Ленинградская область, Иркутская область, Воронежская область, Вологодская область, Волгоградская область, Саратовская область, Самарская область, Рязанская область, Ростовская область, Псковская область, Пермский край, Пензенская область, Орловская область, Оренбургская область, Омская область, Марий Эл Республика, Красноярский край (10 зона Транснефть (Богучаны)), Хабаровский край (зона 2) Комсомольск-на -Амуре, Новосибирская область, Новгородская область, Нижегородская область, Мурманская область, Владимирская область, Брянская область, Белгородская область, Астраханская область, Ивановская область, Карачаево-Черкесская Республика, Кабардино-Балкарская Республика, Москва город, Чувашская Республика - Чувашия, Республика Бурятия, Алтай Республика, Дагестан Республика, Ингушетия Республика, Калмыкия Республика, Карелия Республика, Республика Коми, Мордовия Республика, Северная Осетия - Алания Республика, Татарстан Республика, Тыва Республика, Хакасия Республика, Еврейская автономная область, Санкт-Петербург город, Крым Республика, Севастополь город, Башкортостан Республика, Адыгея Республика, Республика Коми (1 зона), Республика Коми (2 зона), Республика Коми (3 зона), Республика Коми (4 зона), Республика Коми (5 зона), Архангельская область базовый район, Архангельская область (районы Крайнего Севера), Архангельская область (районы островов Северного Ледовитого океана и его морей), Вся Россия, Республика Саха (Якутия) (2 зона), Республика Саха (Якутия) (5 зона), Республика Саха (Якутия) (9 зона), Республика Саха (Якутия) (12 зона), Красноярский край (3 зона Транснефть (Канск)), Хабаровский край (зона 3) Охотск, Ханты-Мансийский автономный округ - Югра (зона 1) г. Нижневартовск, Ханты-Мансийский автономный округ - Югра (зона 3) г. Ханты-Мансийск, Ханты-Мансийский автономный округ - Югра (зона 5) г. Белоярский, Республика Саха (Якутия), Хабаровский край, Ханты-Мансийский автономный округ - Югра, Республика Бурятия (1 зона), Республика Бурятия (2 зона), Республика Бурятия (3 зона), Республика Бурятия (4 зона), Республика Бурятия (5 зона), Республика Бурятия (6 зона), Республика Бурятия (7 зона), Республика Бурятия (8 зона), Ямало-Ненецкий автономный округ (1 зона севернее Полярного круга), Ямало-Ненецкий автономный округ (2 зона южнее Полярного круга), Ямало-Ненецкий автономный округ (3 зона южнее Полярного круга), Ямало-Ненецкий автономный округ (4 зона севернее Полярного круга), Ямало-Ненецкий автономный округ (5 зона южнее Полярного круга), Иркутская область (1 зона), Иркутская область (2 зона), Иркутская область (3 зона), Иркутская область (4 зона), Иркутская область (5 зона), Иркутская область (6 зона), Республика Карелия (1 зона), Республика Карелия (2 зона), Магаданская область (1 зона), Магаданская область (2 зона), Красноярский край (1 зона), Красноярский край (2 зона), Красноярский край (3 зона), Красноярский край (4 зона), Красноярский край (5 зона), Красноярский край (6 зона), Красноярский край (7 зона), Красноярский край (8 зона), Красноярский край (9 зона), Красноярский край (10 зона), Красноярский край (11 зона), Красноярский край (12 зона), Красноярский край (13 зона), Новосибирская область (1 зона), Новосибирская область (2 зона), Новосибирская область (3 зона), Новосибирская область (4 зона), Чукотский автономный округ (1 зона), Чукотский автономный округ (2 зона), Сахалинская область (2 зона), Сахалинская область (3 зона), Сахалинская область (4 зона), Сахалинская область (5 зона), Сахалинская область (1 зона), Забайкальский край (1 зона), Забайкальский край (2 зона), Амурская область (1 зона), Амурская область (2 зона) | 25.11.23.161.07.2.05.02-0153 | Сэндвич-панель трехслойная стеновая, сердцевина из базальтового волокна, металлическая облицовка с двух сторон толщиной 0,7 мм, тип покрытия полиэстер, внутренняя облицовка гладкая, наружная облицовка накатка, с симметричным замком, толщина 150 мм | м2
Республика Саха (Якутия) (3 зона), Республика Саха (Якутия) (7 зона), Республика Саха (Якутия) (8 зона), Хабаровский край (зона 1) Хабаровск, Ханты-Мансийский автономный округ - Югра (зона 2) г. Сургут, Ханты-Мансийский автономный округ - Югра (зона 4) г. Урай, Красноярский край (7.4 зона Транснефть (Туруханск)), Республика Саха (Якутия) (1 зона), Республика Саха (Якутия) (4 зона), Республика Саха (Якутия) (6 зона), Республика Саха (Якутия) (10 зона), Республика Саха (Якутия) (11 зона), Московская область, Сахалинская область, Свердловская область, Смоленская область, Тамбовская область, Ямало-Ненецкий автономный округ, Чукотский автономный округ, Ненецкий автономный округ, Магаданская область, Забайкальский край, Челябинская область, Ульяновская область, Тюменская область, Тульская область, Томская область, Тверская область, Ярославская область, Липецкая область, Курская область, Приморский край, Красноярский край, Краснодарский край, Алтайский край, Чеченская Республика, Удмуртская Республика, Ставропольский край, Амурская область, Архангельская область, Курганская область, Костромская область, Кировская область, Кемеровская область, Камчатский край, Калужская область, Калининградская область, Ленинградская область, Иркутская область, Воронежская область, Вологодская область, Волгоградская область, Саратовская область, Самарская область, Рязанская область, Ростовская область, Псковская область, Пермский край, Пензенская область, Орловская область, Оренбургская область, Омская область, Марий Эл Республика, Красноярский край (10 зона Транснефть (Богучаны)), Хабаровский край (зона 2) Комсомольск-на -Амуре, Новосибирская область, Новгородская область, Нижегородская область, Мурманская область, Владимирская область, Брянская область, Белгородская область, Астраханская область, Ивановская область, Карачаево-Черкесская Республика, Кабардино-Балкарская Республика, Москва город, Чувашская Республика - Чувашия, Республика Бурятия, Алтай Республика, Дагестан Республика, Ингушетия Республика, Калмыкия Республика, Карелия Республика, Республика Коми, Мордовия Республика, Северная Осетия - Алания Республика, Татарстан Республика, Тыва Республика, Хакасия Республика, Еврейская автономная область, Санкт-Петербург город, Крым Республика, Севастополь город, Башкортостан Республика, Адыгея Республика, Республика Коми (1 зона), Республика Коми (2 зона), Республика Коми (3 зона), Республика Коми (4 зона), Республика Коми (5 зона), Архангельская область базовый район, Архангельская область (районы Крайнего Севера), Архангельская область (районы островов Северного Ледовитого океана и его морей), Вся Россия, Республика Саха (Якутия) (2 зона), Республика Саха (Якутия) (5 зона), Республика Саха (Якутия) (9 зона), Республика Саха (Якутия) (12 зона), Красноярский край (3 зона Транснефть (Канск)), Хабаровский край (зона 3) Охотск, Ханты-Мансийский автономный округ - Югра (зона 1) г. Нижневартовск, Ханты-Мансийский автономный округ - Югра (зона 3) г. Ханты-Мансийск, Ханты-Мансийский автономный округ - Югра (зона 5) г. Белоярский, Республика Саха (Якутия), Хабаровский край, Ханты-Мансийский автономный округ - Югра, Республика Бурятия (1 зона), Республика Бурятия (2 зона), Республика Бурятия (3 зона), Республика Бурятия (4 зона), Республика Бурятия (5 зона), Республика Бурятия (6 зона), Республика Бурятия (7 зона), Республика Бурятия (8 зона), Ямало-Ненецкий автономный округ (1 зона севернее Полярного круга), Ямало-Ненецкий автономный округ (2 зона южнее Полярного круга), Ямало-Ненецкий автономный округ (3 зона южнее Полярного круга), Ямало-Ненецкий автономный округ (4 зона севернее Полярного круга), Ямало-Ненецкий автономный округ (5 зона южнее Полярного круга), Иркутская область (1 зона), Иркутская область (2 зона), Иркутская область (3 зона), Иркутская область (4 зона), Иркутская область (5 зона), Иркутская область (6 зона), Республика Карелия (1 зона), Республика Карелия (2 зона), Магаданская область (1 зона), Магаданская область (2 зона), Красноярский край (1 зона), Красноярский край (2 зона), Красноярский край (3 зона), Красноярский край (4 зона), Красноярский край (5 зона), Красноярский край (6 зона), Красноярский край (7 зона), Красноярский край (8 зона), Красноярский край (9 зона), Красноярский край (10 зона), Красноярский край (11 зона), Красноярский край (12 зона), Красноярский край (13 зона), Новосибирская область (1 зона), Новосибирская область (2 зона), Новосибирская область (3 зона), Новосибирская область (4 зона), Чукотский автономный округ (1 зона), Чукотский автономный округ (2 зона), Сахалинская область (2 зона), Сахалинская область (3 зона), Сахалинская область (4 зона), Сахалинская область (5 зона), Сахалинская область (1 зона), Забайкальский край (1 зона), Забайкальский край (2 зона), Амурская область (1 зона), Амурская область (2 зона) | 25.11.23.119.07.2.07.04-0016 | Конструкции сварные индивидуальные прочие, масса сборочной единицы свыше 1,0 т | т
Республика Саха (Якутия) (3 зона), Республика Саха (Якутия) (7 зона), Республика Саха (Якутия) (8 зона), Хабаровский край (зона 1) Хабаровск, Ханты-Мансийский автономный округ - Югра (зона 2) г. Сургут, Ханты-Мансийский автономный округ - Югра (зона 4) г. Урай, Красноярский край (7.4 зона Транснефть (Туруханск)), Республика Саха (Якутия) (1 зона), Республика Саха (Якутия) (4 зона), Республика Саха (Якутия) (6 зона), Республика Саха (Якутия) (10 зона), Республика Саха (Якутия) (11 зона), Московская область, Сахалинская область, Свердловская область, Смоленская область, Тамбовская область, Ямало-Ненецкий автономный округ, Чукотский автономный округ, Ненецкий автономный округ, Магаданская область, Забайкальский край, Челябинская область, Ульяновская область, Тюменская область, Тульская область, Томская область, Тверская область, Ярославская область, Липецкая область, Курская область, Приморский край, Красноярский край, Краснодарский край, Алтайский край, Чеченская Республика, Удмуртская Республика, Ставропольский край, Амурская область, Архангельская область, Курганская область, Костромская область, Кировская область, Кемеровская область, Камчатский край, Калужская область, Калининградская область, Ленинградская область, Иркутская область, Воронежская область, Вологодская область, Волгоградская область, Саратовская область, Самарская область, Рязанская область, Ростовская область, Псковская область, Пермский край, Пензенская область, Орловская область, Оренбургская область, Омская область, Марий Эл Республика, Красноярский край (10 зона Транснефть (Богучаны)), Хабаровский край (зона 2) Комсомольск-на -Амуре, Новосибирская область, Новгородская область, Нижегородская область, Мурманская область, Владимирская область, Брянская область, Белгородская область, Астраханская область, Ивановская область, Карачаево-Черкесская Республика, Кабардино-Балкарская Республика, Москва город, Чувашская Республика - Чувашия, Республика Бурятия, Алтай Республика, Дагестан Республика, Ингушетия Республика, Калмыкия Республика, Карелия Республика, Республика Коми, Мордовия Республика, Северная Осетия - Алания Республика, Татарстан Республика, Тыва Республика, Хакасия Республика, Еврейская автономная область, Санкт-Петербург город, Крым Республика, Севастополь город, Башкортостан Республика, Адыгея Республика, Республика Коми (1 зона), Республика Коми (2 зона), Республика Коми (3 зона), Республика Коми (4 зона), Республика Коми (5 зона), Архангельская область базовый район, Архангельская область (районы Крайнего Севера), Архангельская область (районы островов Северного Ледовитого океана и его морей), Вся Россия, Республика Саха (Якутия) (2 зона), Республика Саха (Якутия) (5 зона), Республика Саха (Якутия) (9 зона), Республика Саха (Якутия) (12 зона), Красноярский край (3 зона Транснефть (Канск)), Хабаровский край (зона 3) Охотск, Ханты-Мансийский автономный округ - Югра (зона 1) г. Нижневартовск, Ханты-Мансийский автономный округ - Югра (зона 3) г. Ханты-Мансийск, Ханты-Мансийский автономный округ - Югра (зона 5) г. Белоярский, Республика Саха (Якутия), Хабаровский край, Ханты-Мансийский автономный округ - Югра, Республика Бурятия (1 зона), Республика Бурятия (2 зона), Республика Бурятия (3 зона), Республика Бурятия (4 зона), Республика Бурятия (5 зона), Республика Бурятия (6 зона), Республика Бурятия (7 зона), Республика Бурятия (8 зона), Ямало-Ненецкий автономный округ (1 зона севернее Полярного круга), Ямало-Ненецкий автономный округ (2 зона южнее Полярного круга), Ямало-Ненецкий автономный округ (3 зона южнее Полярного круга), Ямало-Ненецкий автономный округ (4 зона севернее Полярного круга), Ямало-Ненецкий автономный округ (5 зона южнее Полярного круга), Иркутская область (1 зона), Иркутская область (2 зона), Иркутская область (3 зона), Иркутская область (4 зона), Иркутская область (5 зона), Иркутская область (6 зона), Республика Карелия (1 зона), Республика Карелия (2 зона), Магаданская область (1 зона), Магаданская область (2 зона), Красноярский край (1 зона), Красноярский край (2 зона), Красноярский край (3 зона), Красноярский край (4 зона), Красноярский край (5 зона), Красноярский край (6 зона), Красноярский край (7 зона), Красноярский край (8 зона), Красноярский край (9 зона), Красноярский край (10 зона), Красноярский край (11 зона), Красноярский край (12 зона), Красноярский край (13 зона), Новосибирская область (1 зона), Новосибирская область (2 зона), Новосибирская область (3 зона), Новосибирская область (4 зона), Чукотский автономный округ (1 зона), Чукотский автономный округ (2 зона), Сахалинская область (2 зона), Сахалинская область (3 зона), Сахалинская область (4 зона), Сахалинская область (5 зона), Сахалинская область (1 зона), Забайкальский край (1 зона), Забайкальский край (2 зона), Амурская область (1 зона), Амурская область (2 зона) | 25.11.23.119.07.2.07.12-0017 | Элементы конструктивные зданий и сооружений с преобладанием гнутых профилей, средняя масса сборочной единицы до 0,1 т | т
Республика Саха (Якутия) (3 зона), Республика Саха (Якутия) (7 зона), Республика Саха (Якутия) (8 зона), Хабаровский край (зона 1) Хабаровск, Ханты-Мансийский автономный округ - Югра (зона 2) г. Сургут, Ханты-Мансийский автономный округ - Югра (зона 4) г. Урай, Красноярский край (7.4 зона Транснефть (Туруханск)), Республика Саха (Якутия) (1 зона), Республика Саха (Якутия) (4 зона), Республика Саха (Якутия) (6 зона), Республика Саха (Якутия) (10 зона), Республика Саха (Якутия) (11 зона), Московская область, Сахалинская область, Свердловская область, Смоленская область, Тамбовская область, Ямало-Ненецкий автономный округ, Чукотский автономный округ, Ненецкий автономный округ, Магаданская область, Забайкальский край, Челябинская область, Ульяновская область, Тюменская область, Тульская область, Томская область, Тверская область, Ярославская область, Липецкая область, Курская область, Приморский край, Красноярский край, Краснодарский край, Алтайский край, Чеченская Республика, Удмуртская Республика, Ставропольский край, Амурская область, Архангельская область, Курганская область, Костромская область, Кировская область, Кемеровская область, Камчатский край, Калужская область, Калининградская область, Ленинградская область, Иркутская область, Воронежская область, Вологодская область, Волгоградская область, Саратовская область, Самарская область, Рязанская область, Ростовская область, Псковская область, Пермский край, Пензенская область, Орловская область, Оренбургская область, Омская область, Марий Эл Республика, Красноярский край (10 зона Транснефть (Богучаны)), Хабаровский край (зона 2) Комсомольск-на -Амуре, Новосибирская область, Новгородская область, Нижегородская область, Мурманская область, Владимирская область, Брянская область, Белгородская область, Астраханская область, Ивановская область, Карачаево-Черкесская Республика, Кабардино-Балкарская Республика, Москва город, Чувашская Республика - Чувашия, Республика Бурятия, Алтай Республика, Дагестан Республика, Ингушетия Республика, Калмыкия Республика, Карелия Республика, Республика Коми, Мордовия Республика, Северная Осетия - Алания Республика, Татарстан Республика, Тыва Республика, Хакасия Республика, Еврейская автономная область, Санкт-Петербург город, Крым Республика, Севастополь город, Башкортостан Республика, Адыгея Республика, Республика Коми (1 зона), Республика Коми (2 зона), Республика Коми (3 зона), Республика Коми (4 зона), Республика Коми (5 зона), Архангельская область базовый район, Архангельская область (районы Крайнего Севера), Архангельская область (районы островов Северного Ледовитого океана и его морей), Вся Россия, Республика Саха (Якутия) (2 зона), Республика Саха (Якутия) (5 зона), Республика Саха (Якутия) (9 зона), Республика Саха (Якутия) (12 зона), Красноярский край (3 зона Транснефть (Канск)), Хабаровский край (зона 3) Охотск, Ханты-Мансийский автономный округ - Югра (зона 1) г. Нижневартовск, Ханты-Мансийский автономный округ - Югра (зона 3) г. Ханты-Мансийск, Ханты-Мансийский автономный округ - Югра (зона 5) г. Белоярский, Республика Саха (Якутия), Хабаровский край, Ханты-Мансийский автономный округ - Югра, Республика Бурятия (1 зона), Республика Бурятия (2 зона), Республика Бурятия (3 зона), Республика Бурятия (4 зона), Республика Бурятия (5 зона), Республика Бурятия (6 зона), Республика Бурятия (7 зона), Республика Бурятия (8 зона), Ямало-Ненецкий автономный округ (1 зона севернее Полярного круга), Ямало-Ненецкий автономный округ (2 зона южнее Полярного круга), Ямало-Ненецкий автономный округ (3 зона южнее Полярного круга), Ямало-Ненецкий автономный округ (4 зона севернее Полярного круга), Ямало-Ненецкий автономный округ (5 зона южнее Полярного круга), Иркутская область (1 зона), Иркутская область (2 зона), Иркутская область (3 зона), Иркутская область (4 зона), Иркутская область (5 зона), Иркутская область (6 зона), Республика Карелия (1 зона), Республика Карелия (2 зона), Магаданская область (1 зона), Магаданская область (2 зона), Красноярский край (1 зона), Красноярский край (2 зона), Красноярский край (3 зона), Красноярский край (4 зона), Красноярский край (5 зона), Красноярский край (6 зона), Красноярский край (7 зона), Красноярский край (8 зона), Красноярский край (9 зона), Красноярский край (10 зона), Красноярский край (11 зона), Красноярский край (12 зона), Красноярский край (13 зона), Новосибирская область (1 зона), Новосибирская область (2 зона), Новосибирская область (3 зона), Новосибирская область (4 зона), Чукотский автономный округ (1 зона), Чукотский автономный округ (2 зона), Сахалинская область (2 зона), Сахалинская область (3 зона), Сахалинская область (4 зона), Сахалинская область (5 зона), Сахалинская область (1 зона), Забайкальский край (1 зона), Забайкальский край (2 зона), Амурская область (1 зона), Амурская область (2 зона) | 25.11.23.119.07.2.07.12-0020 | Элементы конструктивные зданий и сооружений с преобладанием горячекатаных профилей, средняя масса сборочной единицы от 0,1 до 0,5 т | т
Республика Саха (Якутия) (3 зона), Республика Саха (Якутия) (7 зона), Республика Саха (Якутия) (8 зона), Хабаровский край (зона 1) Хабаровск, Ханты-Мансийский автономный округ - Югра (зона 2) г. Сургут, Ханты-Мансийский автономный округ - Югра (зона 4) г. Урай, Красноярский край (7.4 зона Транснефть (Туруханск)), Республика Саха (Якутия) (1 зона), Республика Саха (Якутия) (4 зона), Республика Саха (Якутия) (6 зона), Республика Саха (Якутия) (10 зона), Республика Саха (Якутия) (11 зона), Московская область, Сахалинская область, Свердловская область, Смоленская область, Тамбовская область, Ямало-Ненецкий автономный округ, Чукотский автономный округ, Ненецкий автономный округ, Магаданская область, Забайкальский край, Челябинская область, Ульяновская область, Тюменская область, Тульская область, Томская область, Тверская область, Ярославская область, Липецкая область, Курская область, Приморский край, Красноярский край, Краснодарский край, Алтайский край, Чеченская Республика, Удмуртская Республика, Ставропольский край, Амурская область, Архангельская область, Курганская область, Костромская область, Кировская область, Кемеровская область, Камчатский край, Калужская область, Калининградская область, Ленинградская область, Иркутская область, Воронежская область, Вологодская область, Волгоградская область, Саратовская область, Самарская область, Рязанская область, Ростовская область, Псковская область, Пермский край, Пензенская область, Орловская область, Оренбургская область, Омская область, Марий Эл Республика, Красноярский край (10 зона Транснефть (Богучаны)), Хабаровский край (зона 2) Комсомольск-на -Амуре, Новосибирская область, Новгородская область, Нижегородская область, Мурманская область, Владимирская область, Брянская область, Белгородская область, Астраханская область, Ивановская область, Карачаево-Черкесская Республика, Кабардино-Балкарская Республика, Москва город, Чувашская Республика - Чувашия, Республика Бурятия, Алтай Республика, Дагестан Республика, Ингушетия Республика, Калмыкия Республика, Карелия Республика, Республика Коми, Мордовия Республика, Северная Осетия - Алания Республика, Татарстан Республика, Тыва Республика, Хакасия Республика, Еврейская автономная область, Санкт-Петербург город, Крым Республика, Севастополь город, Башкортостан Республика, Адыгея Республика, Республика Коми (1 зона), Республика Коми (2 зона), Республика Коми (3 зона), Республика Коми (4 зона), Республика Коми (5 зона), Архангельская область базовый район, Архангельская область (районы Крайнего Севера), Архангельская область (районы островов Северного Ледовитого океана и его морей), Вся Россия, Республика Саха (Якутия) (2 зона), Республика Саха (Якутия) (5 зона), Республика Саха (Якутия) (9 зона), Республика Саха (Якутия) (12 зона), Красноярский край (3 зона Транснефть (Канск)), Хабаровский край (зона 3) Охотск, Ханты-Мансийский автономный округ - Югра (зона 1) г. Нижневартовск, Ханты-Мансийский автономный округ - Югра (зона 3) г. Ханты-Мансийск, Ханты-Мансийский автономный округ - Югра (зона 5) г. Белоярский, Республика Саха (Якутия), Хабаровский край, Ханты-Мансийский автономный округ - Югра, Республика Бурятия (1 зона), Республика Бурятия (2 зона), Республика Бурятия (3 зона), Республика Бурятия (4 зона), Республика Бурятия (5 зона), Республика Бурятия (6 зона), Республика Бурятия (7 зона), Республика Бурятия (8 зона), Ямало-Ненецкий автономный округ (1 зона севернее Полярного круга), Ямало-Ненецкий автономный округ (2 зона южнее Полярного круга), Ямало-Ненецкий автономный округ (3 зона южнее Полярного круга), Ямало-Ненецкий автономный округ (4 зона севернее Полярного круга), Ямало-Ненецкий автономный округ (5 зона южнее Полярного круга), Иркутская область (1 зона), Иркутская область (2 зона), Иркутская область (3 зона), Иркутская область (4 зона), Иркутская область (5 зона), Иркутская область (6 зона), Республика Карелия (1 зона), Республика Карелия (2 зона), Магаданская область (1 зона), Магаданская область (2 зона), Красноярский край (1 зона), Красноярский край (2 зона), Красноярский край (3 зона), Красноярский край (4 зона), Красноярский край (5 зона), Красноярский край (6 зона), Красноярский край (7 зона), Красноярский край (8 зона), Красноярский край (9 зона), Красноярский край (10 зона), Красноярский край (11 зона), Красноярский край (12 зона), Красноярский край (13 зона), Новосибирская область (1 зона), Новосибирская область (2 зона), Новосибирская область (3 зона), Новосибирская область (4 зона), Чукотский автономный округ (1 зона), Чукотский автономный округ (2 зона), Сахалинская область (2 зона), Сахалинская область (3 зона), Сахалинская область (4 зона), Сахалинская область (5 зона), Сахалинская область (1 зона), Забайкальский край (1 зона), Забайкальский край (2 зона), Амурская область (1 зона), Амурская область (2 зона) | 25.11.23.119.07.2.07.13-0101 | Конструкции стропильных и подстропильных ферм металлические из труб квадратных периметром от 0,32 м до 0,56 м и труб прямоугольных от 0,64 м до 0,72 м, толщиной от 3 мм до 10 мм, стали листовой толщиной от 4 мм до 32 мм, стали угловой 110x8 мм, огрунтованные | т
Республика Саха (Якутия) (3 зона), Республика Саха (Якутия) (7 зона), Республика Саха (Якутия) (8 зона), Хабаровский край (зона 1) Хабаровск, Ханты-Мансийский автономный округ - Югра (зона 2) г. Сургут, Ханты-Мансийский автономный округ - Югра (зона 4) г. Урай, Красноярский край (7.4 зона Транснефть (Туруханск)), Республика Саха (Якутия) (1 зона), Республика Саха (Якутия) (4 зона), Республика Саха (Якутия) (6 зона), Республика Саха (Якутия) (10 зона), Республика Саха (Якутия) (11 зона), Московская область, Сахалинская область, Свердловская область, Смоленская область, Тамбовская область, Ямало-Ненецкий автономный округ, Чукотский автономный округ, Ненецкий автономный округ, Магаданская область, Забайкальский край, Челябинская область, Ульяновская область, Тюменская область, Тульская область, Томская область, Тверская область, Ярославская область, Липецкая область, Курская область, Приморский край, Красноярский край, Краснодарский край, Алтайский край, Чеченская Республика, Удмуртская Республика, Ставропольский край, Амурская область, Архангельская область, Курганская область, Костромская область, Кировская область, Кемеровская область, Камчатский край, Калужская область, Калининградская область, Ленинградская область, Иркутская область, Воронежская область, Вологодская область, Волгоградская область, Саратовская область, Самарская область, Рязанская область, Ростовская область, Псковская область, Пермский край, Пензенская область, Орловская область, Оренбургская область, Омская область, Марий Эл Республика, Красноярский край (10 зона Транснефть (Богучаны)), Хабаровский край (зона 2) Комсомольск-на -Амуре, Новосибирская область, Новгородская область, Нижегородская область, Мурманская область, Владимирская область, Брянская область, Белгородская область, Астраханская область, Ивановская область, Карачаево-Черкесская Республика, Кабардино-Балкарская Республика, Москва город, Чувашская Республика - Чувашия, Республика Бурятия, Алтай Республика, Дагестан Республика, Ингушетия Республика, Калмыкия Республика, Карелия Республика, Республика Коми, Мордовия Республика, Северная Осетия - Алания Республика, Татарстан Республика, Тыва Республика, Хакасия Республика, Еврейская автономная область, Санкт-Петербург город, Крым Республика, Севастополь город, Башкортостан Республика, Адыгея Республика, Республика Коми (1 зона), Республика Коми (2 зона), Республика Коми (3 зона), Республика Коми (4 зона), Республика Коми (5 зона), Архангельская область базовый район, Архангельская область (районы Крайнего Севера), Архангельская область (районы островов Северного Ледовитого океана и его морей), Вся Россия, Республика Саха (Якутия) (2 зона), Республика Саха (Якутия) (5 зона), Республика Саха (Якутия) (9 зона), Республика Саха (Якутия) (12 зона), Красноярский край (3 зона Транснефть (Канск)), Хабаровский край (зона 3) Охотск, Ханты-Мансийский автономный округ - Югра (зона 1) г. Нижневартовск, Ханты-Мансийский автономный округ - Югра (зона 3) г. Ханты-Мансийск, Ханты-Мансийский автономный округ - Югра (зона 5) г. Белоярский, Республика Саха (Якутия), Хабаровский край, Ханты-Мансийский автономный округ - Югра, Республика Бурятия (1 зона), Республика Бурятия (2 зона), Республика Бурятия (3 зона), Республика Бурятия (4 зона), Республика Бурятия (5 зона), Республика Бурятия (6 зона), Республика Бурятия (7 зона), Республика Бурятия (8 зона), Ямало-Ненецкий автономный округ (1 зона севернее Полярного круга), Ямало-Ненецкий автономный округ (2 зона южнее Полярного круга), Ямало-Ненецкий автономный округ (3 зона южнее Полярного круга), Ямало-Ненецкий автономный округ (4 зона севернее Полярного круга), Ямало-Ненецкий автономный округ (5 зона южнее Полярного круга), Иркутская область (1 зона), Иркутская область (2 зона), Иркутская область (3 зона), Иркутская область (4 зона), Иркутская область (5 зона), Иркутская область (6 зона), Республика Карелия (1 зона), Республика Карелия (2 зона), Магаданская область (1 зона), Магаданская область (2 зона), Красноярский край (1 зона), Красноярский край (2 зона), Красноярский край (3 зона), Красноярский край (4 зона), Красноярский край (5 зона), Красноярский край (6 зона), Красноярский край (7 зона), Красноярский край (8 зона), Красноярский край (9 зона), Красноярский край (10 зона), Красноярский край (11 зона), Красноярский край (12 зона), Красноярский край (13 зона), Новосибирская область (1 зона), Новосибирская область (2 зона), Новосибирская область (3 зона), Новосибирская область (4 зона), Чукотский автономный округ (1 зона), Чукотский автономный округ (2 зона), Сахалинская область (2 зона), Сахалинская область (3 зона), Сахалинская область (4 зона), Сахалинская область (5 зона), Сахалинская область (1 зона), Забайкальский край (1 зона), Забайкальский край (2 зона), Амурская область (1 зона), Амурская область (2 зона) | 25.11.22.140.07.4.01.01-0002 | Башни (отдельностоящие или объединенные в системы) в комплекте с вибраторами, каркасами антенн, лестницами, площадками и т.п., масса 1 м ствола от 500 до 1000 кг | т
Республика Саха (Якутия) (3 зона), Республика Саха (Якутия) (7 зона), Республика Саха (Якутия) (8 зона), Хабаровский край (зона 1) Хабаровск, Ханты-Мансийский автономный округ - Югра (зона 2) г. Сургут, Ханты-Мансийский автономный округ - Югра (зона 4) г. Урай, Красноярский край (7.4 зона Транснефть (Туруханск)), Республика Саха (Якутия) (1 зона), Республика Саха (Якутия) (4 зона), Республика Саха (Якутия) (6 зона), Республика Саха (Якутия) (10 зона), Республика Саха (Якутия) (11 зона), Московская область, Сахалинская область, Свердловская область, Смоленская область, Тамбовская область, Ямало-Ненецкий автономный округ, Чукотский автономный округ, Ненецкий автономный округ, Магаданская область, Забайкальский край, Челябинская область, Ульяновская область, Тюменская область, Тульская область, Томская область, Тверская область, Ярославская область, Липецкая область, Курская область, Приморский край, Красноярский край, Краснодарский край, Алтайский край, Чеченская Республика, Удмуртская Республика, Ставропольский край, Амурская область, Архангельская область, Курганская область, Костромская область, Кировская область, Кемеровская область, Камчатский край, Калужская область, Калининградская область, Ленинградская область, Иркутская область, Воронежская область, Вологодская область, Волгоградская область, Саратовская область, Самарская область, Рязанская область, Ростовская область, Псковская область, Пермский край, Пензенская область, Орловская область, Оренбургская область, Омская область, Марий Эл Республика, Красноярский край (10 зона Транснефть (Богучаны)), Хабаровский край (зона 2) Комсомольск-на -Амуре, Новосибирская область, Новгородская область, Нижегородская область, Мурманская область, Владимирская область, Брянская область, Белгородская область, Астраханская область, Ивановская область, Карачаево-Черкесская Республика, Кабардино-Балкарская Республика, Москва город, Чувашская Республика - Чувашия, Республика Бурятия, Алтай Республика, Дагестан Республика, Ингушетия Республика, Калмыкия Республика, Карелия Республика, Республика Коми, Мордовия Республика, Северная Осетия - Алания Республика, Татарстан Республика, Тыва Республика, Хакасия Республика, Еврейская автономная область, Санкт-Петербург город, Крым Республика, Севастополь город, Башкортостан Республика, Адыгея Республика, Республика Коми (1 зона), Республика Коми (2 зона), Республика Коми (3 зона), Республика Коми (4 зона), Республика Коми (5 зона), Архангельская область базовый район, Архангельская область (районы Крайнего Севера), Архангельская область (районы островов Северного Ледовитого океана и его морей), Вся Россия, Республика Саха (Якутия) (2 зона), Республика Саха (Якутия) (5 зона), Республика Саха (Якутия) (9 зона), Республика Саха (Якутия) (12 зона), Красноярский край (3 зона Транснефть (Канск)), Хабаровский край (зона 3) Охотск, Ханты-Мансийский автономный округ - Югра (зона 1) г. Нижневартовск, Ханты-Мансийский автономный округ - Югра (зона 3) г. Ханты-Мансийск, Ханты-Мансийский автономный округ - Югра (зона 5) г. Белоярский, Республика Саха (Якутия), Хабаровский край, Ханты-Мансийский автономный округ - Югра, Республика Бурятия (1 зона), Республика Бурятия (2 зона), Республика Бурятия (3 зона), Республика Бурятия (4 зона), Республика Бурятия (5 зона), Республика Бурятия (6 зона), Республика Бурятия (7 зона), Республика Бурятия (8 зона), Ямало-Ненецкий автономный округ (1 зона севернее Полярного круга), Ямало-Ненецкий автономный округ (2 зона южнее Полярного круга), Ямало-Ненецкий автономный округ (3 зона южнее Полярного круга), Ямало-Ненецкий автономный округ (4 зона севернее Полярного круга), Ямало-Ненецкий автономный округ (5 зона южнее Полярного круга), Иркутская область (1 зона), Иркутская область (2 зона), Иркутская область (3 зона), Иркутская область (4 зона), Иркутская область (5 зона), Иркутская область (6 зона), Республика Карелия (1 зона), Республика Карелия (2 зона), Магаданская область (1 зона), Магаданская область (2 зона), Красноярский край (1 зона), Красноярский край (2 зона), Красноярский край (3 зона), Красноярский край (4 зона), Красноярский край (5 зона), Красноярский край (6 зона), Красноярский край (7 зона), Красноярский край (8 зона), Красноярский край (9 зона), Красноярский край (10 зона), Красноярский край (11 зона), Красноярский край (12 зона), Красноярский край (13 зона), Новосибирская область (1 зона), Новосибирская область (2 зона), Новосибирская область (3 зона), Новосибирская область (4 зона), Чукотский автономный округ (1 зона), Чукотский автономный округ (2 зона), Сахалинская область (2 зона), Сахалинская область (3 зона), Сахалинская область (4 зона), Сахалинская область (5 зона), Сахалинская область (1 зона), Забайкальский край (1 зона), Забайкальский край (2 зона), Амурская область (1 зона), Амурская область (2 зона) | 24.10.31.000.08.3.05.02-0012 | Прокат толстолистовой горячекатаный в листах с обрезными кромками, улучшенной плоскостности и повышенной точности прокатки, из углеродистой стали Ст3сп, толщина 9-12 мм | т
Республика Саха (Якутия) (3 зона), Республика Саха (Якутия) (7 зона), Республика Саха (Якутия) (8 зона), Хабаровский край (зона 1) Хабаровск, Ханты-Мансийский автономный округ - Югра (зона 2) г. Сургут, Ханты-Мансийский автономный округ - Югра (зона 4) г. Урай, Красноярский край (7.4 зона Транснефть (Туруханск)), Республика Саха (Якутия) (1 зона), Республика Саха (Якутия) (4 зона), Республика Саха (Якутия) (6 зона), Республика Саха (Якутия) (10 зона), Республика Саха (Якутия) (11 зона), Московская область, Сахалинская область, Свердловская область, Смоленская область, Тамбовская область, Ямало-Ненецкий автономный округ, Чукотский автономный округ, Ненецкий автономный округ, Магаданская область, Забайкальский край, Челябинская область, Ульяновская область, Тюменская область, Тульская область, Томская область, Тверская область, Ярославская область, Липецкая область, Курская область, Приморский край, Красноярский край, Краснодарский край, Алтайский край, Чеченская Республика, Удмуртская Республика, Ставропольский край, Амурская область, Архангельская область, Курганская область, Костромская область, Кировская область, Кемеровская область, Камчатский край, Калужская область, Калининградская область, Ленинградская область, Иркутская область, Воронежская область, Вологодская область, Волгоградская область, Саратовская область, Самарская область, Рязанская область, Ростовская область, Псковская область, Пермский край, Пензенская область, Орловская область, Оренбургская область, Омская область, Марий Эл Республика, Красноярский край (10 зона Транснефть (Богучаны)), Хабаровский край (зона 2) Комсомольск-на -Амуре, Новосибирская область, Новгородская область, Нижегородская область, Мурманская область, Владимирская область, Брянская область, Белгородская область, Астраханская область, Ивановская область, Карачаево-Черкесская Республика, Кабардино-Балкарская Республика, Москва город, Чувашская Республика - Чувашия, Республика Бурятия, Алтай Республика, Дагестан Республика, Ингушетия Республика, Калмыкия Республика, Карелия Республика, Республика Коми, Мордовия Республика, Северная Осетия - Алания Республика, Татарстан Республика, Тыва Республика, Хакасия Республика, Еврейская автономная область, Санкт-Петербург город, Крым Республика, Севастополь город, Башкортостан Республика, Адыгея Республика, Республика Коми (1 зона), Республика Коми (2 зона), Республика Коми (3 зона), Республика Коми (4 зона), Республика Коми (5 зона), Архангельская область базовый район, Архангельская область (районы Крайнего Севера), Архангельская область (районы островов Северного Ледовитого океана и его морей), Вся Россия, Республика Саха (Якутия) (2 зона), Республика Саха (Якутия) (5 зона), Республика Саха (Якутия) (9 зона), Республика Саха (Якутия) (12 зона), Красноярский край (3 зона Транснефть (Канск)), Хабаровский край (зона 3) Охотск, Ханты-Мансийский автономный округ - Югра (зона 1) г. Нижневартовск, Ханты-Мансийский автономный округ - Югра (зона 3) г. Ханты-Мансийск, Ханты-Мансийский автономный округ - Югра (зона 5) г. Белоярский, Республика Саха (Якутия), Хабаровский край, Ханты-Мансийский автономный округ - Югра, Республика Бурятия (1 зона), Республика Бурятия (2 зона), Республика Бурятия (3 зона), Республика Бурятия (4 зона), Республика Бурятия (5 зона), Республика Бурятия (6 зона), Республика Бурятия (7 зона), Республика Бурятия (8 зона), Ямало-Ненецкий автономный округ (1 зона севернее Полярного круга), Ямало-Ненецкий автономный округ (2 зона южнее Полярного круга), Ямало-Ненецкий автономный округ (3 зона южнее Полярного круга), Ямало-Ненецкий автономный округ (4 зона севернее Полярного круга), Ямало-Ненецкий автономный округ (5 зона южнее Полярного круга), Иркутская область (1 зона), Иркутская область (2 зона), Иркутская область (3 зона), Иркутская область (4 зона), Иркутская область (5 зона), Иркутская область (6 зона), Республика Карелия (1 зона), Республика Карелия (2 зона), Магаданская область (1 зона), Магаданская область (2 зона), Красноярский край (1 зона), Красноярский край (2 зона), Красноярский край (3 зона), Красноярский край (4 зона), Красноярский край (5 зона), Красноярский край (6 зона), Красноярский край (7 зона), Красноярский край (8 зона), Красноярский край (9 зона), Красноярский край (10 зона), Красноярский край (11 зона), Красноярский край (12 зона), Красноярский край (13 зона), Новосибирская область (1 зона), Новосибирская область (2 зона), Новосибирская область (3 зона), Новосибирская область (4 зона), Чукотский автономный округ (1 зона), Чукотский автономный округ (2 зона), Сахалинская область (2 зона), Сахалинская область (3 зона), Сахалинская область (4 зона), Сахалинская область (5 зона), Сахалинская область (1 зона), Забайкальский край (1 зона), Забайкальский край (2 зона), Амурская область (1 зона), Амурская область (2 зона) | 24.33.20.000.08.3.09.01-0103 | Профнастил оцинкованный Н75-750-0,9 | м2
Республика Саха (Якутия) (3 зона), Республика Саха (Якутия) (7 зона), Республика Саха (Якутия) (8 зона), Хабаровский край (зона 1) Хабаровск, Ханты-Мансийский автономный округ - Югра (зона 2) г. Сургут, Ханты-Мансийский автономный округ - Югра (зона 4) г. Урай, Красноярский край (7.4 зона Транснефть (Туруханск)), Республика Саха (Якутия) (1 зона), Республика Саха (Якутия) (4 зона), Республика Саха (Якутия) (6 зона), Республика Саха (Якутия) (10 зона), Республика Саха (Якутия) (11 зона), Московская область, Сахалинская область, Свердловская область, Смоленская область, Тамбовская область, Ямало-Ненецкий автономный округ, Чукотский автономный округ, Ненецкий автономный округ, Магаданская область, Забайкальский край, Челябинская область, Ульяновская область, Тюменская область, Тульская область, Томская область, Тверская область, Ярославская область, Липецкая область, Курская область, Приморский край, Красноярский край, Краснодарский край, Алтайский край, Чеченская Республика, Удмуртская Республика, Ставропольский край, Амурская область, Архангельская область, Курганская область, Костромская область, Кировская область, Кемеровская область, Камчатский край, Калужская область, Калининградская область, Ленинградская область, Иркутская область, Воронежская область, Вологодская область, Волгоградская область, Саратовская область, Самарская область, Рязанская область, Ростовская область, Псковская область, Пермский край, Пензенская область, Орловская область, Оренбургская область, Омская область, Марий Эл Республика, Красноярский край (10 зона Транснефть (Богучаны)), Хабаровский край (зона 2) Комсомольск-на -Амуре, Новосибирская область, Новгородская область, Нижегородская область, Мурманская область, Владимирская область, Брянская область, Белгородская область, Астраханская область, Ивановская область, Карачаево-Черкесская Республика, Кабардино-Балкарская Республика, Москва город, Чувашская Республика - Чувашия, Республика Бурятия, Алтай Республика, Дагестан Республика, Ингушетия Республика, Калмыкия Республика, Карелия Республика, Республика Коми, Мордовия Республика, Северная Осетия - Алания Республика, Татарстан Республика, Тыва Республика, Хакасия Республика, Еврейская автономная область, Санкт-Петербург город, Крым Республика, Севастополь город, Башкортостан Республика, Адыгея Республика, Республика Коми (1 зона), Республика Коми (2 зона), Республика Коми (3 зона), Республика Коми (4 зона), Республика Коми (5 зона), Архангельская область базовый район, Архангельская область (районы Крайнего Севера), Архангельская область (районы островов Северного Ледовитого океана и его морей), Вся Россия, Республика Саха (Якутия) (2 зона), Республика Саха (Якутия) (5 зона), Республика Саха (Якутия) (9 зона), Республика Саха (Якутия) (12 зона), Красноярский край (3 зона Транснефть (Канск)), Хабаровский край (зона 3) Охотск, Ханты-Мансийский автономный округ - Югра (зона 1) г. Нижневартовск, Ханты-Мансийский автономный округ - Югра (зона 3) г. Ханты-Мансийск, Ханты-Мансийский автономный округ - Югра (зона 5) г. Белоярский, Республика Саха (Якутия), Хабаровский край, Ханты-Мансийский автономный округ - Югра, Республика Бурятия (1 зона), Республика Бурятия (2 зона), Республика Бурятия (3 зона), Республика Бурятия (4 зона), Республика Бурятия (5 зона), Республика Бурятия (6 зона), Республика Бурятия (7 зона), Республика Бурятия (8 зона), Ямало-Ненецкий автономный округ (1 зона севернее Полярного круга), Ямало-Ненецкий автономный округ (2 зона южнее Полярного круга), Ямало-Ненецкий автономный округ (3 зона южнее Полярного круга), Ямало-Ненецкий автономный округ (4 зона севернее Полярного круга), Ямало-Ненецкий автономный округ (5 зона южнее Полярного круга), Иркутская область (1 зона), Иркутская область (2 зона), Иркутская область (3 зона), Иркутская область (4 зона), Иркутская область (5 зона), Иркутская область (6 зона), Республика Карелия (1 зона), Республика Карелия (2 зона), Магаданская область (1 зона), Магаданская область (2 зона), Красноярский край (1 зона), Красноярский край (2 зона), Красноярский край (3 зона), Красноярский край (4 зона), Красноярский край (5 зона), Красноярский край (6 зона), Красноярский край (7 зона), Красноярский край (8 зона), Красноярский край (9 зона), Красноярский край (10 зона), Красноярский край (11 зона), Красноярский край (12 зона), Красноярский край (13 зона), Новосибирская область (1 зона), Новосибирская область (2 зона), Новосибирская область (3 зона), Новосибирская область (4 зона), Чукотский автономный округ (1 зона), Чукотский автономный округ (2 зона), Сахалинская область (2 зона), Сахалинская область (3 зона), Сахалинская область (4 зона), Сахалинская область (5 зона), Сахалинская область (1 зона), Забайкальский край (1 зона), Забайкальский край (2 зона), Амурская область (1 зона), Амурская область (2 зона) | 25.94.11.190.08.4.01.01-1029 | Анкер концевой для анкеровки в железобетонных конструкциях арматурных стержней диаметром 22 мм, наружный диаметр 45 мм, длина 39 мм | шт
Республика Саха (Якутия) (3 зона), Республика Саха (Якутия) (7 зона), Республика Саха (Якутия) (8 зона), Хабаровский край (зона 1) Хабаровск, Ханты-Мансийский автономный округ - Югра (зона 2) г. Сургут, Ханты-Мансийский автономный округ - Югра (зона 4) г. Урай, Красноярский край (7.4 зона Транснефть (Туруханск)), Республика Саха (Якутия) (1 зона), Республика Саха (Якутия) (4 зона), Республика Саха (Якутия) (6 зона), Республика Саха (Якутия) (10 зона), Республика Саха (Якутия) (11 зона), Московская область, Сахалинская область, Свердловская область, Смоленская область, Тамбовская область, Ямало-Ненецкий автономный округ, Чукотский автономный округ, Ненецкий автономный округ, Магаданская область, Забайкальский край, Челябинская область, Ульяновская область, Тюменская область, Тульская область, Томская область, Тверская область, Ярославская область, Липецкая область, Курская область, Приморский край, Красноярский край, Краснодарский край, Алтайский край, Чеченская Республика, Удмуртская Республика, Ставропольский край, Амурская область, Архангельская область, Курганская область, Костромская область, Кировская область, Кемеровская область, Камчатский край, Калужская область, Калининградская область, Ленинградская область, Иркутская область, Воронежская область, Вологодская область, Волгоградская область, Саратовская область, Самарская область, Рязанская область, Ростовская область, Псковская область, Пермский край, Пензенская область, Орловская область, Оренбургская область, Омская область, Марий Эл Республика, Красноярский край (10 зона Транснефть (Богучаны)), Хабаровский край (зона 2) Комсомольск-на -Амуре, Новосибирская область, Новгородская область, Нижегородская область, Мурманская область, Владимирская область, Брянская область, Белгородская область, Астраханская область, Ивановская область, Карачаево-Черкесская Республика, Кабардино-Балкарская Республика, Москва город, Чувашская Республика - Чувашия, Республика Бурятия, Алтай Республика, Дагестан Республика, Ингушетия Республика, Калмыкия Республика, Карелия Республика, Республика Коми, Мордовия Республика, Северная Осетия - Алания Республика, Татарстан Республика, Тыва Республика, Хакасия Республика, Еврейская автономная область, Санкт-Петербург город, Крым Республика, Севастополь город, Башкортостан Республика, Адыгея Республика, Республика Коми (1 зона), Республика Коми (2 зона), Республика Коми (3 зона), Республика Коми (4 зона), Республика Коми (5 зона), Архангельская область базовый район, Архангельская область (районы Крайнего Севера), Архангельская область (районы островов Северного Ледовитого океана и его морей), Вся Россия, Республика Саха (Якутия) (2 зона), Республика Саха (Якутия) (5 зона), Республика Саха (Якутия) (9 зона), Республика Саха (Якутия) (12 зона), Красноярский край (3 зона Транснефть (Канск)), Хабаровский край (зона 3) Охотск, Ханты-Мансийский автономный округ - Югра (зона 1) г. Нижневартовск, Ханты-Мансийский автономный округ - Югра (зона 3) г. Ханты-Мансийск, Ханты-Мансийский автономный округ - Югра (зона 5) г. Белоярский, Республика Саха (Якутия), Хабаровский край, Ханты-Мансийский автономный округ - Югра, Республика Бурятия (1 зона), Республика Бурятия (2 зона), Республика Бурятия (3 зона), Республика Бурятия (4 зона), Республика Бурятия (5 зона), Республика Бурятия (6 зона), Республика Бурятия (7 зона), Республика Бурятия (8 зона), Ямало-Ненецкий автономный округ (1 зона севернее Полярного круга), Ямало-Ненецкий автономный округ (2 зона южнее Полярного круга), Ямало-Ненецкий автономный округ (3 зона южнее Полярного круга), Ямало-Ненецкий автономный округ (4 зона севернее Полярного круга), Ямало-Ненецкий автономный округ (5 зона южнее Полярного круга), Иркутская область (1 зона), Иркутская область (2 зона), Иркутская область (3 зона), Иркутская область (4 зона), Иркутская область (5 зона), Иркутская область (6 зона), Республика Карелия (1 зона), Республика Карелия (2 зона), Магаданская область (1 зона), Магаданская область (2 зона), Красноярский край (1 зона), Красноярский край (2 зона), Красноярский край (3 зона), Красноярский край (4 зона), Красноярский край (5 зона), Красноярский край (6 зона), Красноярский край (7 зона), Красноярский край (8 зона), Красноярский край (9 зона), Красноярский край (10 зона), Красноярский край (11 зона), Красноярский край (12 зона), Красноярский край (13 зона), Новосибирская область (1 зона), Новосибирская область (2 зона), Новосибирская область (3 зона), Новосибирская область (4 зона), Чукотский автономный округ (1 зона), Чукотский автономный округ (2 зона), Сахалинская область (2 зона), Сахалинская область (3 зона), Сахалинская область (4 зона), Сахалинская область (5 зона), Сахалинская область (1 зона), Забайкальский край (1 зона), Забайкальский край (2 зона), Амурская область (1 зона), Амурская область (2 зона) | 25.94.11.190.08.4.01.01-1034 | Анкер концевой для анкеровки в железобетонных конструкциях арматурных стержней диаметром 40 мм, наружный диаметр 95 мм, длина 59 мм | шт
Республика Саха (Якутия) (3 зона), Республика Саха (Якутия) (7 зона), Республика Саха (Якутия) (8 зона), Хабаровский край (зона 1) Хабаровск, Ханты-Мансийский автономный округ - Югра (зона 2) г. Сургут, Ханты-Мансийский автономный округ - Югра (зона 4) г. Урай, Красноярский край (7.4 зона Транснефть (Туруханск)), Республика Саха (Якутия) (1 зона), Республика Саха (Якутия) (4 зона), Республика Саха (Якутия) (6 зона), Республика Саха (Якутия) (10 зона), Республика Саха (Якутия) (11 зона), Московская область, Сахалинская область, Свердловская область, Смоленская область, Тамбовская область, Ямало-Ненецкий автономный округ, Чукотский автономный округ, Ненецкий автономный округ, Магаданская область, Забайкальский край, Челябинская область, Ульяновская область, Тюменская область, Тульская область, Томская область, Тверская область, Ярославская область, Липецкая область, Курская область, Приморский край, Красноярский край, Краснодарский край, Алтайский край, Чеченская Республика, Удмуртская Республика, Ставропольский край, Амурская область, Архангельская область, Курганская область, Костромская область, Кировская область, Кемеровская область, Камчатский край, Калужская область, Калининградская область, Ленинградская область, Иркутская область, Воронежская область, Вологодская область, Волгоградская область, Саратовская область, Самарская область, Рязанская область, Ростовская область, Псковская область, Пермский край, Пензенская область, Орловская область, Оренбургская область, Омская область, Марий Эл Республика, Красноярский край (10 зона Транснефть (Богучаны)), Хабаровский край (зона 2) Комсомольск-на -Амуре, Новосибирская область, Новгородская область, Нижегородская область, Мурманская область, Владимирская область, Брянская область, Белгородская область, Астраханская область, Ивановская область, Карачаево-Черкесская Республика, Кабардино-Балкарская Республика, Москва город, Чувашская Республика - Чувашия, Республика Бурятия, Алтай Республика, Дагестан Республика, Ингушетия Республика, Калмыкия Республика, Карелия Республика, Республика Коми, Мордовия Республика, Северная Осетия - Алания Республика, Татарстан Республика, Тыва Республика, Хакасия Республика, Еврейская автономная область, Санкт-Петербург город, Крым Республика, Севастополь город, Башкортостан Республика, Адыгея Республика, Республика Коми (1 зона), Республика Коми (2 зона), Республика Коми (3 зона), Республика Коми (4 зона), Республика Коми (5 зона), Архангельская область базовый район, Архангельская область (районы Крайнего Севера), Архангельская область (районы островов Северного Ледовитого океана и его морей), Вся Россия, Республика Саха (Якутия) (2 зона), Республика Саха (Якутия) (5 зона), Республика Саха (Якутия) (9 зона), Республика Саха (Якутия) (12 зона), Красноярский край (3 зона Транснефть (Канск)), Хабаровский край (зона 3) Охотск, Ханты-Мансийский автономный округ - Югра (зона 1) г. Нижневартовск, Ханты-Мансийский автономный округ - Югра (зона 3) г. Ханты-Мансийск, Ханты-Мансийский автономный округ - Югра (зона 5) г. Белоярский, Республика Саха (Якутия), Хабаровский край, Ханты-Мансийский автономный округ - Югра, Республика Бурятия (1 зона), Республика Бурятия (2 зона), Республика Бурятия (3 зона), Республика Бурятия (4 зона), Республика Бурятия (5 зона), Республика Бурятия (6 зона), Республика Бурятия (7 зона), Республика Бурятия (8 зона), Ямало-Ненецкий автономный округ (1 зона севернее Полярного круга), Ямало-Ненецкий автономный округ (2 зона южнее Полярного круга), Ямало-Ненецкий автономный округ (3 зона южнее Полярного круга), Ямало-Ненецкий автономный округ (4 зона севернее Полярного круга), Ямало-Ненецкий автономный округ (5 зона южнее Полярного круга), Иркутская область (1 зона), Иркутская область (2 зона), Иркутская область (3 зона), Иркутская область (4 зона), Иркутская область (5 зона), Иркутская область (6 зона), Республика Карелия (1 зона), Республика Карелия (2 зона), Магаданская область (1 зона), Магаданская область (2 зона), Красноярский край (1 зона), Красноярский край (2 зона), Красноярский край (3 зона), Красноярский край (4 зона), Красноярский край (5 зона), Красноярский край (6 зона), Красноярский край (7 зона), Красноярский край (8 зона), Красноярский край (9 зона), Красноярский край (10 зона), Красноярский край (11 зона), Красноярский край (12 зона), Красноярский край (13 зона), Новосибирская область (1 зона), Новосибирская область (2 зона), Новосибирская область (3 зона), Новосибирская область (4 зона), Чукотский автономный округ (1 зона), Чукотский автономный округ (2 зона), Сахалинская область (2 зона), Сахалинская область (3 зона), Сахалинская область (4 зона), Сахалинская область (5 зона), Сахалинская область (1 зона), Забайкальский край (1 зона), Забайкальский край (2 зона), Амурская область (1 зона), Амурская область (2 зона) | 25.11.23.119.08.4.01.02-0013 | Детали закладные и накладные изготовленные с применением сварки, гнутья, сверления (пробивки) отверстий (при наличии одной из этих операций или всего перечня в любых сочетаниях), поставляемые отдельно | т
Республика Саха (Якутия) (3 зона), Республика Саха (Якутия) (7 зона), Республика Саха (Якутия) (8 зона), Хабаровский край (зона 1) Хабаровск, Ханты-Мансийский автономный округ - Югра (зона 2) г. Сургут, Ханты-Мансийский автономный округ - Югра (зона 4) г. Урай, Красноярский край (7.4 зона Транснефть (Туруханск)), Республика Саха (Якутия) (1 зона), Республика Саха (Якутия) (4 зона), Республика Саха (Якутия) (6 зона), Республика Саха (Якутия) (10 зона), Республика Саха (Якутия) (11 зона), Московская область, Сахалинская область, Свердловская область, Смоленская область, Тамбовская область, Ямало-Ненецкий автономный округ, Чукотский автономный округ, Ненецкий автономный округ, Магаданская область, Забайкальский край, Челябинская область, Ульяновская область, Тюменская область, Тульская область, Томская область, Тверская область, Ярославская область, Липецкая область, Курская область, Приморский край, Красноярский край, Краснодарский край, Алтайский край, Чеченская Республика, Удмуртская Республика, Ставропольский край, Амурская область, Архангельская область, Курганская область, Костромская область, Кировская область, Кемеровская область, Камчатский край, Калужская область, Калининградская область, Ленинградская область, Иркутская область, Воронежская область, Вологодская область, Волгоградская область, Саратовская область, Самарская область, Рязанская область, Ростовская область, Псковская область, Пермский край, Пензенская область, Орловская область, Оренбургская область, Омская область, Марий Эл Республика, Красноярский край (10 зона Транснефть (Богучаны)), Хабаровский край (зона 2) Комсомольск-на -Амуре, Новосибирская область, Новгородская область, Нижегородская область, Мурманская область, Владимирская область, Брянская область, Белгородская область, Астраханская область, Ивановская область, Карачаево-Черкесская Республика, Кабардино-Балкарская Республика, Москва город, Чувашская Республика - Чувашия, Республика Бурятия, Алтай Республика, Дагестан Республика, Ингушетия Республика, Калмыкия Республика, Карелия Республика, Республика Коми, Мордовия Республика, Северная Осетия - Алания Республика, Татарстан Республика, Тыва Республика, Хакасия Республика, Еврейская автономная область, Санкт-Петербург город, Крым Республика, Севастополь город, Башкортостан Республика, Адыгея Республика, Республика Коми (1 зона), Республика Коми (2 зона), Республика Коми (3 зона), Республика Коми (4 зона), Республика Коми (5 зона), Архангельская область базовый район, Архангельская область (районы Крайнего Севера), Архангельская область (районы островов Северного Ледовитого океана и его морей), Вся Россия, Республика Саха (Якутия) (2 зона), Республика Саха (Якутия) (5 зона), Республика Саха (Якутия) (9 зона), Республика Саха (Якутия) (12 зона), Красноярский край (3 зона Транснефть (Канск)), Хабаровский край (зона 3) Охотск, Ханты-Мансийский автономный округ - Югра (зона 1) г. Нижневартовск, Ханты-Мансийский автономный округ - Югра (зона 3) г. Ханты-Мансийск, Ханты-Мансийский автономный округ - Югра (зона 5) г. Белоярский, Республика Саха (Якутия), Хабаровский край, Ханты-Мансийский автономный округ - Югра, Республика Бурятия (1 зона), Республика Бурятия (2 зона), Республика Бурятия (3 зона), Республика Бурятия (4 зона), Республика Бурятия (5 зона), Республика Бурятия (6 зона), Республика Бурятия (7 зона), Республика Бурятия (8 зона), Ямало-Ненецкий автономный округ (1 зона севернее Полярного круга), Ямало-Ненецкий автономный округ (2 зона южнее Полярного круга), Ямало-Ненецкий автономный округ (3 зона южнее Полярного круга), Ямало-Ненецкий автономный округ (4 зона севернее Полярного круга), Ямало-Ненецкий автономный округ (5 зона южнее Полярного круга), Иркутская область (1 зона), Иркутская область (2 зона), Иркутская область (3 зона), Иркутская область (4 зона), Иркутская область (5 зона), Иркутская область (6 зона), Республика Карелия (1 зона), Республика Карелия (2 зона), Магаданская область (1 зона), Магаданская область (2 зона), Красноярский край (1 зона), Красноярский край (2 зона), Красноярский край (3 зона), Красноярский край (4 зона), Красноярский край (5 зона), Красноярский край (6 зона), Красноярский край (7 зона), Красноярский край (8 зона), Красноярский край (9 зона), Красноярский край (10 зона), Красноярский край (11 зона), Красноярский край (12 зона), Красноярский край (13 зона), Новосибирская область (1 зона), Новосибирская область (2 зона), Новосибирская область (3 зона), Новосибирская область (4 зона), Чукотский автономный округ (1 зона), Чукотский автономный округ (2 зона), Сахалинская область (2 зона), Сахалинская область (3 зона), Сахалинская область (4 зона), Сахалинская область (5 зона), Сахалинская область (1 зона), Забайкальский край (1 зона), Забайкальский край (2 зона), Амурская область (1 зона), Амурская область (2 зона) | 24.10.62.213.08.4.03.03-0004 | Сталь арматурная рифленая свариваемая, класс A500C, диаметр 12 мм | т
Республика Саха (Якутия) (3 зона), Республика Саха (Якутия) (7 зона), Республика Саха (Якутия) (8 зона), Хабаровский край (зона 1) Хабаровск, Ханты-Мансийский автономный округ - Югра (зона 2) г. Сургут, Ханты-Мансийский автономный округ - Югра (зона 4) г. Урай, Красноярский край (7.4 зона Транснефть (Туруханск)), Республика Саха (Якутия) (1 зона), Республика Саха (Якутия) (4 зона), Республика Саха (Якутия) (6 зона), Республика Саха (Якутия) (10 зона), Республика Саха (Якутия) (11 зона), Московская область, Сахалинская область, Свердловская область, Смоленская область, Тамбовская область, Ямало-Ненецкий автономный округ, Чукотский автономный округ, Ненецкий автономный округ, Магаданская область, Забайкальский край, Челябинская область, Ульяновская область, Тюменская область, Тульская область, Томская область, Тверская область, Ярославская область, Липецкая область, Курская область, Приморский край, Красноярский край, Краснодарский край, Алтайский край, Чеченская Республика, Удмуртская Республика, Ставропольский край, Амурская область, Архангельская область, Курганская область, Костромская область, Кировская область, Кемеровская область, Камчатский край, Калужская область, Калининградская область, Ленинградская область, Иркутская область, Воронежская область, Вологодская область, Волгоградская область, Саратовская область, Самарская область, Рязанская область, Ростовская область, Псковская область, Пермский край, Пензенская область, Орловская область, Оренбургская область, Омская область, Марий Эл Республика, Красноярский край (10 зона Транснефть (Богучаны)), Хабаровский край (зона 2) Комсомольск-на -Амуре, Новосибирская область, Новгородская область, Нижегородская область, Мурманская область, Владимирская область, Брянская область, Белгородская область, Астраханская область, Ивановская область, Карачаево-Черкесская Республика, Кабардино-Балкарская Республика, Москва город, Чувашская Республика - Чувашия, Республика Бурятия, Алтай Республика, Дагестан Республика, Ингушетия Республика, Калмыкия Республика, Карелия Республика, Республика Коми, Мордовия Республика, Северная Осетия - Алания Республика, Татарстан Республика, Тыва Республика, Хакасия Республика, Еврейская автономная область, Санкт-Петербург город, Крым Республика, Севастополь город, Башкортостан Республика, Адыгея Республика, Республика Коми (1 зона), Республика Коми (2 зона), Республика Коми (3 зона), Республика Коми (4 зона), Республика Коми (5 зона), Архангельская область базовый район, Архангельская область (районы Крайнего Севера), Архангельская область (районы островов Северного Ледовитого океана и его морей), Вся Россия, Республика Саха (Якутия) (2 зона), Республика Саха (Якутия) (5 зона), Республика Саха (Якутия) (9 зона), Республика Саха (Якутия) (12 зона), Красноярский край (3 зона Транснефть (Канск)), Хабаровский край (зона 3) Охотск, Ханты-Мансийский автономный округ - Югра (зона 1) г. Нижневартовск, Ханты-Мансийский автономный округ - Югра (зона 3) г. Ханты-Мансийск, Ханты-Мансийский автономный округ - Югра (зона 5) г. Белоярский, Республика Саха (Якутия), Хабаровский край, Ханты-Мансийский автономный округ - Югра, Республика Бурятия (1 зона), Республика Бурятия (2 зона), Республика Бурятия (3 зона), Республика Бурятия (4 зона), Республика Бурятия (5 зона), Республика Бурятия (6 зона), Республика Бурятия (7 зона), Республика Бурятия (8 зона), Ямало-Ненецкий автономный округ (1 зона севернее Полярного круга), Ямало-Ненецкий автономный округ (2 зона южнее Полярного круга), Ямало-Ненецкий автономный округ (3 зона южнее Полярного круга), Ямало-Ненецкий автономный округ (4 зона севернее Полярного круга), Ямало-Ненецкий автономный округ (5 зона южнее Полярного круга), Иркутская область (1 зона), Иркутская область (2 зона), Иркутская область (3 зона), Иркутская область (4 зона), Иркутская область (5 зона), Иркутская область (6 зона), Республика Карелия (1 зона), Республика Карелия (2 зона), Магаданская область (1 зона), Магаданская область (2 зона), Красноярский край (1 зона), Красноярский край (2 зона), Красноярский край (3 зона), Красноярский край (4 зона), Красноярский край (5 зона), Красноярский край (6 зона), Красноярский край (7 зона), Красноярский край (8 зона), Красноярский край (9 зона), Красноярский край (10 зона), Красноярский край (11 зона), Красноярский край (12 зона), Красноярский край (13 зона), Новосибирская область (1 зона), Новосибирская область (2 зона), Новосибирская область (3 зона), Новосибирская область (4 зона), Чукотский автономный округ (1 зона), Чукотский автономный округ (2 зона), Сахалинская область (2 зона), Сахалинская область (3 зона), Сахалинская область (4 зона), Сахалинская область (5 зона), Сахалинская область (1 зона), Забайкальский край (1 зона), Забайкальский край (2 зона), Амурская область (1 зона), Амурская область (2 зона) | 24.10.62.213.08.4.03.03-0006 | Сталь арматурная рифленая свариваемая, класс A500C, диаметр 16 мм | т
Республика Саха (Якутия) (3 зона), Республика Саха (Якутия) (7 зона), Республика Саха (Якутия) (8 зона), Хабаровский край (зона 1) Хабаровск, Ханты-Мансийский автономный округ - Югра (зона 2) г. Сургут, Ханты-Мансийский автономный округ - Югра (зона 4) г. Урай, Красноярский край (7.4 зона Транснефть (Туруханск)), Республика Саха (Якутия) (1 зона), Республика Саха (Якутия) (4 зона), Республика Саха (Якутия) (6 зона), Республика Саха (Якутия) (10 зона), Республика Саха (Якутия) (11 зона), Московская область, Сахалинская область, Свердловская область, Смоленская область, Тамбовская область, Ямало-Ненецкий автономный округ, Чукотский автономный округ, Ненецкий автономный округ, Магаданская область, Забайкальский край, Челябинская область, Ульяновская область, Тюменская область, Тульская область, Томская область, Тверская область, Ярославская область, Липецкая область, Курская область, Приморский край, Красноярский край, Краснодарский край, Алтайский край, Чеченская Республика, Удмуртская Республика, Ставропольский край, Амурская область, Архангельская область, Курганская область, Костромская область, Кировская область, Кемеровская область, Камчатский край, Калужская область, Калининградская область, Ленинградская область, Иркутская область, Воронежская область, Вологодская область, Волгоградская область, Саратовская область, Самарская область, Рязанская область, Ростовская область, Псковская область, Пермский край, Пензенская область, Орловская область, Оренбургская область, Омская область, Марий Эл Республика, Красноярский край (10 зона Транснефть (Богучаны)), Хабаровский край (зона 2) Комсомольск-на -Амуре, Новосибирская область, Новгородская область, Нижегородская область, Мурманская область, Владимирская область, Брянская область, Белгородская область, Астраханская область, Ивановская область, Карачаево-Черкесская Республика, Кабардино-Балкарская Республика, Москва город, Чувашская Республика - Чувашия, Республика Бурятия, Алтай Республика, Дагестан Республика, Ингушетия Республика, Калмыкия Республика, Карелия Республика, Республика Коми, Мордовия Республика, Северная Осетия - Алания Республика, Татарстан Республика, Тыва Республика, Хакасия Республика, Еврейская автономная область, Санкт-Петербург город, Крым Республика, Севастополь город, Башкортостан Республика, Адыгея Республика, Республика Коми (1 зона), Республика Коми (2 зона), Республика Коми (3 зона), Республика Коми (4 зона), Республика Коми (5 зона), Архангельская область базовый район, Архангельская область (районы Крайнего Севера), Архангельская область (районы островов Северного Ледовитого океана и его морей), Вся Россия, Республика Саха (Якутия) (2 зона), Республика Саха (Якутия) (5 зона), Республика Саха (Якутия) (9 зона), Республика Саха (Якутия) (12 зона), Красноярский край (3 зона Транснефть (Канск)), Хабаровский край (зона 3) Охотск, Ханты-Мансийский автономный округ - Югра (зона 1) г. Нижневартовск, Ханты-Мансийский автономный округ - Югра (зона 3) г. Ханты-Мансийск, Ханты-Мансийский автономный округ - Югра (зона 5) г. Белоярский, Республика Саха (Якутия), Хабаровский край, Ханты-Мансийский автономный округ - Югра, Республика Бурятия (1 зона), Республика Бурятия (2 зона), Республика Бурятия (3 зона), Республика Бурятия (4 зона), Республика Бурятия (5 зона), Республика Бурятия (6 зона), Республика Бурятия (7 зона), Республика Бурятия (8 зона), Ямало-Ненецкий автономный округ (1 зона севернее Полярного круга), Ямало-Ненецкий автономный округ (2 зона южнее Полярного круга), Ямало-Ненецкий автономный округ (3 зона южнее Полярного круга), Ямало-Ненецкий автономный округ (4 зона севернее Полярного круга), Ямало-Ненецкий автономный округ (5 зона южнее Полярного круга), Иркутская область (1 зона), Иркутская область (2 зона), Иркутская область (3 зона), Иркутская область (4 зона), Иркутская область (5 зона), Иркутская область (6 зона), Республика Карелия (1 зона), Республика Карелия (2 зона), Магаданская область (1 зона), Магаданская область (2 зона), Красноярский край (1 зона), Красноярский край (2 зона), Красноярский край (3 зона), Красноярский край (4 зона), Красноярский край (5 зона), Красноярский край (6 зона), Красноярский край (7 зона), Красноярский край (8 зона), Красноярский край (9 зона), Красноярский край (10 зона), Красноярский край (11 зона), Красноярский край (12 зона), Красноярский край (13 зона), Новосибирская область (1 зона), Новосибирская область (2 зона), Новосибирская область (3 зона), Новосибирская область (4 зона), Чукотский автономный округ (1 зона), Чукотский автономный округ (2 зона), Сахалинская область (2 зона), Сахалинская область (3 зона), Сахалинская область (4 зона), Сахалинская область (5 зона), Сахалинская область (1 зона), Забайкальский край (1 зона), Забайкальский край (2 зона), Амурская область (1 зона), Амурская область (2 зона) | 25.94.11.190.08.4.04.01-0008 | Муфта механическая с конической резьбой для позиционного соединения строительной арматуры диаметром 25 мм, наружный диаметр 41 мм, длина 127 мм | шт
Республика Саха (Якутия) (3 зона), Республика Саха (Якутия) (7 зона), Республика Саха (Якутия) (8 зона), Хабаровский край (зона 1) Хабаровск, Ханты-Мансийский автономный округ - Югра (зона 2) г. Сургут, Ханты-Мансийский автономный округ - Югра (зона 4) г. Урай, Красноярский край (7.4 зона Транснефть (Туруханск)), Республика Саха (Якутия) (1 зона), Республика Саха (Якутия) (4 зона), Республика Саха (Якутия) (6 зона), Республика Саха (Якутия) (10 зона), Республика Саха (Якутия) (11 зона), Московская область, Сахалинская область, Свердловская область, Смоленская область, Тамбовская область, Ямало-Ненецкий автономный округ, Чукотский автономный округ, Ненецкий автономный округ, Магаданская область, Забайкальский край, Челябинская область, Ульяновская область, Тюменская область, Тульская область, Томская область, Тверская область, Ярославская область, Липецкая область, Курская область, Приморский край, Красноярский край, Краснодарский край, Алтайский край, Чеченская Республика, Удмуртская Республика, Ставропольский край, Амурская область, Архангельская область, Курганская область, Костромская область, Кировская область, Кемеровская область, Камчатский край, Калужская область, Калининградская область, Ленинградская область, Иркутская область, Воронежская область, Вологодская область, Волгоградская область, Саратовская область, Самарская область, Рязанская область, Ростовская область, Псковская область, Пермский край, Пензенская область, Орловская область, Оренбургская область, Омская область, Марий Эл Республика, Красноярский край (10 зона Транснефть (Богучаны)), Хабаровский край (зона 2) Комсомольск-на -Амуре, Новосибирская область, Новгородская область, Нижегородская область, Мурманская область, Владимирская область, Брянская область, Белгородская область, Астраханская область, Ивановская область, Карачаево-Черкесская Республика, Кабардино-Балкарская Республика, Москва город, Чувашская Республика - Чувашия, Республика Бурятия, Алтай Республика, Дагестан Республика, Ингушетия Республика, Калмыкия Республика, Карелия Республика, Республика Коми, Мордовия Республика, Северная Осетия - Алания Республика, Татарстан Республика, Тыва Республика, Хакасия Республика, Еврейская автономная область, Санкт-Петербург город, Крым Республика, Севастополь город, Башкортостан Республика, Адыгея Республика, Республика Коми (1 зона), Республика Коми (2 зона), Республика Коми (3 зона), Республика Коми (4 зона), Республика Коми (5 зона), Архангельская область базовый район, Архангельская область (районы Крайнего Севера), Архангельская область (районы островов Северного Ледовитого океана и его морей), Вся Россия, Республика Саха (Якутия) (2 зона), Республика Саха (Якутия) (5 зона), Республика Саха (Якутия) (9 зона), Республика Саха (Якутия) (12 зона), Красноярский край (3 зона Транснефть (Канск)), Хабаровский край (зона 3) Охотск, Ханты-Мансийский автономный округ - Югра (зона 1) г. Нижневартовск, Ханты-Мансийский автономный округ - Югра (зона 3) г. Ханты-Мансийск, Ханты-Мансийский автономный округ - Югра (зона 5) г. Белоярский, Республика Саха (Якутия), Хабаровский край, Ханты-Мансийский автономный округ - Югра, Республика Бурятия (1 зона), Республика Бурятия (2 зона), Республика Бурятия (3 зона), Республика Бурятия (4 зона), Республика Бурятия (5 зона), Республика Бурятия (6 зона), Республика Бурятия (7 зона), Республика Бурятия (8 зона), Ямало-Ненецкий автономный округ (1 зона севернее Полярного круга), Ямало-Ненецкий автономный округ (2 зона южнее Полярного круга), Ямало-Ненецкий автономный округ (3 зона южнее Полярного круга), Ямало-Ненецкий автономный округ (4 зона севернее Полярного круга), Ямало-Ненецкий автономный округ (5 зона южнее Полярного круга), Иркутская область (1 зона), Иркутская область (2 зона), Иркутская область (3 зона), Иркутская область (4 зона), Иркутская область (5 зона), Иркутская область (6 зона), Республика Карелия (1 зона), Республика Карелия (2 зона), Магаданская область (1 зона), Магаданская область (2 зона), Красноярский край (1 зона), Красноярский край (2 зона), Красноярский край (3 зона), Красноярский край (4 зона), Красноярский край (5 зона), Красноярский край (6 зона), Красноярский край (7 зона), Красноярский край (8 зона), Красноярский край (9 зона), Красноярский край (10 зона), Красноярский край (11 зона), Красноярский край (12 зона), Красноярский край (13 зона), Новосибирская область (1 зона), Новосибирская область (2 зона), Новосибирская область (3 зона), Новосибирская область (4 зона), Чукотский автономный округ (1 зона), Чукотский автономный округ (2 зона), Сахалинская область (2 зона), Сахалинская область (3 зона), Сахалинская область (4 зона), Сахалинская область (5 зона), Сахалинская область (1 зона), Забайкальский край (1 зона), Забайкальский край (2 зона), Амурская область (1 зона), Амурская область (2 зона) | 25.94.11.190.08.4.04.01-0012 | Муфта механическая с конической резьбой для позиционного соединения строительной арматуры диаметром 40 мм, наружный диаметр 64 мм, длина 179 мм | шт
Республика Саха (Якутия) (3 зона), Республика Саха (Якутия) (7 зона), Республика Саха (Якутия) (8 зона), Хабаровский край (зона 1) Хабаровск, Ханты-Мансийский автономный округ - Югра (зона 2) г. Сургут, Ханты-Мансийский автономный округ - Югра (зона 4) г. Урай, Красноярский край (7.4 зона Транснефть (Туруханск)), Республика Саха (Якутия) (1 зона), Республика Саха (Якутия) (4 зона), Республика Саха (Якутия) (6 зона), Республика Саха (Якутия) (10 зона), Республика Саха (Якутия) (11 зона), Московская область, Сахалинская область, Свердловская область, Смоленская область, Тамбовская область, Ямало-Ненецкий автономный округ, Чукотский автономный округ, Ненецкий автономный округ, Магаданская область, Забайкальский край, Челябинская область, Ульяновская область, Тюменская область, Тульская область, Томская область, Тверская область, Ярославская область, Липецкая область, Курская область, Приморский край, Красноярский край, Краснодарский край, Алтайский край, Чеченская Республика, Удмуртская Республика, Ставропольский край, Амурская область, Архангельская область, Курганская область, Костромская область, Кировская область, Кемеровская область, Камчатский край, Калужская область, Калининградская область, Ленинградская область, Иркутская область, Воронежская область, Вологодская область, Волгоградская область, Саратовская область, Самарская область, Рязанская область, Ростовская область, Псковская область, Пермский край, Пензенская область, Орловская область, Оренбургская область, Омская область, Марий Эл Республика, Красноярский край (10 зона Транснефть (Богучаны)), Хабаровский край (зона 2) Комсомольск-на -Амуре, Новосибирская область, Новгородская область, Нижегородская область, Мурманская область, Владимирская область, Брянская область, Белгородская область, Астраханская область, Ивановская область, Карачаево-Черкесская Республика, Кабардино-Балкарская Республика, Москва город, Чувашская Республика - Чувашия, Республика Бурятия, Алтай Республика, Дагестан Республика, Ингушетия Республика, Калмыкия Республика, Карелия Республика, Республика Коми, Мордовия Республика, Северная Осетия - Алания Республика, Татарстан Республика, Тыва Республика, Хакасия Республика, Еврейская автономная область, Санкт-Петербург город, Крым Республика, Севастополь город, Башкортостан Республика, Адыгея Республика, Республика Коми (1 зона), Республика Коми (2 зона), Республика Коми (3 зона), Республика Коми (4 зона), Республика Коми (5 зона), Архангельская область базовый район, Архангельская область (районы Крайнего Севера), Архангельская область (районы островов Северного Ледовитого океана и его морей), Вся Россия, Республика Саха (Якутия) (2 зона), Республика Саха (Якутия) (5 зона), Республика Саха (Якутия) (9 зона), Республика Саха (Якутия) (12 зона), Красноярский край (3 зона Транснефть (Канск)), Хабаровский край (зона 3) Охотск, Ханты-Мансийский автономный округ - Югра (зона 1) г. Нижневартовск, Ханты-Мансийский автономный округ - Югра (зона 3) г. Ханты-Мансийск, Ханты-Мансийский автономный округ - Югра (зона 5) г. Белоярский, Республика Саха (Якутия), Хабаровский край, Ханты-Мансийский автономный округ - Югра, Республика Бурятия (1 зона), Республика Бурятия (2 зона), Республика Бурятия (3 зона), Республика Бурятия (4 зона), Республика Бурятия (5 зона), Республика Бурятия (6 зона), Республика Бурятия (7 зона), Республика Бурятия (8 зона), Ямало-Ненецкий автономный округ (1 зона севернее Полярного круга), Ямало-Ненецкий автономный округ (2 зона южнее Полярного круга), Ямало-Ненецкий автономный округ (3 зона южнее Полярного круга), Ямало-Ненецкий автономный округ (4 зона севернее Полярного круга), Ямало-Ненецкий автономный округ (5 зона южнее Полярного круга), Иркутская область (1 зона), Иркутская область (2 зона), Иркутская область (3 зона), Иркутская область (4 зона), Иркутская область (5 зона), Иркутская область (6 зона), Республика Карелия (1 зона), Республика Карелия (2 зона), Магаданская область (1 зона), Магаданская область (2 зона), Красноярский край (1 зона), Красноярский край (2 зона), Красноярский край (3 зона), Красноярский край (4 зона), Красноярский край (5 зона), Красноярский край (6 зона), Красноярский край (7 зона), Красноярский край (8 зона), Красноярский край (9 зона), Красноярский край (10 зона), Красноярский край (11 зона), Красноярский край (12 зона), Красноярский край (13 зона), Новосибирская область (1 зона), Новосибирская область (2 зона), Новосибирская область (3 зона), Новосибирская область (4 зона), Чукотский автономный округ (1 зона), Чукотский автономный округ (2 зона), Сахалинская область (2 зона), Сахалинская область (3 зона), Сахалинская область (4 зона), Сахалинская область (5 зона), Сахалинская область (1 зона), Забайкальский край (1 зона), Забайкальский край (2 зона), Амурская область (1 зона), Амурская область (2 зона) | 25.94.11.190.08.4.04.01-0018 | Муфта механическая с конической резьбой для соединения строительной арматуры диаметром 22 мм, наружный диаметр 33 мм, длина 89 мм | шт
Республика Саха (Якутия) (3 зона), Республика Саха (Якутия) (7 зона), Республика Саха (Якутия) (8 зона), Хабаровский край (зона 1) Хабаровск, Ханты-Мансийский автономный округ - Югра (зона 2) г. Сургут, Ханты-Мансийский автономный округ - Югра (зона 4) г. Урай, Красноярский край (7.4 зона Транснефть (Туруханск)), Республика Саха (Якутия) (1 зона), Республика Саха (Якутия) (4 зона), Республика Саха (Якутия) (6 зона), Республика Саха (Якутия) (10 зона), Республика Саха (Якутия) (11 зона), Московская область, Сахалинская область, Свердловская область, Смоленская область, Тамбовская область, Ямало-Ненецкий автономный округ, Чукотский автономный округ, Ненецкий автономный округ, Магаданская область, Забайкальский край, Челябинская область, Ульяновская область, Тюменская область, Тульская область, Томская область, Тверская область, Ярославская область, Липецкая область, Курская область, Приморский край, Красноярский край, Краснодарский край, Алтайский край, Чеченская Республика, Удмуртская Республика, Ставропольский край, Амурская область, Архангельская область, Курганская область, Костромская область, Кировская область, Кемеровская область, Камчатский край, Калужская область, Калининградская область, Ленинградская область, Иркутская область, Воронежская область, Вологодская область, Волгоградская область, Саратовская область, Самарская область, Рязанская область, Ростовская область, Псковская область, Пермский край, Пензенская область, Орловская область, Оренбургская область, Омская область, Марий Эл Республика, Красноярский край (10 зона Транснефть (Богучаны)), Хабаровский край (зона 2) Комсомольск-на -Амуре, Новосибирская область, Новгородская область, Нижегородская область, Мурманская область, Владимирская область, Брянская область, Белгородская область, Астраханская область, Ивановская область, Карачаево-Черкесская Республика, Кабардино-Балкарская Республика, Москва город, Чувашская Республика - Чувашия, Республика Бурятия, Алтай Республика, Дагестан Республика, Ингушетия Республика, Калмыкия Республика, Карелия Республика, Республика Коми, Мордовия Республика, Северная Осетия - Алания Республика, Татарстан Республика, Тыва Республика, Хакасия Республика, Еврейская автономная область, Санкт-Петербург город, Крым Республика, Севастополь город, Башкортостан Республика, Адыгея Республика, Республика Коми (1 зона), Республика Коми (2 зона), Республика Коми (3 зона), Республика Коми (4 зона), Республика Коми (5 зона), Архангельская область базовый район, Архангельская область (районы Крайнего Севера), Архангельская область (районы островов Северного Ледовитого океана и его морей), Вся Россия, Республика Саха (Якутия) (2 зона), Республика Саха (Якутия) (5 зона), Республика Саха (Якутия) (9 зона), Республика Саха (Якутия) (12 зона), Красноярский край (3 зона Транснефть (Канск)), Хабаровский край (зона 3) Охотск, Ханты-Мансийский автономный округ - Югра (зона 1) г. Нижневартовск, Ханты-Мансийский автономный округ - Югра (зона 3) г. Ханты-Мансийск, Ханты-Мансийский автономный округ - Югра (зона 5) г. Белоярский, Республика Саха (Якутия), Хабаровский край, Ханты-Мансийский автономный округ - Югра, Республика Бурятия (1 зона), Республика Бурятия (2 зона), Республика Бурятия (3 зона), Республика Бурятия (4 зона), Республика Бурятия (5 зона), Республика Бурятия (6 зона), Республика Бурятия (7 зона), Республика Бурятия (8 зона), Ямало-Ненецкий автономный округ (1 зона севернее Полярного круга), Ямало-Ненецкий автономный округ (2 зона южнее Полярного круга), Ямало-Ненецкий автономный округ (3 зона южнее Полярного круга), Ямало-Ненецкий автономный округ (4 зона севернее Полярного круга), Ямало-Ненецкий автономный округ (5 зона южнее Полярного круга), Иркутская область (1 зона), Иркутская область (2 зона), Иркутская область (3 зона), Иркутская область (4 зона), Иркутская область (5 зона), Иркутская область (6 зона), Республика Карелия (1 зона), Республика Карелия (2 зона), Магаданская область (1 зона), Магаданская область (2 зона), Красноярский край (1 зона), Красноярский край (2 зона), Красноярский край (3 зона), Красноярский край (4 зона), Красноярский край (5 зона), Красноярский край (6 зона), Красноярский край (7 зона), Красноярский край (8 зона), Красноярский край (9 зона), Красноярский край (10 зона), Красноярский край (11 зона), Красноярский край (12 зона), Красноярский край (13 зона), Новосибирская область (1 зона), Новосибирская область (2 зона), Новосибирская область (3 зона), Новосибирская область (4 зона), Чукотский автономный округ (1 зона), Чукотский автономный округ (2 зона), Сахалинская область (2 зона), Сахалинская область (3 зона), Сахалинская область (4 зона), Сахалинская область (5 зона), Сахалинская область (1 зона), Забайкальский край (1 зона), Забайкальский край (2 зона), Амурская область (1 зона), Амурская область (2 зона) | 25.94.11.190.08.4.04.01-0023 | Муфта механическая с конической резьбой для соединения строительной арматуры диаметром 40 мм, наружный диаметр 52 мм, длина 129 мм | шт
Республика Саха (Якутия) (3 зона), Республика Саха (Якутия) (7 зона), Республика Саха (Якутия) (8 зона), Хабаровский край (зона 1) Хабаровск, Ханты-Мансийский автономный округ - Югра (зона 2) г. Сургут, Ханты-Мансийский автономный округ - Югра (зона 4) г. Урай, Красноярский край (7.4 зона Транснефть (Туруханск)), Республика Саха (Якутия) (1 зона), Республика Саха (Якутия) (4 зона), Республика Саха (Якутия) (6 зона), Республика Саха (Якутия) (10 зона), Республика Саха (Якутия) (11 зона), Московская область, Сахалинская область, Свердловская область, Смоленская область, Тамбовская область, Ямало-Ненецкий автономный округ, Чукотский автономный округ, Ненецкий автономный округ, Магаданская область, Забайкальский край, Челябинская область, Ульяновская область, Тюменская область, Тульская область, Томская область, Тверская область, Ярославская область, Липецкая область, Курская область, Приморский край, Красноярский край, Краснодарский край, Алтайский край, Чеченская Республика, Удмуртская Республика, Ставропольский край, Амурская область, Архангельская область, Курганская область, Костромская область, Кировская область, Кемеровская область, Камчатский край, Калужская область, Калининградская область, Ленинградская область, Иркутская область, Воронежская область, Вологодская область, Волгоградская область, Саратовская область, Самарская область, Рязанская область, Ростовская область, Псковская область, Пермский край, Пензенская область, Орловская область, Оренбургская область, Омская область, Марий Эл Республика, Красноярский край (10 зона Транснефть (Богучаны)), Хабаровский край (зона 2) Комсомольск-на -Амуре, Новосибирская область, Новгородская область, Нижегородская область, Мурманская область, Владимирская область, Брянская область, Белгородская область, Астраханская область, Ивановская область, Карачаево-Черкесская Республика, Кабардино-Балкарская Республика, Москва город, Чувашская Республика - Чувашия, Республика Бурятия, Алтай Республика, Дагестан Республика, Ингушетия Республика, Калмыкия Республика, Карелия Республика, Республика Коми, Мордовия Республика, Северная Осетия - Алания Республика, Татарстан Республика, Тыва Республика, Хакасия Республика, Еврейская автономная область, Санкт-Петербург город, Крым Республика, Севастополь город, Башкортостан Республика, Адыгея Республика, Республика Коми (1 зона), Республика Коми (2 зона), Республика Коми (3 зона), Республика Коми (4 зона), Республика Коми (5 зона), Архангельская область базовый район, Архангельская область (районы Крайнего Севера), Архангельская область (районы островов Северного Ледовитого океана и его морей), Вся Россия, Республика Саха (Якутия) (2 зона), Республика Саха (Якутия) (5 зона), Республика Саха (Якутия) (9 зона), Республика Саха (Якутия) (12 зона), Красноярский край (3 зона Транснефть (Канск)), Хабаровский край (зона 3) Охотск, Ханты-Мансийский автономный округ - Югра (зона 1) г. Нижневартовск, Ханты-Мансийский автономный округ - Югра (зона 3) г. Ханты-Мансийск, Ханты-Мансийский автономный округ - Югра (зона 5) г. Белоярский, Республика Саха (Якутия), Хабаровский край, Ханты-Мансийский автономный округ - Югра, Республика Бурятия (1 зона), Республика Бурятия (2 зона), Республика Бурятия (3 зона), Республика Бурятия (4 зона), Республика Бурятия (5 зона), Республика Бурятия (6 зона), Республика Бурятия (7 зона), Республика Бурятия (8 зона), Ямало-Ненецкий автономный округ (1 зона севернее Полярного круга), Ямало-Ненецкий автономный округ (2 зона южнее Полярного круга), Ямало-Ненецкий автономный округ (3 зона южнее Полярного круга), Ямало-Ненецкий автономный округ (4 зона севернее Полярного круга), Ямало-Ненецкий автономный округ (5 зона южнее Полярного круга), Иркутская область (1 зона), Иркутская область (2 зона), Иркутская область (3 зона), Иркутская область (4 зона), Иркутская область (5 зона), Иркутская область (6 зона), Республика Карелия (1 зона), Республика Карелия (2 зона), Магаданская область (1 зона), Магаданская область (2 зона), Красноярский край (1 зона), Красноярский край (2 зона), Красноярский край (3 зона), Красноярский край (4 зона), Красноярский край (5 зона), Красноярский край (6 зона), Красноярский край (7 зона), Красноярский край (8 зона), Красноярский край (9 зона), Красноярский край (10 зона), Красноярский край (11 зона), Красноярский край (12 зона), Красноярский край (13 зона), Новосибирская область (1 зона), Новосибирская область (2 зона), Новосибирская область (3 зона), Новосибирская область (4 зона), Чукотский автономный округ (1 зона), Чукотский автономный округ (2 зона), Сахалинская область (2 зона), Сахалинская область (3 зона), Сахалинская область (4 зона), Сахалинская область (5 зона), Сахалинская область (1 зона), Забайкальский край (1 зона), Забайкальский край (2 зона), Амурская область (1 зона), Амурская область (2 зона) | 22.19.73.114.12.1.01.03-0061 | Профиль набухающий двухкамерный резиновый с клеящим слоем для герметизации стыков, размеры 20х7 мм | м
Республика Саха (Якутия) (3 зона), Республика Саха (Якутия) (7 зона), Республика Саха (Якутия) (8 зона), Хабаровский край (зона 1) Хабаровск, Ханты-Мансийский автономный округ - Югра (зона 2) г. Сургут, Ханты-Мансийский автономный округ - Югра (зона 4) г. Урай, Красноярский край (7.4 зона Транснефть (Туруханск)), Республика Саха (Якутия) (1 зона), Республика Саха (Якутия) (4 зона), Республика Саха (Якутия) (6 зона), Республика Саха (Якутия) (10 зона), Республика Саха (Якутия) (11 зона), Московская область, Сахалинская область, Свердловская область, Смоленская область, Тамбовская область, Ямало-Ненецкий автономный округ, Чукотский автономный округ, Ненецкий автономный округ, Магаданская область, Забайкальский край, Челябинская область, Ульяновская область, Тюменская область, Тульская область, Томская область, Тверская область, Ярославская область, Липецкая область, Курская область, Приморский край, Красноярский край, Краснодарский край, Алтайский край, Чеченская Республика, Удмуртская Республика, Ставропольский край, Амурская область, Архангельская область, Курганская область, Костромская область, Кировская область, Кемеровская область, Камчатский край, Калужская область, Калининградская область, Ленинградская область, Иркутская область, Воронежская область, Вологодская область, Волгоградская область, Саратовская область, Самарская область, Рязанская область, Ростовская область, Псковская область, Пермский край, Пензенская область, Орловская область, Оренбургская область, Омская область, Марий Эл Республика, Красноярский край (10 зона Транснефть (Богучаны)), Хабаровский край (зона 2) Комсомольск-на -Амуре, Новосибирская область, Новгородская область, Нижегородская область, Мурманская область, Владимирская область, Брянская область, Белгородская область, Астраханская область, Ивановская область, Карачаево-Черкесская Республика, Кабардино-Балкарская Республика, Москва город, Чувашская Республика - Чувашия, Республика Бурятия, Алтай Республика, Дагестан Республика, Ингушетия Республика, Калмыкия Республика, Карелия Республика, Республика Коми, Мордовия Республика, Северная Осетия - Алания Республика, Татарстан Республика, Тыва Республика, Хакасия Республика, Еврейская автономная область, Санкт-Петербург город, Крым Республика, Севастополь город, Башкортостан Республика, Адыгея Республика, Республика Коми (1 зона), Республика Коми (2 зона), Республика Коми (3 зона), Республика Коми (4 зона), Республика Коми (5 зона), Архангельская область базовый район, Архангельская область (районы Крайнего Севера), Архангельская область (районы островов Северного Ледовитого океана и его морей), Вся Россия, Республика Саха (Якутия) (2 зона), Республика Саха (Якутия) (5 зона), Республика Саха (Якутия) (9 зона), Республика Саха (Якутия) (12 зона), Красноярский край (3 зона Транснефть (Канск)), Хабаровский край (зона 3) Охотск, Ханты-Мансийский автономный округ - Югра (зона 1) г. Нижневартовск, Ханты-Мансийский автономный округ - Югра (зона 3) г. Ханты-Мансийск, Ханты-Мансийский автономный округ - Югра (зона 5) г. Белоярский, Республика Саха (Якутия), Хабаровский край, Ханты-Мансийский автономный округ - Югра, Республика Бурятия (1 зона), Республика Бурятия (2 зона), Республика Бурятия (3 зона), Республика Бурятия (4 зона), Республика Бурятия (5 зона), Республика Бурятия (6 зона), Республика Бурятия (7 зона), Республика Бурятия (8 зона), Ямало-Ненецкий автономный округ (1 зона севернее Полярного круга), Ямало-Ненецкий автономный округ (2 зона южнее Полярного круга), Ямало-Ненецкий автономный округ (3 зона южнее Полярного круга), Ямало-Ненецкий автономный округ (4 зона севернее Полярного круга), Ямало-Ненецкий автономный округ (5 зона южнее Полярного круга), Иркутская область (1 зона), Иркутская область (2 зона), Иркутская область (3 зона), Иркутская область (4 зона), Иркутская область (5 зона), Иркутская область (6 зона), Республика Карелия (1 зона), Республика Карелия (2 зона), Магаданская область (1 зона), Магаданская область (2 зона), Красноярский край (1 зона), Красноярский край (2 зона), Красноярский край (3 зона), Красноярский край (4 зона), Красноярский край (5 зона), Красноярский край (6 зона), Красноярский край (7 зона), Красноярский край (8 зона), Красноярский край (9 зона), Красноярский край (10 зона), Красноярский край (11 зона), Красноярский край (12 зона), Красноярский край (13 зона), Новосибирская область (1 зона), Новосибирская область (2 зона), Новосибирская область (3 зона), Новосибирская область (4 зона), Чукотский автономный округ (1 зона), Чукотский автономный округ (2 зона), Сахалинская область (2 зона), Сахалинская область (3 зона), Сахалинская область (4 зона), Сахалинская область (5 зона), Сахалинская область (1 зона), Забайкальский край (1 зона), Забайкальский край (2 зона), Амурская область (1 зона), Амурская область (2 зона) | 23.99.12.110.12.1.02.03-0195 | Материал рулонный битумно-полимерный кровельный и гидроизоляционный для нижних слоев кровли, наплавляемый, основа полиэстер, гибкость не выше -25 °C, прочность не менее 400-600 Н, теплостойкость не менее 100 °C | м2
Республика Саха (Якутия) (3 зона), Республика Саха (Якутия) (7 зона), Республика Саха (Якутия) (8 зона), Хабаровский край (зона 1) Хабаровск, Ханты-Мансийский автономный округ - Югра (зона 2) г. Сургут, Ханты-Мансийский автономный округ - Югра (зона 4) г. Урай, Красноярский край (7.4 зона Транснефть (Туруханск)), Республика Саха (Якутия) (1 зона), Республика Саха (Якутия) (4 зона), Республика Саха (Якутия) (6 зона), Республика Саха (Якутия) (10 зона), Республика Саха (Якутия) (11 зона), Московская область, Сахалинская область, Свердловская область, Смоленская область, Тамбовская область, Ямало-Ненецкий автономный округ, Чукотский автономный округ, Ненецкий автономный округ, Магаданская область, Забайкальский край, Челябинская область, Ульяновская область, Тюменская область, Тульская область, Томская область, Тверская область, Ярославская область, Липецкая область, Курская область, Приморский край, Красноярский край, Краснодарский край, Алтайский край, Чеченская Республика, Удмуртская Республика, Ставропольский край, Амурская область, Архангельская область, Курганская область, Костромская область, Кировская область, Кемеровская область, Камчатский край, Калужская область, Калининградская область, Ленинградская область, Иркутская область, Воронежская область, Вологодская область, Волгоградская область, Саратовская область, Самарская область, Рязанская область, Ростовская область, Псковская область, Пермский край, Пензенская область, Орловская область, Оренбургская область, Омская область, Марий Эл Республика, Красноярский край (10 зона Транснефть (Богучаны)), Хабаровский край (зона 2) Комсомольск-на -Амуре, Новосибирская область, Новгородская область, Нижегородская область, Мурманская область, Владимирская область, Брянская область, Белгородская область, Астраханская область, Ивановская область, Карачаево-Черкесская Республика, Кабардино-Балкарская Республика, Москва город, Чувашская Республика - Чувашия, Республика Бурятия, Алтай Республика, Дагестан Республика, Ингушетия Республика, Калмыкия Республика, Карелия Республика, Республика Коми, Мордовия Республика, Северная Осетия - Алания Республика, Татарстан Республика, Тыва Республика, Хакасия Республика, Еврейская автономная область, Санкт-Петербург город, Крым Республика, Севастополь город, Башкортостан Республика, Адыгея Республика, Республика Коми (1 зона), Республика Коми (2 зона), Республика Коми (3 зона), Республика Коми (4 зона), Республика Коми (5 зона), Архангельская область базовый район, Архангельская область (районы Крайнего Севера), Архангельская область (районы островов Северного Ледовитого океана и его морей), Вся Россия, Республика Саха (Якутия) (2 зона), Республика Саха (Якутия) (5 зона), Республика Саха (Якутия) (9 зона), Республика Саха (Якутия) (12 зона), Красноярский край (3 зона Транснефть (Канск)), Хабаровский край (зона 3) Охотск, Ханты-Мансийский автономный округ - Югра (зона 1) г. Нижневартовск, Ханты-Мансийский автономный округ - Югра (зона 3) г. Ханты-Мансийск, Ханты-Мансийский автономный округ - Югра (зона 5) г. Белоярский, Республика Саха (Якутия), Хабаровский край, Ханты-Мансийский автономный округ - Югра, Республика Бурятия (1 зона), Республика Бурятия (2 зона), Республика Бурятия (3 зона), Республика Бурятия (4 зона), Республика Бурятия (5 зона), Республика Бурятия (6 зона), Республика Бурятия (7 зона), Республика Бурятия (8 зона), Ямало-Ненецкий автономный округ (1 зона севернее Полярного круга), Ямало-Ненецкий автономный округ (2 зона южнее Полярного круга), Ямало-Ненецкий автономный округ (3 зона южнее Полярного круга), Ямало-Ненецкий автономный округ (4 зона севернее Полярного круга), Ямало-Ненецкий автономный округ (5 зона южнее Полярного круга), Иркутская область (1 зона), Иркутская область (2 зона), Иркутская область (3 зона), Иркутская область (4 зона), Иркутская область (5 зона), Иркутская область (6 зона), Республика Карелия (1 зона), Республика Карелия (2 зона), Магаданская область (1 зона), Магаданская область (2 зона), Красноярский край (1 зона), Красноярский край (2 зона), Красноярский край (3 зона), Красноярский край (4 зона), Красноярский край (5 зона), Красноярский край (6 зона), Красноярский край (7 зона), Красноярский край (8 зона), Красноярский край (9 зона), Красноярский край (10 зона), Красноярский край (11 зона), Красноярский край (12 зона), Красноярский край (13 зона), Новосибирская область (1 зона), Новосибирская область (2 зона), Новосибирская область (3 зона), Новосибирская область (4 зона), Чукотский автономный округ (1 зона), Чукотский автономный округ (2 зона), Сахалинская область (2 зона), Сахалинская область (3 зона), Сахалинская область (4 зона), Сахалинская область (5 зона), Сахалинская область (1 зона), Забайкальский край (1 зона), Забайкальский край (2 зона), Амурская область (1 зона), Амурская область (2 зона) | 23.99.12.110.12.1.02.15-0093 | Материал рулонный битумно-полимерный гидроизоляционный для гидроизоляции ж/б плиты проезжей части мостовых сооружений и дорог, наплавляемый, основа полиэфирное полотно, гибкость не выше -25 °C, масса 1 м2-5,5 кг, прочность не менее 600 Н, теплостойкость не менее 100 °C | м2
Республика Саха (Якутия) (3 зона), Республика Саха (Якутия) (7 зона), Республика Саха (Якутия) (8 зона), Хабаровский край (зона 1) Хабаровск, Ханты-Мансийский автономный округ - Югра (зона 2) г. Сургут, Ханты-Мансийский автономный округ - Югра (зона 4) г. Урай, Красноярский край (7.4 зона Транснефть (Туруханск)), Республика Саха (Якутия) (1 зона), Республика Саха (Якутия) (4 зона), Республика Саха (Якутия) (6 зона), Республика Саха (Якутия) (10 зона), Республика Саха (Якутия) (11 зона), Московская область, Сахалинская область, Свердловская область, Смоленская область, Тамбовская область, Ямало-Ненецкий автономный округ, Чукотский автономный округ, Ненецкий автономный округ, Магаданская область, Забайкальский край, Челябинская область, Ульяновская область, Тюменская область, Тульская область, Томская область, Тверская область, Ярославская область, Липецкая область, Курская область, Приморский край, Красноярский край, Краснодарский край, Алтайский край, Чеченская Республика, Удмуртская Республика, Ставропольский край, Амурская область, Архангельская область, Курганская область, Костромская область, Кировская область, Кемеровская область, Камчатский край, Калужская область, Калининградская область, Ленинградская область, Иркутская область, Воронежская область, Вологодская область, Волгоградская область, Саратовская область, Самарская область, Рязанская область, Ростовская область, Псковская область, Пермский край, Пензенская область, Орловская область, Оренбургская область, Омская область, Марий Эл Республика, Красноярский край (10 зона Транснефть (Богучаны)), Хабаровский край (зона 2) Комсомольск-на -Амуре, Новосибирская область, Новгородская область, Нижегородская область, Мурманская область, Владимирская область, Брянская область, Белгородская область, Астраханская область, Ивановская область, Карачаево-Черкесская Республика, Кабардино-Балкарская Республика, Москва город, Чувашская Республика - Чувашия, Республика Бурятия, Алтай Республика, Дагестан Республика, Ингушетия Республика, Калмыкия Республика, Карелия Республика, Республика Коми, Мордовия Республика, Северная Осетия - Алания Республика, Татарстан Республика, Тыва Республика, Хакасия Республика, Еврейская автономная область, Санкт-Петербург город, Крым Республика, Севастополь город, Башкортостан Республика, Адыгея Республика, Республика Коми (1 зона), Республика Коми (2 зона), Республика Коми (3 зона), Республика Коми (4 зона), Республика Коми (5 зона), Архангельская область базовый район, Архангельская область (районы Крайнего Севера), Архангельская область (районы островов Северного Ледовитого океана и его морей), Вся Россия, Республика Саха (Якутия) (2 зона), Республика Саха (Якутия) (5 зона), Республика Саха (Якутия) (9 зона), Республика Саха (Якутия) (12 зона), Красноярский край (3 зона Транснефть (Канск)), Хабаровский край (зона 3) Охотск, Ханты-Мансийский автономный округ - Югра (зона 1) г. Нижневартовск, Ханты-Мансийский автономный округ - Югра (зона 3) г. Ханты-Мансийск, Ханты-Мансийский автономный округ - Югра (зона 5) г. Белоярский, Республика Саха (Якутия), Хабаровский край, Ханты-Мансийский автономный округ - Югра, Республика Бурятия (1 зона), Республика Бурятия (2 зона), Республика Бурятия (3 зона), Республика Бурятия (4 зона), Республика Бурятия (5 зона), Республика Бурятия (6 зона), Республика Бурятия (7 зона), Республика Бурятия (8 зона), Ямало-Ненецкий автономный округ (1 зона севернее Полярного круга), Ямало-Ненецкий автономный округ (2 зона южнее Полярного круга), Ямало-Ненецкий автономный округ (3 зона южнее Полярного круга), Ямало-Ненецкий автономный округ (4 зона севернее Полярного круга), Ямало-Ненецкий автономный округ (5 зона южнее Полярного круга), Иркутская область (1 зона), Иркутская область (2 зона), Иркутская область (3 зона), Иркутская область (4 зона), Иркутская область (5 зона), Иркутская область (6 зона), Республика Карелия (1 зона), Республика Карелия (2 зона), Магаданская область (1 зона), Магаданская область (2 зона), Красноярский край (1 зона), Красноярский край (2 зона), Красноярский край (3 зона), Красноярский край (4 зона), Красноярский край (5 зона), Красноярский край (6 зона), Красноярский край (7 зона), Красноярский край (8 зона), Красноярский край (9 зона), Красноярский край (10 зона), Красноярский край (11 зона), Красноярский край (12 зона), Красноярский край (13 зона), Новосибирская область (1 зона), Новосибирская область (2 зона), Новосибирская область (3 зона), Новосибирская область (4 зона), Чукотский автономный округ (1 зона), Чукотский автономный округ (2 зона), Сахалинская область (2 зона), Сахалинская область (3 зона), Сахалинская область (4 зона), Сахалинская область (5 зона), Сахалинская область (1 зона), Забайкальский край (1 зона), Забайкальский край (2 зона), Амурская область (1 зона), Амурская область (2 зона) | 24.33.30.000.12.2.02.02-0018 | Панели стеновые акустические, из сетки, размер 300x1800x50 мм, оцинкованные, окрашенные, с заглушками | м2
Республика Саха (Якутия) (3 зона), Республика Саха (Якутия) (7 зона), Республика Саха (Якутия) (8 зона), Хабаровский край (зона 1) Хабаровск, Ханты-Мансийский автономный округ - Югра (зона 2) г. Сургут, Ханты-Мансийский автономный округ - Югра (зона 4) г. Урай, Красноярский край (7.4 зона Транснефть (Туруханск)), Республика Саха (Якутия) (1 зона), Республика Саха (Якутия) (4 зона), Республика Саха (Якутия) (6 зона), Республика Саха (Якутия) (10 зона), Республика Саха (Якутия) (11 зона), Московская область, Сахалинская область, Свердловская область, Смоленская область, Тамбовская область, Ямало-Ненецкий автономный округ, Чукотский автономный округ, Ненецкий автономный округ, Магаданская область, Забайкальский край, Челябинская область, Ульяновская область, Тюменская область, Тульская область, Томская область, Тверская область, Ярославская область, Липецкая область, Курская область, Приморский край, Красноярский край, Краснодарский край, Алтайский край, Чеченская Республика, Удмуртская Республика, Ставропольский край, Амурская область, Архангельская область, Курганская область, Костромская область, Кировская область, Кемеровская область, Камчатский край, Калужская область, Калининградская область, Ленинградская область, Иркутская область, Воронежская область, Вологодская область, Волгоградская область, Саратовская область, Самарская область, Рязанская область, Ростовская область, Псковская область, Пермский край, Пензенская область, Орловская область, Оренбургская область, Омская область, Марий Эл Республика, Красноярский край (10 зона Транснефть (Богучаны)), Хабаровский край (зона 2) Комсомольск-на -Амуре, Новосибирская область, Новгородская область, Нижегородская область, Мурманская область, Владимирская область, Брянская область, Белгородская область, Астраханская область, Ивановская область, Карачаево-Черкесская Республика, Кабардино-Балкарская Республика, Москва город, Чувашская Республика - Чувашия, Республика Бурятия, Алтай Республика, Дагестан Республика, Ингушетия Республика, Калмыкия Республика, Карелия Республика, Республика Коми, Мордовия Республика, Северная Осетия - Алания Республика, Татарстан Республика, Тыва Республика, Хакасия Республика, Еврейская автономная область, Санкт-Петербург город, Крым Республика, Севастополь город, Башкортостан Республика, Адыгея Республика, Республика Коми (1 зона), Республика Коми (2 зона), Республика Коми (3 зона), Республика Коми (4 зона), Республика Коми (5 зона), Архангельская область базовый район, Архангельская область (районы Крайнего Севера), Архангельская область (районы островов Северного Ледовитого океана и его морей), Вся Россия, Республика Саха (Якутия) (2 зона), Республика Саха (Якутия) (5 зона), Республика Саха (Якутия) (9 зона), Республика Саха (Якутия) (12 зона), Красноярский край (3 зона Транснефть (Канск)), Хабаровский край (зона 3) Охотск, Ханты-Мансийский автономный округ - Югра (зона 1) г. Нижневартовск, Ханты-Мансийский автономный округ - Югра (зона 3) г. Ханты-Мансийск, Ханты-Мансийский автономный округ - Югра (зона 5) г. Белоярский, Республика Саха (Якутия), Хабаровский край, Ханты-Мансийский автономный округ - Югра, Республика Бурятия (1 зона), Республика Бурятия (2 зона), Республика Бурятия (3 зона), Республика Бурятия (4 зона), Республика Бурятия (5 зона), Республика Бурятия (6 зона), Республика Бурятия (7 зона), Республика Бурятия (8 зона), Ямало-Ненецкий автономный округ (1 зона севернее Полярного круга), Ямало-Ненецкий автономный округ (2 зона южнее Полярного круга), Ямало-Ненецкий автономный округ (3 зона южнее Полярного круга), Ямало-Ненецкий автономный округ (4 зона севернее Полярного круга), Ямало-Ненецкий автономный округ (5 зона южнее Полярного круга), Иркутская область (1 зона), Иркутская область (2 зона), Иркутская область (3 зона), Иркутская область (4 зона), Иркутская область (5 зона), Иркутская область (6 зона), Республика Карелия (1 зона), Республика Карелия (2 зона), Магаданская область (1 зона), Магаданская область (2 зона), Красноярский край (1 зона), Красноярский край (2 зона), Красноярский край (3 зона), Красноярский край (4 зона), Красноярский край (5 зона), Красноярский край (6 зона), Красноярский край (7 зона), Красноярский край (8 зона), Красноярский край (9 зона), Красноярский край (10 зона), Красноярский край (11 зона), Красноярский край (12 зона), Красноярский край (13 зона), Новосибирская область (1 зона), Новосибирская область (2 зона), Новосибирская область (3 зона), Новосибирская область (4 зона), Чукотский автономный округ (1 зона), Чукотский автономный округ (2 зона), Сахалинская область (2 зона), Сахалинская область (3 зона), Сахалинская область (4 зона), Сахалинская область (5 зона), Сахалинская область (1 зона), Забайкальский край (1 зона), Забайкальский край (2 зона), Амурская область (1 зона), Амурская область (2 зона) | 22.21.41.112.12.2.05.09-1002 | Панели теплоизоляционные из плит пенополистирольных (XPS), прочность на сжатие при 10 %, толщина 40 мм-ной деформации 300 кПа, водопоглощение 0,4 %, толщина 40 мм | м2
Республика Саха (Якутия) (3 зона), Республика Саха (Якутия) (7 зона), Республика Саха (Якутия) (8 зона), Хабаровский край (зона 1) Хабаровск, Ханты-Мансийский автономный округ - Югра (зона 2) г. Сургут, Ханты-Мансийский автономный округ - Югра (зона 4) г. Урай, Красноярский край (7.4 зона Транснефть (Туруханск)), Республика Саха (Якутия) (1 зона), Республика Саха (Якутия) (4 зона), Республика Саха (Якутия) (6 зона), Республика Саха (Якутия) (10 зона), Республика Саха (Якутия) (11 зона), Московская область, Сахалинская область, Свердловская область, Смоленская область, Тамбовская область, Ямало-Ненецкий автономный округ, Чукотский автономный округ, Ненецкий автономный округ, Магаданская область, Забайкальский край, Челябинская область, Ульяновская область, Тюменская область, Тульская область, Томская область, Тверская область, Ярославская область, Липецкая область, Курская область, Приморский край, Красноярский край, Краснодарский край, Алтайский край, Чеченская Республика, Удмуртская Республика, Ставропольский край, Амурская область, Архангельская область, Курганская область, Костромская область, Кировская область, Кемеровская область, Камчатский край, Калужская область, Калининградская область, Ленинградская область, Иркутская область, Воронежская область, Вологодская область, Волгоградская область, Саратовская область, Самарская область, Рязанская область, Ростовская область, Псковская область, Пермский край, Пензенская область, Орловская область, Оренбургская область, Омская область, Марий Эл Республика, Красноярский край (10 зона Транснефть (Богучаны)), Хабаровский край (зона 2) Комсомольск-на -Амуре, Новосибирская область, Новгородская область, Нижегородская область, Мурманская область, Владимирская область, Брянская область, Белгородская область, Астраханская область, Ивановская область, Карачаево-Черкесская Республика, Кабардино-Балкарская Республика, Москва город, Чувашская Республика - Чувашия, Республика Бурятия, Алтай Республика, Дагестан Республика, Ингушетия Республика, Калмыкия Республика, Карелия Республика, Республика Коми, Мордовия Республика, Северная Осетия - Алания Республика, Татарстан Республика, Тыва Республика, Хакасия Республика, Еврейская автономная область, Санкт-Петербург город, Крым Республика, Севастополь город, Башкортостан Республика, Адыгея Республика, Республика Коми (1 зона), Республика Коми (2 зона), Республика Коми (3 зона), Республика Коми (4 зона), Республика Коми (5 зона), Архангельская область базовый район, Архангельская область (районы Крайнего Севера), Архангельская область (районы островов Северного Ледовитого океана и его морей), Вся Россия, Республика Саха (Якутия) (2 зона), Республика Саха (Якутия) (5 зона), Республика Саха (Якутия) (9 зона), Республика Саха (Якутия) (12 зона), Красноярский край (3 зона Транснефть (Канск)), Хабаровский край (зона 3) Охотск, Ханты-Мансийский автономный округ - Югра (зона 1) г. Нижневартовск, Ханты-Мансийский автономный округ - Югра (зона 3) г. Ханты-Мансийск, Ханты-Мансийский автономный округ - Югра (зона 5) г. Белоярский, Республика Саха (Якутия), Хабаровский край, Ханты-Мансийский автономный округ - Югра, Республика Бурятия (1 зона), Республика Бурятия (2 зона), Республика Бурятия (3 зона), Республика Бурятия (4 зона), Республика Бурятия (5 зона), Республика Бурятия (6 зона), Республика Бурятия (7 зона), Республика Бурятия (8 зона), Ямало-Ненецкий автономный округ (1 зона севернее Полярного круга), Ямало-Ненецкий автономный округ (2 зона южнее Полярного круга), Ямало-Ненецкий автономный округ (3 зона южнее Полярного круга), Ямало-Ненецкий автономный округ (4 зона севернее Полярного круга), Ямало-Ненецкий автономный округ (5 зона южнее Полярного круга), Иркутская область (1 зона), Иркутская область (2 зона), Иркутская область (3 зона), Иркутская область (4 зона), Иркутская область (5 зона), Иркутская область (6 зона), Республика Карелия (1 зона), Республика Карелия (2 зона), Магаданская область (1 зона), Магаданская область (2 зона), Красноярский край (1 зона), Красноярский край (2 зона), Красноярский край (3 зона), Красноярский край (4 зона), Красноярский край (5 зона), Красноярский край (6 зона), Красноярский край (7 зона), Красноярский край (8 зона), Красноярский край (9 зона), Красноярский край (10 зона), Красноярский край (11 зона), Красноярский край (12 зона), Красноярский край (13 зона), Новосибирская область (1 зона), Новосибирская область (2 зона), Новосибирская область (3 зона), Новосибирская область (4 зона), Чукотский автономный округ (1 зона), Чукотский автономный округ (2 зона), Сахалинская область (2 зона), Сахалинская область (3 зона), Сахалинская область (4 зона), Сахалинская область (5 зона), Сахалинская область (1 зона), Забайкальский край (1 зона), Забайкальский край (2 зона), Амурская область (1 зона), Амурская область (2 зона) | 23.99.19.111.12.2.05.10-0003 | Плиты из минеральной ваты теплоизоляционные гидрофобизированные, для устройства кровель, на основе базальтового волокна, сверхжесткие, толщина 40 мм | м3
Республика Саха (Якутия) (3 зона), Республика Саха (Якутия) (7 зона), Республика Саха (Якутия) (8 зона), Хабаровский край (зона 1) Хабаровск, Ханты-Мансийский автономный округ - Югра (зона 2) г. Сургут, Ханты-Мансийский автономный округ - Югра (зона 4) г. Урай, Красноярский край (7.4 зона Транснефть (Туруханск)), Республика Саха (Якутия) (1 зона), Республика Саха (Якутия) (4 зона), Республика Саха (Якутия) (6 зона), Республика Саха (Якутия) (10 зона), Республика Саха (Якутия) (11 зона), Московская область, Сахалинская область, Свердловская область, Смоленская область, Тамбовская область, Ямало-Ненецкий автономный округ, Чукотский автономный округ, Ненецкий автономный округ, Магаданская область, Забайкальский край, Челябинская область, Ульяновская область, Тюменская область, Тульская область, Томская область, Тверская область, Ярославская область, Липецкая область, Курская область, Приморский край, Красноярский край, Краснодарский край, Алтайский край, Чеченская Республика, Удмуртская Республика, Ставропольский край, Амурская область, Архангельская область, Курганская область, Костромская область, Кировская область, Кемеровская область, Камчатский край, Калужская область, Калининградская область, Ленинградская область, Иркутская область, Воронежская область, Вологодская область, Волгоградская область, Саратовская область, Самарская область, Рязанская область, Ростовская область, Псковская область, Пермский край, Пензенская область, Орловская область, Оренбургская область, Омская область, Марий Эл Республика, Красноярский край (10 зона Транснефть (Богучаны)), Хабаровский край (зона 2) Комсомольск-на -Амуре, Новосибирская область, Новгородская область, Нижегородская область, Мурманская область, Владимирская область, Брянская область, Белгородская область, Астраханская область, Ивановская область, Карачаево-Черкесская Республика, Кабардино-Балкарская Республика, Москва город, Чувашская Республика - Чувашия, Республика Бурятия, Алтай Республика, Дагестан Республика, Ингушетия Республика, Калмыкия Республика, Карелия Республика, Республика Коми, Мордовия Республика, Северная Осетия - Алания Республика, Татарстан Республика, Тыва Республика, Хакасия Республика, Еврейская автономная область, Санкт-Петербург город, Крым Республика, Севастополь город, Башкортостан Республика, Адыгея Республика, Республика Коми (1 зона), Республика Коми (2 зона), Республика Коми (3 зона), Республика Коми (4 зона), Республика Коми (5 зона), Архангельская область базовый район, Архангельская область (районы Крайнего Севера), Архангельская область (районы островов Северного Ледовитого океана и его морей), Вся Россия, Республика Саха (Якутия) (2 зона), Республика Саха (Якутия) (5 зона), Республика Саха (Якутия) (9 зона), Республика Саха (Якутия) (12 зона), Красноярский край (3 зона Транснефть (Канск)), Хабаровский край (зона 3) Охотск, Ханты-Мансийский автономный округ - Югра (зона 1) г. Нижневартовск, Ханты-Мансийский автономный округ - Югра (зона 3) г. Ханты-Мансийск, Ханты-Мансийский автономный округ - Югра (зона 5) г. Белоярский, Республика Саха (Якутия), Хабаровский край, Ханты-Мансийский автономный округ - Югра, Республика Бурятия (1 зона), Республика Бурятия (2 зона), Республика Бурятия (3 зона), Республика Бурятия (4 зона), Республика Бурятия (5 зона), Республика Бурятия (6 зона), Республика Бурятия (7 зона), Республика Бурятия (8 зона), Ямало-Ненецкий автономный округ (1 зона севернее Полярного круга), Ямало-Ненецкий автономный округ (2 зона южнее Полярного круга), Ямало-Ненецкий автономный округ (3 зона южнее Полярного круга), Ямало-Ненецкий автономный округ (4 зона севернее Полярного круга), Ямало-Ненецкий автономный округ (5 зона южнее Полярного круга), Иркутская область (1 зона), Иркутская область (2 зона), Иркутская область (3 зона), Иркутская область (4 зона), Иркутская область (5 зона), Иркутская область (6 зона), Республика Карелия (1 зона), Республика Карелия (2 зона), Магаданская область (1 зона), Магаданская область (2 зона), Красноярский край (1 зона), Красноярский край (2 зона), Красноярский край (3 зона), Красноярский край (4 зона), Красноярский край (5 зона), Красноярский край (6 зона), Красноярский край (7 зона), Красноярский край (8 зона), Красноярский край (9 зона), Красноярский край (10 зона), Красноярский край (11 зона), Красноярский край (12 зона), Красноярский край (13 зона), Новосибирская область (1 зона), Новосибирская область (2 зона), Новосибирская область (3 зона), Новосибирская область (4 зона), Чукотский автономный округ (1 зона), Чукотский автономный округ (2 зона), Сахалинская область (2 зона), Сахалинская область (3 зона), Сахалинская область (4 зона), Сахалинская область (5 зона), Сахалинская область (1 зона), Забайкальский край (1 зона), Забайкальский край (2 зона), Амурская область (1 зона), Амурская область (2 зона) | 23.99.19.111.12.2.05.10-0004 | Плиты из минеральной ваты теплоизоляционные гидрофобизированные, для устройства кровель, на основе базальтового волокна, жесткие, толщина 40-200 мм | м3
Республика Саха (Якутия) (3 зона), Республика Саха (Якутия) (7 зона), Республика Саха (Якутия) (8 зона), Хабаровский край (зона 1) Хабаровск, Ханты-Мансийский автономный округ - Югра (зона 2) г. Сургут, Ханты-Мансийский автономный округ - Югра (зона 4) г. Урай, Красноярский край (7.4 зона Транснефть (Туруханск)), Республика Саха (Якутия) (1 зона), Республика Саха (Якутия) (4 зона), Республика Саха (Якутия) (6 зона), Республика Саха (Якутия) (10 зона), Республика Саха (Якутия) (11 зона), Московская область, Сахалинская область, Свердловская область, Смоленская область, Тамбовская область, Ямало-Ненецкий автономный округ, Чукотский автономный округ, Ненецкий автономный округ, Магаданская область, Забайкальский край, Челябинская область, Ульяновская область, Тюменская область, Тульская область, Томская область, Тверская область, Ярославская область, Липецкая область, Курская область, Приморский край, Красноярский край, Краснодарский край, Алтайский край, Чеченская Республика, Удмуртская Республика, Ставропольский край, Амурская область, Архангельская область, Курганская область, Костромская область, Кировская область, Кемеровская область, Камчатский край, Калужская область, Калининградская область, Ленинградская область, Иркутская область, Воронежская область, Вологодская область, Волгоградская область, Саратовская область, Самарская область, Рязанская область, Ростовская область, Псковская область, Пермский край, Пензенская область, Орловская область, Оренбургская область, Омская область, Марий Эл Республика, Красноярский край (10 зона Транснефть (Богучаны)), Хабаровский край (зона 2) Комсомольск-на -Амуре, Новосибирская область, Новгородская область, Нижегородская область, Мурманская область, Владимирская область, Брянская область, Белгородская область, Астраханская область, Ивановская область, Карачаево-Черкесская Республика, Кабардино-Балкарская Республика, Москва город, Чувашская Республика - Чувашия, Республика Бурятия, Алтай Республика, Дагестан Республика, Ингушетия Республика, Калмыкия Республика, Карелия Республика, Республика Коми, Мордовия Республика, Северная Осетия - Алания Республика, Татарстан Республика, Тыва Республика, Хакасия Республика, Еврейская автономная область, Санкт-Петербург город, Крым Республика, Севастополь город, Башкортостан Республика, Адыгея Республика, Республика Коми (1 зона), Республика Коми (2 зона), Республика Коми (3 зона), Республика Коми (4 зона), Республика Коми (5 зона), Архангельская область базовый район, Архангельская область (районы Крайнего Севера), Архангельская область (районы островов Северного Ледовитого океана и его морей), Вся Россия, Республика Саха (Якутия) (2 зона), Республика Саха (Якутия) (5 зона), Республика Саха (Якутия) (9 зона), Республика Саха (Якутия) (12 зона), Красноярский край (3 зона Транснефть (Канск)), Хабаровский край (зона 3) Охотск, Ханты-Мансийский автономный округ - Югра (зона 1) г. Нижневартовск, Ханты-Мансийский автономный округ - Югра (зона 3) г. Ханты-Мансийск, Ханты-Мансийский автономный округ - Югра (зона 5) г. Белоярский, Республика Саха (Якутия), Хабаровский край, Ханты-Мансийский автономный округ - Югра, Республика Бурятия (1 зона), Республика Бурятия (2 зона), Республика Бурятия (3 зона), Республика Бурятия (4 зона), Республика Бурятия (5 зона), Республика Бурятия (6 зона), Республика Бурятия (7 зона), Республика Бурятия (8 зона), Ямало-Ненецкий автономный округ (1 зона севернее Полярного круга), Ямало-Ненецкий автономный округ (2 зона южнее Полярного круга), Ямало-Ненецкий автономный округ (3 зона южнее Полярного круга), Ямало-Ненецкий автономный округ (4 зона севернее Полярного круга), Ямало-Ненецкий автономный округ (5 зона южнее Полярного круга), Иркутская область (1 зона), Иркутская область (2 зона), Иркутская область (3 зона), Иркутская область (4 зона), Иркутская область (5 зона), Иркутская область (6 зона), Республика Карелия (1 зона), Республика Карелия (2 зона), Магаданская область (1 зона), Магаданская область (2 зона), Красноярский край (1 зона), Красноярский край (2 зона), Красноярский край (3 зона), Красноярский край (4 зона), Красноярский край (5 зона), Красноярский край (6 зона), Красноярский край (7 зона), Красноярский край (8 зона), Красноярский край (9 зона), Красноярский край (10 зона), Красноярский край (11 зона), Красноярский край (12 зона), Красноярский край (13 зона), Новосибирская область (1 зона), Новосибирская область (2 зона), Новосибирская область (3 зона), Новосибирская область (4 зона), Чукотский автономный округ (1 зона), Чукотский автономный округ (2 зона), Сахалинская область (2 зона), Сахалинская область (3 зона), Сахалинская область (4 зона), Сахалинская область (5 зона), Сахалинская область (1 зона), Забайкальский край (1 зона), Забайкальский край (2 зона), Амурская область (1 зона), Амурская область (2 зона) | 20.17.10.190.12.2.07.04-1086 | Трубки теплоизоляционные из вспененного синтетического каучука, без покрытия, Г1, плотность 70 кг/м3, температура применения от -200 до +150 (180) °C, внутренний диаметр 89 мм, толщина 25 мм | м
Республика Саха (Якутия) (3 зона), Республика Саха (Якутия) (7 зона), Республика Саха (Якутия) (8 зона), Хабаровский край (зона 1) Хабаровск, Ханты-Мансийский автономный округ - Югра (зона 2) г. Сургут, Ханты-Мансийский автономный округ - Югра (зона 4) г. Урай, Красноярский край (7.4 зона Транснефть (Туруханск)), Республика Саха (Якутия) (1 зона), Республика Саха (Якутия) (4 зона), Республика Саха (Якутия) (6 зона), Республика Саха (Якутия) (10 зона), Республика Саха (Якутия) (11 зона), Московская область, Сахалинская область, Свердловская область, Смоленская область, Тамбовская область, Ямало-Ненецкий автономный округ, Чукотский автономный округ, Ненецкий автономный округ, Магаданская область, Забайкальский край, Челябинская область, Ульяновская область, Тюменская область, Тульская область, Томская область, Тверская область, Ярославская область, Липецкая область, Курская область, Приморский край, Красноярский край, Краснодарский край, Алтайский край, Чеченская Республика, Удмуртская Республика, Ставропольский край, Амурская область, Архангельская область, Курганская область, Костромская область, Кировская область, Кемеровская область, Камчатский край, Калужская область, Калининградская область, Ленинградская область, Иркутская область, Воронежская область, Вологодская область, Волгоградская область, Саратовская область, Самарская область, Рязанская область, Ростовская область, Псковская область, Пермский край, Пензенская область, Орловская область, Оренбургская область, Омская область, Марий Эл Республика, Красноярский край (10 зона Транснефть (Богучаны)), Хабаровский край (зона 2) Комсомольск-на -Амуре, Новосибирская область, Новгородская область, Нижегородская область, Мурманская область, Владимирская область, Брянская область, Белгородская область, Астраханская область, Ивановская область, Карачаево-Черкесская Республика, Кабардино-Балкарская Республика, Москва город, Чувашская Республика - Чувашия, Республика Бурятия, Алтай Республика, Дагестан Республика, Ингушетия Республика, Калмыкия Республика, Карелия Республика, Республика Коми, Мордовия Республика, Северная Осетия - Алания Республика, Татарстан Республика, Тыва Республика, Хакасия Республика, Еврейская автономная область, Санкт-Петербург город, Крым Республика, Севастополь город, Башкортостан Республика, Адыгея Республика, Республика Коми (1 зона), Республика Коми (2 зона), Республика Коми (3 зона), Республика Коми (4 зона), Республика Коми (5 зона), Архангельская область базовый район, Архангельская область (районы Крайнего Севера), Архангельская область (районы островов Северного Ледовитого океана и его морей), Вся Россия, Республика Саха (Якутия) (2 зона), Республика Саха (Якутия) (5 зона), Республика Саха (Якутия) (9 зона), Республика Саха (Якутия) (12 зона), Красноярский край (3 зона Транснефть (Канск)), Хабаровский край (зона 3) Охотск, Ханты-Мансийский автономный округ - Югра (зона 1) г. Нижневартовск, Ханты-Мансийский автономный округ - Югра (зона 3) г. Ханты-Мансийск, Ханты-Мансийский автономный округ - Югра (зона 5) г. Белоярский, Республика Саха (Якутия), Хабаровский край, Ханты-Мансийский автономный округ - Югра, Республика Бурятия (1 зона), Республика Бурятия (2 зона), Республика Бурятия (3 зона), Республика Бурятия (4 зона), Республика Бурятия (5 зона), Республика Бурятия (6 зона), Республика Бурятия (7 зона), Республика Бурятия (8 зона), Ямало-Ненецкий автономный округ (1 зона севернее Полярного круга), Ямало-Ненецкий автономный округ (2 зона южнее Полярного круга), Ямало-Ненецкий автономный округ (3 зона южнее Полярного круга), Ямало-Ненецкий автономный округ (4 зона севернее Полярного круга), Ямало-Ненецкий автономный округ (5 зона южнее Полярного круга), Иркутская область (1 зона), Иркутская область (2 зона), Иркутская область (3 зона), Иркутская область (4 зона), Иркутская область (5 зона), Иркутская область (6 зона), Республика Карелия (1 зона), Республика Карелия (2 зона), Магаданская область (1 зона), Магаданская область (2 зона), Красноярский край (1 зона), Красноярский край (2 зона), Красноярский край (3 зона), Красноярский край (4 зона), Красноярский край (5 зона), Красноярский край (6 зона), Красноярский край (7 зона), Красноярский край (8 зона), Красноярский край (9 зона), Красноярский край (10 зона), Красноярский край (11 зона), Красноярский край (12 зона), Красноярский край (13 зона), Новосибирская область (1 зона), Новосибирская область (2 зона), Новосибирская область (3 зона), Новосибирская область (4 зона), Чукотский автономный округ (1 зона), Чукотский автономный округ (2 зона), Сахалинская область (2 зона), Сахалинская область (3 зона), Сахалинская область (4 зона), Сахалинская область (5 зона), Сахалинская область (1 зона), Забайкальский край (1 зона), Забайкальский край (2 зона), Амурская область (1 зона), Амурская область (2 зона) | 23.20.13.120.14.2.02.11-0012 | Состав огнезащитный, однокомпонентный, штукатурный на основе целевых добавок и минерального вяжущего (портландцемента) для повышения предела огнестойкости железобетонных конструкций до 4 часов | кг
Республика Саха (Якутия) (3 зона), Республика Саха (Якутия) (7 зона), Республика Саха (Якутия) (8 зона), Хабаровский край (зона 1) Хабаровск, Ханты-Мансийский автономный округ - Югра (зона 2) г. Сургут, Ханты-Мансийский автономный округ - Югра (зона 4) г. Урай, Красноярский край (7.4 зона Транснефть (Туруханск)), Республика Саха (Якутия) (1 зона), Республика Саха (Якутия) (4 зона), Республика Саха (Якутия) (6 зона), Республика Саха (Якутия) (10 зона), Республика Саха (Якутия) (11 зона), Московская область, Сахалинская область, Свердловская область, Смоленская область, Тамбовская область, Ямало-Ненецкий автономный округ, Чукотский автономный округ, Ненецкий автономный округ, Магаданская область, Забайкальский край, Челябинская область, Ульяновская область, Тюменская область, Тульская область, Томская область, Тверская область, Ярославская область, Липецкая область, Курская область, Приморский край, Красноярский край, Краснодарский край, Алтайский край, Чеченская Республика, Удмуртская Республика, Ставропольский край, Амурская область, Архангельская область, Курганская область, Костромская область, Кировская область, Кемеровская область, Камчатский край, Калужская область, Калининградская область, Ленинградская область, Иркутская область, Воронежская область, Вологодская область, Волгоградская область, Саратовская область, Самарская область, Рязанская область, Ростовская область, Псковская область, Пермский край, Пензенская область, Орловская область, Оренбургская область, Омская область, Марий Эл Республика, Красноярский край (10 зона Транснефть (Богучаны)), Хабаровский край (зона 2) Комсомольск-на -Амуре, Новосибирская область, Новгородская область, Нижегородская область, Мурманская область, Владимирская область, Брянская область, Белгородская область, Астраханская область, Ивановская область, Карачаево-Черкесская Республика, Кабардино-Балкарская Республика, Москва город, Чувашская Республика - Чувашия, Республика Бурятия, Алтай Республика, Дагестан Республика, Ингушетия Республика, Калмыкия Республика, Карелия Республика, Республика Коми, Мордовия Республика, Северная Осетия - Алания Республика, Татарстан Республика, Тыва Республика, Хакасия Республика, Еврейская автономная область, Санкт-Петербург город, Крым Республика, Севастополь город, Башкортостан Республика, Адыгея Республика, Республика Коми (1 зона), Республика Коми (2 зона), Республика Коми (3 зона), Республика Коми (4 зона), Республика Коми (5 зона), Архангельская область базовый район, Архангельская область (районы Крайнего Севера), Архангельская область (районы островов Северного Ледовитого океана и его морей), Вся Россия, Республика Саха (Якутия) (2 зона), Республика Саха (Якутия) (5 зона), Республика Саха (Якутия) (9 зона), Республика Саха (Якутия) (12 зона), Красноярский край (3 зона Транснефть (Канск)), Хабаровский край (зона 3) Охотск, Ханты-Мансийский автономный округ - Югра (зона 1) г. Нижневартовск, Ханты-Мансийский автономный округ - Югра (зона 3) г. Ханты-Мансийск, Ханты-Мансийский автономный округ - Югра (зона 5) г. Белоярский, Республика Саха (Якутия), Хабаровский край, Ханты-Мансийский автономный округ - Югра, Республика Бурятия (1 зона), Республика Бурятия (2 зона), Республика Бурятия (3 зона), Республика Бурятия (4 зона), Республика Бурятия (5 зона), Республика Бурятия (6 зона), Республика Бурятия (7 зона), Республика Бурятия (8 зона), Ямало-Ненецкий автономный округ (1 зона севернее Полярного круга), Ямало-Ненецкий автономный округ (2 зона южнее Полярного круга), Ямало-Ненецкий автономный округ (3 зона южнее Полярного круга), Ямало-Ненецкий автономный округ (4 зона севернее Полярного круга), Ямало-Ненецкий автономный округ (5 зона южнее Полярного круга), Иркутская область (1 зона), Иркутская область (2 зона), Иркутская область (3 зона), Иркутская область (4 зона), Иркутская область (5 зона), Иркутская область (6 зона), Республика Карелия (1 зона), Республика Карелия (2 зона), Магаданская область (1 зона), Магаданская область (2 зона), Красноярский край (1 зона), Красноярский край (2 зона), Красноярский край (3 зона), Красноярский край (4 зона), Красноярский край (5 зона), Красноярский край (6 зона), Красноярский край (7 зона), Красноярский край (8 зона), Красноярский край (9 зона), Красноярский край (10 зона), Красноярский край (11 зона), Красноярский край (12 зона), Красноярский край (13 зона), Новосибирская область (1 зона), Новосибирская область (2 зона), Новосибирская область (3 зона), Новосибирская область (4 зона), Чукотский автономный округ (1 зона), Чукотский автономный округ (2 зона), Сахалинская область (2 зона), Сахалинская область (3 зона), Сахалинская область (4 зона), Сахалинская область (5 зона), Сахалинская область (1 зона), Забайкальский край (1 зона), Забайкальский край (2 зона), Амурская область (1 зона), Амурская область (2 зона) | 20.30.12.130.14.2.02.11-0022 | Состав огнезащитный уплотнительный | кг
Республика Саха (Якутия) (3 зона), Республика Саха (Якутия) (7 зона), Республика Саха (Якутия) (8 зона), Хабаровский край (зона 1) Хабаровск, Ханты-Мансийский автономный округ - Югра (зона 2) г. Сургут, Ханты-Мансийский автономный округ - Югра (зона 4) г. Урай, Красноярский край (7.4 зона Транснефть (Туруханск)), Республика Саха (Якутия) (1 зона), Республика Саха (Якутия) (4 зона), Республика Саха (Якутия) (6 зона), Республика Саха (Якутия) (10 зона), Республика Саха (Якутия) (11 зона), Московская область, Сахалинская область, Свердловская область, Смоленская область, Тамбовская область, Ямало-Ненецкий автономный округ, Чукотский автономный округ, Ненецкий автономный округ, Магаданская область, Забайкальский край, Челябинская область, Ульяновская область, Тюменская область, Тульская область, Томская область, Тверская область, Ярославская область, Липецкая область, Курская область, Приморский край, Красноярский край, Краснодарский край, Алтайский край, Чеченская Республика, Удмуртская Республика, Ставропольский край, Амурская область, Архангельская область, Курганская область, Костромская область, Кировская область, Кемеровская область, Камчатский край, Калужская область, Калининградская область, Ленинградская область, Иркутская область, Воронежская область, Вологодская область, Волгоградская область, Саратовская область, Самарская область, Рязанская область, Ростовская область, Псковская область, Пермский край, Пензенская область, Орловская область, Оренбургская область, Омская область, Марий Эл Республика, Красноярский край (10 зона Транснефть (Богучаны)), Хабаровский край (зона 2) Комсомольск-на -Амуре, Новосибирская область, Новгородская область, Нижегородская область, Мурманская область, Владимирская область, Брянская область, Белгородская область, Астраханская область, Ивановская область, Карачаево-Черкесская Республика, Кабардино-Балкарская Республика, Москва город, Чувашская Республика - Чувашия, Республика Бурятия, Алтай Республика, Дагестан Республика, Ингушетия Республика, Калмыкия Республика, Карелия Республика, Республика Коми, Мордовия Республика, Северная Осетия - Алания Республика, Татарстан Республика, Тыва Республика, Хакасия Республика, Еврейская автономная область, Санкт-Петербург город, Крым Республика, Севастополь город, Башкортостан Республика, Адыгея Республика, Республика Коми (1 зона), Республика Коми (2 зона), Республика Коми (3 зона), Республика Коми (4 зона), Республика Коми (5 зона), Архангельская область базовый район, Архангельская область (районы Крайнего Севера), Архангельская область (районы островов Северного Ледовитого океана и его морей), Вся Россия, Республика Саха (Якутия) (2 зона), Республика Саха (Якутия) (5 зона), Республика Саха (Якутия) (9 зона), Республика Саха (Якутия) (12 зона), Красноярский край (3 зона Транснефть (Канск)), Хабаровский край (зона 3) Охотск, Ханты-Мансийский автономный округ - Югра (зона 1) г. Нижневартовск, Ханты-Мансийский автономный округ - Югра (зона 3) г. Ханты-Мансийск, Ханты-Мансийский автономный округ - Югра (зона 5) г. Белоярский, Республика Саха (Якутия), Хабаровский край, Ханты-Мансийский автономный округ - Югра, Республика Бурятия (1 зона), Республика Бурятия (2 зона), Республика Бурятия (3 зона), Республика Бурятия (4 зона), Республика Бурятия (5 зона), Республика Бурятия (6 зона), Республика Бурятия (7 зона), Республика Бурятия (8 зона), Ямало-Ненецкий автономный округ (1 зона севернее Полярного круга), Ямало-Ненецкий автономный округ (2 зона южнее Полярного круга), Ямало-Ненецкий автономный округ (3 зона южнее Полярного круга), Ямало-Ненецкий автономный округ (4 зона севернее Полярного круга), Ямало-Ненецкий автономный округ (5 зона южнее Полярного круга), Иркутская область (1 зона), Иркутская область (2 зона), Иркутская область (3 зона), Иркутская область (4 зона), Иркутская область (5 зона), Иркутская область (6 зона), Республика Карелия (1 зона), Республика Карелия (2 зона), Магаданская область (1 зона), Магаданская область (2 зона), Красноярский край (1 зона), Красноярский край (2 зона), Красноярский край (3 зона), Красноярский край (4 зона), Красноярский край (5 зона), Красноярский край (6 зона), Красноярский край (7 зона), Красноярский край (8 зона), Красноярский край (9 зона), Красноярский край (10 зона), Красноярский край (11 зона), Красноярский край (12 зона), Красноярский край (13 зона), Новосибирская область (1 зона), Новосибирская область (2 зона), Новосибирская область (3 зона), Новосибирская область (4 зона), Чукотский автономный округ (1 зона), Чукотский автономный округ (2 зона), Сахалинская область (2 зона), Сахалинская область (3 зона), Сахалинская область (4 зона), Сахалинская область (5 зона), Сахалинская область (1 зона), Забайкальский край (1 зона), Забайкальский край (2 зона), Амурская область (1 зона), Амурская область (2 зона) | 20.59.59.900.14.2.02.12-1025 | Состав огнезащитный однокомпонентный на основе метакрилатной модифицированной смолы с добавлением термодинамических компонентов, пленкообразующий, быстросохнущий при температурах до -25 °С для защиты стальных конструкций | кг
Республика Саха (Якутия) (3 зона), Республика Саха (Якутия) (7 зона), Республика Саха (Якутия) (8 зона), Хабаровский край (зона 1) Хабаровск, Ханты-Мансийский автономный округ - Югра (зона 2) г. Сургут, Ханты-Мансийский автономный округ - Югра (зона 4) г. Урай, Красноярский край (7.4 зона Транснефть (Туруханск)), Республика Саха (Якутия) (1 зона), Республика Саха (Якутия) (4 зона), Республика Саха (Якутия) (6 зона), Республика Саха (Якутия) (10 зона), Республика Саха (Якутия) (11 зона), Московская область, Сахалинская область, Свердловская область, Смоленская область, Тамбовская область, Ямало-Ненецкий автономный округ, Чукотский автономный округ, Ненецкий автономный округ, Магаданская область, Забайкальский край, Челябинская область, Ульяновская область, Тюменская область, Тульская область, Томская область, Тверская область, Ярославская область, Липецкая область, Курская область, Приморский край, Красноярский край, Краснодарский край, Алтайский край, Чеченская Республика, Удмуртская Республика, Ставропольский край, Амурская область, Архангельская область, Курганская область, Костромская область, Кировская область, Кемеровская область, Камчатский край, Калужская область, Калининградская область, Ленинградская область, Иркутская область, Воронежская область, Вологодская область, Волгоградская область, Саратовская область, Самарская область, Рязанская область, Ростовская область, Псковская область, Пермский край, Пензенская область, Орловская область, Оренбургская область, Омская область, Марий Эл Республика, Красноярский край (10 зона Транснефть (Богучаны)), Хабаровский край (зона 2) Комсомольск-на -Амуре, Новосибирская область, Новгородская область, Нижегородская область, Мурманская область, Владимирская область, Брянская область, Белгородская область, Астраханская область, Ивановская область, Карачаево-Черкесская Республика, Кабардино-Балкарская Республика, Москва город, Чувашская Республика - Чувашия, Республика Бурятия, Алтай Республика, Дагестан Республика, Ингушетия Республика, Калмыкия Республика, Карелия Республика, Республика Коми, Мордовия Республика, Северная Осетия - Алания Республика, Татарстан Республика, Тыва Республика, Хакасия Республика, Еврейская автономная область, Санкт-Петербург город, Крым Республика, Севастополь город, Башкортостан Республика, Адыгея Республика, Республика Коми (1 зона), Республика Коми (2 зона), Республика Коми (3 зона), Республика Коми (4 зона), Республика Коми (5 зона), Архангельская область базовый район, Архангельская область (районы Крайнего Севера), Архангельская область (районы островов Северного Ледовитого океана и его морей), Вся Россия, Республика Саха (Якутия) (2 зона), Республика Саха (Якутия) (5 зона), Республика Саха (Якутия) (9 зона), Республика Саха (Якутия) (12 зона), Красноярский край (3 зона Транснефть (Канск)), Хабаровский край (зона 3) Охотск, Ханты-Мансийский автономный округ - Югра (зона 1) г. Нижневартовск, Ханты-Мансийский автономный округ - Югра (зона 3) г. Ханты-Мансийск, Ханты-Мансийский автономный округ - Югра (зона 5) г. Белоярский, Республика Саха (Якутия), Хабаровский край, Ханты-Мансийский автономный округ - Югра, Республика Бурятия (1 зона), Республика Бурятия (2 зона), Республика Бурятия (3 зона), Республика Бурятия (4 зона), Республика Бурятия (5 зона), Республика Бурятия (6 зона), Республика Бурятия (7 зона), Республика Бурятия (8 зона), Ямало-Ненецкий автономный округ (1 зона севернее Полярного круга), Ямало-Ненецкий автономный округ (2 зона южнее Полярного круга), Ямало-Ненецкий автономный округ (3 зона южнее Полярного круга), Ямало-Ненецкий автономный округ (4 зона севернее Полярного круга), Ямало-Ненецкий автономный округ (5 зона южнее Полярного круга), Иркутская область (1 зона), Иркутская область (2 зона), Иркутская область (3 зона), Иркутская область (4 зона), Иркутская область (5 зона), Иркутская область (6 зона), Республика Карелия (1 зона), Республика Карелия (2 зона), Магаданская область (1 зона), Магаданская область (2 зона), Красноярский край (1 зона), Красноярский край (2 зона), Красноярский край (3 зона), Красноярский край (4 зона), Красноярский край (5 зона), Красноярский край (6 зона), Красноярский край (7 зона), Красноярский край (8 зона), Красноярский край (9 зона), Красноярский край (10 зона), Красноярский край (11 зона), Красноярский край (12 зона), Красноярский край (13 зона), Новосибирская область (1 зона), Новосибирская область (2 зона), Новосибирская область (3 зона), Новосибирская область (4 зона), Чукотский автономный округ (1 зона), Чукотский автономный округ (2 зона), Сахалинская область (2 зона), Сахалинская область (3 зона), Сахалинская область (4 зона), Сахалинская область (5 зона), Сахалинская область (1 зона), Забайкальский край (1 зона), Забайкальский край (2 зона), Амурская область (1 зона), Амурская область (2 зона) | 20.59.59.900.14.2.02.12-1026 | Состав огнезащитный однокомпонентный на основе синтетической модифицированной смолы с добавлением термодинамических компонентов, пленкообразующий, быстросохнущий для защиты стальных конструкций | кг
Республика Саха (Якутия) (3 зона), Республика Саха (Якутия) (7 зона), Республика Саха (Якутия) (8 зона), Хабаровский край (зона 1) Хабаровск, Ханты-Мансийский автономный округ - Югра (зона 2) г. Сургут, Ханты-Мансийский автономный округ - Югра (зона 4) г. Урай, Красноярский край (7.4 зона Транснефть (Туруханск)), Республика Саха (Якутия) (1 зона), Республика Саха (Якутия) (4 зона), Республика Саха (Якутия) (6 зона), Республика Саха (Якутия) (10 зона), Республика Саха (Якутия) (11 зона), Московская область, Сахалинская область, Свердловская область, Смоленская область, Тамбовская область, Ямало-Ненецкий автономный округ, Чукотский автономный округ, Ненецкий автономный округ, Магаданская область, Забайкальский край, Челябинская область, Ульяновская область, Тюменская область, Тульская область, Томская область, Тверская область, Ярославская область, Липецкая область, Курская область, Приморский край, Красноярский край, Краснодарский край, Алтайский край, Чеченская Республика, Удмуртская Республика, Ставропольский край, Амурская область, Архангельская область, Курганская область, Костромская область, Кировская область, Кемеровская область, Камчатский край, Калужская область, Калининградская область, Ленинградская область, Иркутская область, Воронежская область, Вологодская область, Волгоградская область, Саратовская область, Самарская область, Рязанская область, Ростовская область, Псковская область, Пермский край, Пензенская область, Орловская область, Оренбургская область, Омская область, Марий Эл Республика, Красноярский край (10 зона Транснефть (Богучаны)), Хабаровский край (зона 2) Комсомольск-на -Амуре, Новосибирская область, Новгородская область, Нижегородская область, Мурманская область, Владимирская область, Брянская область, Белгородская область, Астраханская область, Ивановская область, Карачаево-Черкесская Республика, Кабардино-Балкарская Республика, Москва город, Чувашская Республика - Чувашия, Республика Бурятия, Алтай Республика, Дагестан Республика, Ингушетия Республика, Калмыкия Республика, Карелия Республика, Республика Коми, Мордовия Республика, Северная Осетия - Алания Республика, Татарстан Республика, Тыва Республика, Хакасия Республика, Еврейская автономная область, Санкт-Петербург город, Крым Республика, Севастополь город, Башкортостан Республика, Адыгея Республика, Республика Коми (1 зона), Республика Коми (2 зона), Республика Коми (3 зона), Республика Коми (4 зона), Республика Коми (5 зона), Архангельская область базовый район, Архангельская область (районы Крайнего Севера), Архангельская область (районы островов Северного Ледовитого океана и его морей), Вся Россия, Республика Саха (Якутия) (2 зона), Республика Саха (Якутия) (5 зона), Республика Саха (Якутия) (9 зона), Республика Саха (Якутия) (12 зона), Красноярский край (3 зона Транснефть (Канск)), Хабаровский край (зона 3) Охотск, Ханты-Мансийский автономный округ - Югра (зона 1) г. Нижневартовск, Ханты-Мансийский автономный округ - Югра (зона 3) г. Ханты-Мансийск, Ханты-Мансийский автономный округ - Югра (зона 5) г. Белоярский, Республика Саха (Якутия), Хабаровский край, Ханты-Мансийский автономный округ - Югра, Республика Бурятия (1 зона), Республика Бурятия (2 зона), Республика Бурятия (3 зона), Республика Бурятия (4 зона), Республика Бурятия (5 зона), Республика Бурятия (6 зона), Республика Бурятия (7 зона), Республика Бурятия (8 зона), Ямало-Ненецкий автономный округ (1 зона севернее Полярного круга), Ямало-Ненецкий автономный округ (2 зона южнее Полярного круга), Ямало-Ненецкий автономный округ (3 зона южнее Полярного круга), Ямало-Ненецкий автономный округ (4 зона севернее Полярного круга), Ямало-Ненецкий автономный округ (5 зона южнее Полярного круга), Иркутская область (1 зона), Иркутская область (2 зона), Иркутская область (3 зона), Иркутская область (4 зона), Иркутская область (5 зона), Иркутская область (6 зона), Республика Карелия (1 зона), Республика Карелия (2 зона), Магаданская область (1 зона), Магаданская область (2 зона), Красноярский край (1 зона), Красноярский край (2 зона), Красноярский край (3 зона), Красноярский край (4 зона), Красноярский край (5 зона), Красноярский край (6 зона), Красноярский край (7 зона), Красноярский край (8 зона), Красноярский край (9 зона), Красноярский край (10 зона), Красноярский край (11 зона), Красноярский край (12 зона), Красноярский край (13 зона), Новосибирская область (1 зона), Новосибирская область (2 зона), Новосибирская область (3 зона), Новосибирская область (4 зона), Чукотский автономный округ (1 зона), Чукотский автономный округ (2 зона), Сахалинская область (2 зона), Сахалинская область (3 зона), Сахалинская область (4 зона), Сахалинская область (5 зона), Сахалинская область (1 зона), Забайкальский край (1 зона), Забайкальский край (2 зона), Амурская область (1 зона), Амурская область (2 зона) | 20.59.59.900.14.2.02.12-1027 | Состав огнезащитный однокомпонентный теплоизоляционный не вспучивающийся на основе метакрилатной модифицированной смолы с добавлением высокотемпературных керамических сфер стойкостью до 1600 °С при температурах до -25 °С для защиты стальных конструкций | кг
Республика Саха (Якутия) (3 зона), Республика Саха (Якутия) (7 зона), Республика Саха (Якутия) (8 зона), Хабаровский край (зона 1) Хабаровск, Ханты-Мансийский автономный округ - Югра (зона 2) г. Сургут, Ханты-Мансийский автономный округ - Югра (зона 4) г. Урай, Красноярский край (7.4 зона Транснефть (Туруханск)), Республика Саха (Якутия) (1 зона), Республика Саха (Якутия) (4 зона), Республика Саха (Якутия) (6 зона), Республика Саха (Якутия) (10 зона), Республика Саха (Якутия) (11 зона), Московская область, Сахалинская область, Свердловская область, Смоленская область, Тамбовская область, Ямало-Ненецкий автономный округ, Чукотский автономный округ, Ненецкий автономный округ, Магаданская область, Забайкальский край, Челябинская область, Ульяновская область, Тюменская область, Тульская область, Томская область, Тверская область, Ярославская область, Липецкая область, Курская область, Приморский край, Красноярский край, Краснодарский край, Алтайский край, Чеченская Республика, Удмуртская Республика, Ставропольский край, Амурская область, Архангельская область, Курганская область, Костромская область, Кировская область, Кемеровская область, Камчатский край, Калужская область, Калининградская область, Ленинградская область, Иркутская область, Воронежская область, Вологодская область, Волгоградская область, Саратовская область, Самарская область, Рязанская область, Ростовская область, Псковская область, Пермский край, Пензенская область, Орловская область, Оренбургская область, Омская область, Марий Эл Республика, Красноярский край (10 зона Транснефть (Богучаны)), Хабаровский край (зона 2) Комсомольск-на -Амуре, Новосибирская область, Новгородская область, Нижегородская область, Мурманская область, Владимирская область, Брянская область, Белгородская область, Астраханская область, Ивановская область, Карачаево-Черкесская Республика, Кабардино-Балкарская Республика, Москва город, Чувашская Республика - Чувашия, Республика Бурятия, Алтай Республика, Дагестан Республика, Ингушетия Республика, Калмыкия Республика, Карелия Республика, Республика Коми, Мордовия Республика, Северная Осетия - Алания Республика, Татарстан Республика, Тыва Республика, Хакасия Республика, Еврейская автономная область, Санкт-Петербург город, Крым Республика, Севастополь город, Башкортостан Республика, Адыгея Республика, Республика Коми (1 зона), Республика Коми (2 зона), Республика Коми (3 зона), Республика Коми (4 зона), Республика Коми (5 зона), Архангельская область базовый район, Архангельская область (районы Крайнего Севера), Архангельская область (районы островов Северного Ледовитого океана и его морей), Вся Россия, Республика Саха (Якутия) (2 зона), Республика Саха (Якутия) (5 зона), Республика Саха (Якутия) (9 зона), Республика Саха (Якутия) (12 зона), Красноярский край (3 зона Транснефть (Канск)), Хабаровский край (зона 3) Охотск, Ханты-Мансийский автономный округ - Югра (зона 1) г. Нижневартовск, Ханты-Мансийский автономный округ - Югра (зона 3) г. Ханты-Мансийск, Ханты-Мансийский автономный округ - Югра (зона 5) г. Белоярский, Республика Саха (Якутия), Хабаровский край, Ханты-Мансийский автономный округ - Югра, Республика Бурятия (1 зона), Республика Бурятия (2 зона), Республика Бурятия (3 зона), Республика Бурятия (4 зона), Республика Бурятия (5 зона), Республика Бурятия (6 зона), Республика Бурятия (7 зона), Республика Бурятия (8 зона), Ямало-Ненецкий автономный округ (1 зона севернее Полярного круга), Ямало-Ненецкий автономный округ (2 зона южнее Полярного круга), Ямало-Ненецкий автономный округ (3 зона южнее Полярного круга), Ямало-Ненецкий автономный округ (4 зона севернее Полярного круга), Ямало-Ненецкий автономный округ (5 зона южнее Полярного круга), Иркутская область (1 зона), Иркутская область (2 зона), Иркутская область (3 зона), Иркутская область (4 зона), Иркутская область (5 зона), Иркутская область (6 зона), Республика Карелия (1 зона), Республика Карелия (2 зона), Магаданская область (1 зона), Магаданская область (2 зона), Красноярский край (1 зона), Красноярский край (2 зона), Красноярский край (3 зона), Красноярский край (4 зона), Красноярский край (5 зона), Красноярский край (6 зона), Красноярский край (7 зона), Красноярский край (8 зона), Красноярский край (9 зона), Красноярский край (10 зона), Красноярский край (11 зона), Красноярский край (12 зона), Красноярский край (13 зона), Новосибирская область (1 зона), Новосибирская область (2 зона), Новосибирская область (3 зона), Новосибирская область (4 зона), Чукотский автономный округ (1 зона), Чукотский автономный округ (2 зона), Сахалинская область (2 зона), Сахалинская область (3 зона), Сахалинская область (4 зона), Сахалинская область (5 зона), Сахалинская область (1 зона), Забайкальский край (1 зона), Забайкальский край (2 зона), Амурская область (1 зона), Амурская область (2 зона) | 20.30.12.150.14.2.03.02-1000 | Покрытие двухкомпонентное обладающий высокой адгезией, эластичное полимерно-цементное для гидроизоляционных работ | кг
Республика Саха (Якутия) (3 зона), Республика Саха (Якутия) (7 зона), Республика Саха (Якутия) (8 зона), Хабаровский край (зона 1) Хабаровск, Ханты-Мансийский автономный округ - Югра (зона 2) г. Сургут, Ханты-Мансийский автономный округ - Югра (зона 4) г. Урай, Красноярский край (7.4 зона Транснефть (Туруханск)), Республика Саха (Якутия) (1 зона), Республика Саха (Якутия) (4 зона), Республика Саха (Якутия) (6 зона), Республика Саха (Якутия) (10 зона), Республика Саха (Якутия) (11 зона), Московская область, Сахалинская область, Свердловская область, Смоленская область, Тамбовская область, Ямало-Ненецкий автономный округ, Чукотский автономный округ, Ненецкий автономный округ, Магаданская область, Забайкальский край, Челябинская область, Ульяновская область, Тюменская область, Тульская область, Томская область, Тверская область, Ярославская область, Липецкая область, Курская область, Приморский край, Красноярский край, Краснодарский край, Алтайский край, Чеченская Республика, Удмуртская Республика, Ставропольский край, Амурская область, Архангельская область, Курганская область, Костромская область, Кировская область, Кемеровская область, Камчатский край, Калужская область, Калининградская область, Ленинградская область, Иркутская область, Воронежская область, Вологодская область, Волгоградская область, Саратовская область, Самарская область, Рязанская область, Ростовская область, Псковская область, Пермский край, Пензенская область, Орловская область, Оренбургская область, Омская область, Марий Эл Республика, Красноярский край (10 зона Транснефть (Богучаны)), Хабаровский край (зона 2) Комсомольск-на -Амуре, Новосибирская область, Новгородская область, Нижегородская область, Мурманская область, Владимирская область, Брянская область, Белгородская область, Астраханская область, Ивановская область, Карачаево-Черкесская Республика, Кабардино-Балкарская Республика, Москва город, Чувашская Республика - Чувашия, Республика Бурятия, Алтай Республика, Дагестан Республика, Ингушетия Республика, Калмыкия Республика, Карелия Республика, Республика Коми, Мордовия Республика, Северная Осетия - Алания Республика, Татарстан Республика, Тыва Республика, Хакасия Республика, Еврейская автономная область, Санкт-Петербург город, Крым Республика, Севастополь город, Башкортостан Республика, Адыгея Республика, Республика Коми (1 зона), Республика Коми (2 зона), Республика Коми (3 зона), Республика Коми (4 зона), Республика Коми (5 зона), Архангельская область базовый район, Архангельская область (районы Крайнего Севера), Архангельская область (районы островов Северного Ледовитого океана и его морей), Вся Россия, Республика Саха (Якутия) (2 зона), Республика Саха (Якутия) (5 зона), Республика Саха (Якутия) (9 зона), Республика Саха (Якутия) (12 зона), Красноярский край (3 зона Транснефть (Канск)), Хабаровский край (зона 3) Охотск, Ханты-Мансийский автономный округ - Югра (зона 1) г. Нижневартовск, Ханты-Мансийский автономный округ - Югра (зона 3) г. Ханты-Мансийск, Ханты-Мансийский автономный округ - Югра (зона 5) г. Белоярский, Республика Саха (Якутия), Хабаровский край, Ханты-Мансийский автономный округ - Югра, Республика Бурятия (1 зона), Республика Бурятия (2 зона), Республика Бурятия (3 зона), Республика Бурятия (4 зона), Республика Бурятия (5 зона), Республика Бурятия (6 зона), Республика Бурятия (7 зона), Республика Бурятия (8 зона), Ямало-Ненецкий автономный округ (1 зона севернее Полярного круга), Ямало-Ненецкий автономный округ (2 зона южнее Полярного круга), Ямало-Ненецкий автономный округ (3 зона южнее Полярного круга), Ямало-Ненецкий автономный округ (4 зона севернее Полярного круга), Ямало-Ненецкий автономный округ (5 зона южнее Полярного круга), Иркутская область (1 зона), Иркутская область (2 зона), Иркутская область (3 зона), Иркутская область (4 зона), Иркутская область (5 зона), Иркутская область (6 зона), Республика Карелия (1 зона), Республика Карелия (2 зона), Магаданская область (1 зона), Магаданская область (2 зона), Красноярский край (1 зона), Красноярский край (2 зона), Красноярский край (3 зона), Красноярский край (4 зона), Красноярский край (5 зона), Красноярский край (6 зона), Красноярский край (7 зона), Красноярский край (8 зона), Красноярский край (9 зона), Красноярский край (10 зона), Красноярский край (11 зона), Красноярский край (12 зона), Красноярский край (13 зона), Новосибирская область (1 зона), Новосибирская область (2 зона), Новосибирская область (3 зона), Новосибирская область (4 зона), Чукотский автономный округ (1 зона), Чукотский автономный округ (2 зона), Сахалинская область (2 зона), Сахалинская область (3 зона), Сахалинская область (4 зона), Сахалинская область (5 зона), Сахалинская область (1 зона), Забайкальский край (1 зона), Забайкальский край (2 зона), Амурская область (1 зона), Амурская область (2 зона) | 20.30.12.140.14.4.01.17-1000 | Грунтовка (праймер) полиуретановая однокомпонентная для полимерных оснований, расход 0,05-0,10 кг/м2 | кг
Республика Саха (Якутия) (3 зона), Республика Саха (Якутия) (7 зона), Республика Саха (Якутия) (8 зона), Хабаровский край (зона 1) Хабаровск, Ханты-Мансийский автономный округ - Югра (зона 2) г. Сургут, Ханты-Мансийский автономный округ - Югра (зона 4) г. Урай, Красноярский край (7.4 зона Транснефть (Туруханск)), Республика Саха (Якутия) (1 зона), Республика Саха (Якутия) (4 зона), Республика Саха (Якутия) (6 зона), Республика Саха (Якутия) (10 зона), Республика Саха (Якутия) (11 зона), Московская область, Сахалинская область, Свердловская область, Смоленская область, Тамбовская область, Ямало-Ненецкий автономный округ, Чукотский автономный округ, Ненецкий автономный округ, Магаданская область, Забайкальский край, Челябинская область, Ульяновская область, Тюменская область, Тульская область, Томская область, Тверская область, Ярославская область, Липецкая область, Курская область, Приморский край, Красноярский край, Краснодарский край, Алтайский край, Чеченская Республика, Удмуртская Республика, Ставропольский край, Амурская область, Архангельская область, Курганская область, Костромская область, Кировская область, Кемеровская область, Камчатский край, Калужская область, Калининградская область, Ленинградская область, Иркутская область, Воронежская область, Вологодская область, Волгоградская область, Саратовская область, Самарская область, Рязанская область, Ростовская область, Псковская область, Пермский край, Пензенская область, Орловская область, Оренбургская область, Омская область, Марий Эл Республика, Красноярский край (10 зона Транснефть (Богучаны)), Хабаровский край (зона 2) Комсомольск-на -Амуре, Новосибирская область, Новгородская область, Нижегородская область, Мурманская область, Владимирская область, Брянская область, Белгородская область, Астраханская область, Ивановская область, Карачаево-Черкесская Республика, Кабардино-Балкарская Республика, Москва город, Чувашская Республика - Чувашия, Республика Бурятия, Алтай Республика, Дагестан Республика, Ингушетия Республика, Калмыкия Республика, Карелия Республика, Республика Коми, Мордовия Республика, Северная Осетия - Алания Республика, Татарстан Республика, Тыва Республика, Хакасия Республика, Еврейская автономная область, Санкт-Петербург город, Крым Республика, Севастополь город, Башкортостан Республика, Адыгея Республика, Республика Коми (1 зона), Республика Коми (2 зона), Республика Коми (3 зона), Республика Коми (4 зона), Республика Коми (5 зона), Архангельская область базовый район, Архангельская область (районы Крайнего Севера), Архангельская область (районы островов Северного Ледовитого океана и его морей), Вся Россия, Республика Саха (Якутия) (2 зона), Республика Саха (Якутия) (5 зона), Республика Саха (Якутия) (9 зона), Республика Саха (Якутия) (12 зона), Красноярский край (3 зона Транснефть (Канск)), Хабаровский край (зона 3) Охотск, Ханты-Мансийский автономный округ - Югра (зона 1) г. Нижневартовск, Ханты-Мансийский автономный округ - Югра (зона 3) г. Ханты-Мансийск, Ханты-Мансийский автономный округ - Югра (зона 5) г. Белоярский, Республика Саха (Якутия), Хабаровский край, Ханты-Мансийский автономный округ - Югра, Республика Бурятия (1 зона), Республика Бурятия (2 зона), Республика Бурятия (3 зона), Республика Бурятия (4 зона), Республика Бурятия (5 зона), Республика Бурятия (6 зона), Республика Бурятия (7 зона), Республика Бурятия (8 зона), Ямало-Ненецкий автономный округ (1 зона севернее Полярного круга), Ямало-Ненецкий автономный округ (2 зона южнее Полярного круга), Ямало-Ненецкий автономный округ (3 зона южнее Полярного круга), Ямало-Ненецкий автономный округ (4 зона севернее Полярного круга), Ямало-Ненецкий автономный округ (5 зона южнее Полярного круга), Иркутская область (1 зона), Иркутская область (2 зона), Иркутская область (3 зона), Иркутская область (4 зона), Иркутская область (5 зона), Иркутская область (6 зона), Республика Карелия (1 зона), Республика Карелия (2 зона), Магаданская область (1 зона), Магаданская область (2 зона), Красноярский край (1 зона), Красноярский край (2 зона), Красноярский край (3 зона), Красноярский край (4 зона), Красноярский край (5 зона), Красноярский край (6 зона), Красноярский край (7 зона), Красноярский край (8 зона), Красноярский край (9 зона), Красноярский край (10 зона), Красноярский край (11 зона), Красноярский край (12 зона), Красноярский край (13 зона), Новосибирская область (1 зона), Новосибирская область (2 зона), Новосибирская область (3 зона), Новосибирская область (4 зона), Чукотский автономный округ (1 зона), Чукотский автономный округ (2 зона), Сахалинская область (2 зона), Сахалинская область (3 зона), Сахалинская область (4 зона), Сахалинская область (5 зона), Сахалинская область (1 зона), Забайкальский край (1 зона), Забайкальский край (2 зона), Амурская область (1 зона), Амурская область (2 зона) | 24.20.14.110.19.1.01.03-0079 | Воздуховоды из оцинкованной стали, прямой участок, толщина 0,7 мм, периметр от 1700 до 4000 мм | м2
Республика Саха (Якутия) (3 зона), Республика Саха (Якутия) (7 зона), Республика Саха (Якутия) (8 зона), Хабаровский край (зона 1) Хабаровск, Ханты-Мансийский автономный округ - Югра (зона 2) г. Сургут, Ханты-Мансийский автономный округ - Югра (зона 4) г. Урай, Красноярский край (7.4 зона Транснефть (Туруханск)), Республика Саха (Якутия) (1 зона), Республика Саха (Якутия) (4 зона), Республика Саха (Якутия) (6 зона), Республика Саха (Якутия) (10 зона), Республика Саха (Якутия) (11 зона), Московская область, Сахалинская область, Свердловская область, Смоленская область, Тамбовская область, Ямало-Ненецкий автономный округ, Чукотский автономный округ, Ненецкий автономный округ, Магаданская область, Забайкальский край, Челябинская область, Ульяновская область, Тюменская область, Тульская область, Томская область, Тверская область, Ярославская область, Липецкая область, Курская область, Приморский край, Красноярский край, Краснодарский край, Алтайский край, Чеченская Республика, Удмуртская Республика, Ставропольский край, Амурская область, Архангельская область, Курганская область, Костромская область, Кировская область, Кемеровская область, Камчатский край, Калужская область, Калининградская область, Ленинградская область, Иркутская область, Воронежская область, Вологодская область, Волгоградская область, Саратовская область, Самарская область, Рязанская область, Ростовская область, Псковская область, Пермский край, Пензенская область, Орловская область, Оренбургская область, Омская область, Марий Эл Республика, Красноярский край (10 зона Транснефть (Богучаны)), Хабаровский край (зона 2) Комсомольск-на -Амуре, Новосибирская область, Новгородская область, Нижегородская область, Мурманская область, Владимирская область, Брянская область, Белгородская область, Астраханская область, Ивановская область, Карачаево-Черкесская Республика, Кабардино-Балкарская Республика, Москва город, Чувашская Республика - Чувашия, Республика Бурятия, Алтай Республика, Дагестан Республика, Ингушетия Республика, Калмыкия Республика, Карелия Республика, Республика Коми, Мордовия Республика, Северная Осетия - Алания Республика, Татарстан Республика, Тыва Республика, Хакасия Республика, Еврейская автономная область, Санкт-Петербург город, Крым Республика, Севастополь город, Башкортостан Республика, Адыгея Республика, Республика Коми (1 зона), Республика Коми (2 зона), Республика Коми (3 зона), Республика Коми (4 зона), Республика Коми (5 зона), Архангельская область базовый район, Архангельская область (районы Крайнего Севера), Архангельская область (районы островов Северного Ледовитого океана и его морей), Вся Россия, Республика Саха (Якутия) (2 зона), Республика Саха (Якутия) (5 зона), Республика Саха (Якутия) (9 зона), Республика Саха (Якутия) (12 зона), Красноярский край (3 зона Транснефть (Канск)), Хабаровский край (зона 3) Охотск, Ханты-Мансийский автономный округ - Югра (зона 1) г. Нижневартовск, Ханты-Мансийский автономный округ - Югра (зона 3) г. Ханты-Мансийск, Ханты-Мансийский автономный округ - Югра (зона 5) г. Белоярский, Республика Саха (Якутия), Хабаровский край, Ханты-Мансийский автономный округ - Югра, Республика Бурятия (1 зона), Республика Бурятия (2 зона), Республика Бурятия (3 зона), Республика Бурятия (4 зона), Республика Бурятия (5 зона), Республика Бурятия (6 зона), Республика Бурятия (7 зона), Республика Бурятия (8 зона), Ямало-Ненецкий автономный округ (1 зона севернее Полярного круга), Ямало-Ненецкий автономный округ (2 зона южнее Полярного круга), Ямало-Ненецкий автономный округ (3 зона южнее Полярного круга), Ямало-Ненецкий автономный округ (4 зона севернее Полярного круга), Ямало-Ненецкий автономный округ (5 зона южнее Полярного круга), Иркутская область (1 зона), Иркутская область (2 зона), Иркутская область (3 зона), Иркутская область (4 зона), Иркутская область (5 зона), Иркутская область (6 зона), Республика Карелия (1 зона), Республика Карелия (2 зона), Магаданская область (1 зона), Магаданская область (2 зона), Красноярский край (1 зона), Красноярский край (2 зона), Красноярский край (3 зона), Красноярский край (4 зона), Красноярский край (5 зона), Красноярский край (6 зона), Красноярский край (7 зона), Красноярский край (8 зона), Красноярский край (9 зона), Красноярский край (10 зона), Красноярский край (11 зона), Красноярский край (12 зона), Красноярский край (13 зона), Новосибирская область (1 зона), Новосибирская область (2 зона), Новосибирская область (3 зона), Новосибирская область (4 зона), Чукотский автономный округ (1 зона), Чукотский автономный округ (2 зона), Сахалинская область (2 зона), Сахалинская область (3 зона), Сахалинская область (4 зона), Сахалинская область (5 зона), Сахалинская область (1 зона), Забайкальский край (1 зона), Забайкальский край (2 зона), Амурская область (1 зона), Амурская область (2 зона) | 27.32.13.111.21.1.06.10-0169 | Кабель силовой с медными жилами ВВГнг(A)-FRLS 3х2,5ок-1000 | 1000 м
Республика Саха (Якутия) (3 зона), Республика Саха (Якутия) (7 зона), Республика Саха (Якутия) (8 зона), Хабаровский край (зона 1) Хабаровск, Ханты-Мансийский автономный округ - Югра (зона 2) г. Сургут, Ханты-Мансийский автономный округ - Югра (зона 4) г. Урай, Красноярский край (7.4 зона Транснефть (Туруханск)), Республика Саха (Якутия) (1 зона), Республика Саха (Якутия) (4 зона), Республика Саха (Якутия) (6 зона), Республика Саха (Якутия) (10 зона), Республика Саха (Якутия) (11 зона), Московская область, Сахалинская область, Свердловская область, Смоленская область, Тамбовская область, Ямало-Ненецкий автономный округ, Чукотский автономный округ, Ненецкий автономный округ, Магаданская область, Забайкальский край, Челябинская область, Ульяновская область, Тюменская область, Тульская область, Томская область, Тверская область, Ярославская область, Липецкая область, Курская область, Приморский край, Красноярский край, Краснодарский край, Алтайский край, Чеченская Республика, Удмуртская Республика, Ставропольский край, Амурская область, Архангельская область, Курганская область, Костромская область, Кировская область, Кемеровская область, Камчатский край, Калужская область, Калининградская область, Ленинградская область, Иркутская область, Воронежская область, Вологодская область, Волгоградская область, Саратовская область, Самарская область, Рязанская область, Ростовская область, Псковская область, Пермский край, Пензенская область, Орловская область, Оренбургская область, Омская область, Марий Эл Республика, Красноярский край (10 зона Транснефть (Богучаны)), Хабаровский край (зона 2) Комсомольск-на -Амуре, Новосибирская область, Новгородская область, Нижегородская область, Мурманская область, Владимирская область, Брянская область, Белгородская область, Астраханская область, Ивановская область, Карачаево-Черкесская Республика, Кабардино-Балкарская Республика, Москва город, Чувашская Республика - Чувашия, Республика Бурятия, Алтай Республика, Дагестан Республика, Ингушетия Республика, Калмыкия Республика, Карелия Республика, Республика Коми, Мордовия Республика, Северная Осетия - Алания Республика, Татарстан Республика, Тыва Республика, Хакасия Республика, Еврейская автономная область, Санкт-Петербург город, Крым Республика, Севастополь город, Башкортостан Республика, Адыгея Республика, Республика Коми (1 зона), Республика Коми (2 зона), Республика Коми (3 зона), Республика Коми (4 зона), Республика Коми (5 зона), Архангельская область базовый район, Архангельская область (районы Крайнего Севера), Архангельская область (районы островов Северного Ледовитого океана и его морей), Вся Россия, Республика Саха (Якутия) (2 зона), Республика Саха (Якутия) (5 зона), Республика Саха (Якутия) (9 зона), Республика Саха (Якутия) (12 зона), Красноярский край (3 зона Транснефть (Канск)), Хабаровский край (зона 3) Охотск, Ханты-Мансийский автономный округ - Югра (зона 1) г. Нижневартовск, Ханты-Мансийский автономный округ - Югра (зона 3) г. Ханты-Мансийск, Ханты-Мансийский автономный округ - Югра (зона 5) г. Белоярский, Республика Саха (Якутия), Хабаровский край, Ханты-Мансийский автономный округ - Югра, Республика Бурятия (1 зона), Республика Бурятия (2 зона), Республика Бурятия (3 зона), Республика Бурятия (4 зона), Республика Бурятия (5 зона), Республика Бурятия (6 зона), Республика Бурятия (7 зона), Республика Бурятия (8 зона), Ямало-Ненецкий автономный округ (1 зона севернее Полярного круга), Ямало-Ненецкий автономный округ (2 зона южнее Полярного круга), Ямало-Ненецкий автономный округ (3 зона южнее Полярного круга), Ямало-Ненецкий автономный округ (4 зона севернее Полярного круга), Ямало-Ненецкий автономный округ (5 зона южнее Полярного круга), Иркутская область (1 зона), Иркутская область (2 зона), Иркутская область (3 зона), Иркутская область (4 зона), Иркутская область (5 зона), Иркутская область (6 зона), Республика Карелия (1 зона), Республика Карелия (2 зона), Магаданская область (1 зона), Магаданская область (2 зона), Красноярский край (1 зона), Красноярский край (2 зона), Красноярский край (3 зона), Красноярский край (4 зона), Красноярский край (5 зона), Красноярский край (6 зона), Красноярский край (7 зона), Красноярский край (8 зона), Красноярский край (9 зона), Красноярский край (10 зона), Красноярский край (11 зона), Красноярский край (12 зона), Красноярский край (13 зона), Новосибирская область (1 зона), Новосибирская область (2 зона), Новосибирская область (3 зона), Новосибирская область (4 зона), Чукотский автономный округ (1 зона), Чукотский автономный округ (2 зона), Сахалинская область (2 зона), Сахалинская область (3 зона), Сахалинская область (4 зона), Сахалинская область (5 зона), Сахалинская область (1 зона), Забайкальский край (1 зона), Забайкальский край (2 зона), Амурская область (1 зона), Амурская область (2 зона) | 27.32.13.111.21.1.06.10-0674 | Кабель силовой с медными жилами ВБШвнг(А)-FRLS 5х95-1000 | 1000 м
Республика Саха (Якутия) (3 зона), Республика Саха (Якутия) (7 зона), Республика Саха (Якутия) (8 зона), Хабаровский край (зона 1) Хабаровск, Ханты-Мансийский автономный округ - Югра (зона 2) г. Сургут, Ханты-Мансийский автономный округ - Югра (зона 4) г. Урай, Красноярский край (7.4 зона Транснефть (Туруханск)), Республика Саха (Якутия) (1 зона), Республика Саха (Якутия) (4 зона), Республика Саха (Якутия) (6 зона), Республика Саха (Якутия) (10 зона), Республика Саха (Якутия) (11 зона), Московская область, Сахалинская область, Свердловская область, Смоленская область, Тамбовская область, Ямало-Ненецкий автономный округ, Чукотский автономный округ, Ненецкий автономный округ, Магаданская область, Забайкальский край, Челябинская область, Ульяновская область, Тюменская область, Тульская область, Томская область, Тверская область, Ярославская область, Липецкая область, Курская область, Приморский край, Красноярский край, Краснодарский край, Алтайский край, Чеченская Республика, Удмуртская Республика, Ставропольский край, Амурская область, Архангельская область, Курганская область, Костромская область, Кировская область, Кемеровская область, Камчатский край, Калужская область, Калининградская область, Ленинградская область, Иркутская область, Воронежская область, Вологодская область, Волгоградская область, Саратовская область, Самарская область, Рязанская область, Ростовская область, Псковская область, Пермский край, Пензенская область, Орловская область, Оренбургская область, Омская область, Марий Эл Республика, Красноярский край (10 зона Транснефть (Богучаны)), Хабаровский край (зона 2) Комсомольск-на -Амуре, Новосибирская область, Новгородская область, Нижегородская область, Мурманская область, Владимирская область, Брянская область, Белгородская область, Астраханская область, Ивановская область, Карачаево-Черкесская Республика, Кабардино-Балкарская Республика, Москва город, Чувашская Республика - Чувашия, Республика Бурятия, Алтай Республика, Дагестан Республика, Ингушетия Республика, Калмыкия Республика, Карелия Республика, Республика Коми, Мордовия Республика, Северная Осетия - Алания Республика, Татарстан Республика, Тыва Республика, Хакасия Республика, Еврейская автономная область, Санкт-Петербург город, Крым Республика, Севастополь город, Башкортостан Республика, Адыгея Республика, Республика Коми (1 зона), Республика Коми (2 зона), Республика Коми (3 зона), Республика Коми (4 зона), Республика Коми (5 зона), Архангельская область базовый район, Архангельская область (районы Крайнего Севера), Архангельская область (районы островов Северного Ледовитого океана и его морей), Вся Россия, Республика Саха (Якутия) (2 зона), Республика Саха (Якутия) (5 зона), Республика Саха (Якутия) (9 зона), Республика Саха (Якутия) (12 зона), Красноярский край (3 зона Транснефть (Канск)), Хабаровский край (зона 3) Охотск, Ханты-Мансийский автономный округ - Югра (зона 1) г. Нижневартовск, Ханты-Мансийский автономный округ - Югра (зона 3) г. Ханты-Мансийск, Ханты-Мансийский автономный округ - Югра (зона 5) г. Белоярский, Республика Саха (Якутия), Хабаровский край, Ханты-Мансийский автономный округ - Югра, Республика Бурятия (1 зона), Республика Бурятия (2 зона), Республика Бурятия (3 зона), Республика Бурятия (4 зона), Республика Бурятия (5 зона), Республика Бурятия (6 зона), Республика Бурятия (7 зона), Республика Бурятия (8 зона), Ямало-Ненецкий автономный округ (1 зона севернее Полярного круга), Ямало-Ненецкий автономный округ (2 зона южнее Полярного круга), Ямало-Ненецкий автономный округ (3 зона южнее Полярного круга), Ямало-Ненецкий автономный округ (4 зона севернее Полярного круга), Ямало-Ненецкий автономный округ (5 зона южнее Полярного круга), Иркутская область (1 зона), Иркутская область (2 зона), Иркутская область (3 зона), Иркутская область (4 зона), Иркутская область (5 зона), Иркутская область (6 зона), Республика Карелия (1 зона), Республика Карелия (2 зона), Магаданская область (1 зона), Магаданская область (2 зона), Красноярский край (1 зона), Красноярский край (2 зона), Красноярский край (3 зона), Красноярский край (4 зона), Красноярский край (5 зона), Красноярский край (6 зона), Красноярский край (7 зона), Красноярский край (8 зона), Красноярский край (9 зона), Красноярский край (10 зона), Красноярский край (11 зона), Красноярский край (12 зона), Красноярский край (13 зона), Новосибирская область (1 зона), Новосибирская область (2 зона), Новосибирская область (3 зона), Новосибирская область (4 зона), Чукотский автономный округ (1 зона), Чукотский автономный округ (2 зона), Сахалинская область (2 зона), Сахалинская область (3 зона), Сахалинская область (4 зона), Сахалинская область (5 зона), Сахалинская область (1 зона), Забайкальский край (1 зона), Забайкальский край (2 зона), Амурская область (1 зона), Амурская область (2 зона) | 27.32.13.111.21.1.06.10-1401 | Кабель силовой с медными жилами ВБШвнг(А)-LS 5х120-1000 | 1000 м
Республика Саха (Якутия) (3 зона), Республика Саха (Якутия) (7 зона), Республика Саха (Якутия) (8 зона), Хабаровский край (зона 1) Хабаровск, Ханты-Мансийский автономный округ - Югра (зона 2) г. Сургут, Ханты-Мансийский автономный округ - Югра (зона 4) г. Урай, Красноярский край (7.4 зона Транснефть (Туруханск)), Республика Саха (Якутия) (1 зона), Республика Саха (Якутия) (4 зона), Республика Саха (Якутия) (6 зона), Республика Саха (Якутия) (10 зона), Республика Саха (Якутия) (11 зона), Московская область, Сахалинская область, Свердловская область, Смоленская область, Тамбовская область, Ямало-Ненецкий автономный округ, Чукотский автономный округ, Ненецкий автономный округ, Магаданская область, Забайкальский край, Челябинская область, Ульяновская область, Тюменская область, Тульская область, Томская область, Тверская область, Ярославская область, Липецкая область, Курская область, Приморский край, Красноярский край, Краснодарский край, Алтайский край, Чеченская Республика, Удмуртская Республика, Ставропольский край, Амурская область, Архангельская область, Курганская область, Костромская область, Кировская область, Кемеровская область, Камчатский край, Калужская область, Калининградская область, Ленинградская область, Иркутская область, Воронежская область, Вологодская область, Волгоградская область, Саратовская область, Самарская область, Рязанская область, Ростовская область, Псковская область, Пермский край, Пензенская область, Орловская область, Оренбургская область, Омская область, Марий Эл Республика, Красноярский край (10 зона Транснефть (Богучаны)), Хабаровский край (зона 2) Комсомольск-на -Амуре, Новосибирская область, Новгородская область, Нижегородская область, Мурманская область, Владимирская область, Брянская область, Белгородская область, Астраханская область, Ивановская область, Карачаево-Черкесская Республика, Кабардино-Балкарская Республика, Москва город, Чувашская Республика - Чувашия, Республика Бурятия, Алтай Республика, Дагестан Республика, Ингушетия Республика, Калмыкия Республика, Карелия Республика, Республика Коми, Мордовия Республика, Северная Осетия - Алания Республика, Татарстан Республика, Тыва Республика, Хакасия Республика, Еврейская автономная область, Санкт-Петербург город, Крым Республика, Севастополь город, Башкортостан Республика, Адыгея Республика, Республика Коми (1 зона), Республика Коми (2 зона), Республика Коми (3 зона), Республика Коми (4 зона), Республика Коми (5 зона), Архангельская область базовый район, Архангельская область (районы Крайнего Севера), Архангельская область (районы островов Северного Ледовитого океана и его морей), Вся Россия, Республика Саха (Якутия) (2 зона), Республика Саха (Якутия) (5 зона), Республика Саха (Якутия) (9 зона), Республика Саха (Якутия) (12 зона), Красноярский край (3 зона Транснефть (Канск)), Хабаровский край (зона 3) Охотск, Ханты-Мансийский автономный округ - Югра (зона 1) г. Нижневартовск, Ханты-Мансийский автономный округ - Югра (зона 3) г. Ханты-Мансийск, Ханты-Мансийский автономный округ - Югра (зона 5) г. Белоярский, Республика Саха (Якутия), Хабаровский край, Ханты-Мансийский автономный округ - Югра, Республика Бурятия (1 зона), Республика Бурятия (2 зона), Республика Бурятия (3 зона), Республика Бурятия (4 зона), Республика Бурятия (5 зона), Республика Бурятия (6 зона), Республика Бурятия (7 зона), Республика Бурятия (8 зона), Ямало-Ненецкий автономный округ (1 зона севернее Полярного круга), Ямало-Ненецкий автономный округ (2 зона южнее Полярного круга), Ямало-Ненецкий автономный округ (3 зона южнее Полярного круга), Ямало-Ненецкий автономный округ (4 зона севернее Полярного круга), Ямало-Ненецкий автономный округ (5 зона южнее Полярного круга), Иркутская область (1 зона), Иркутская область (2 зона), Иркутская область (3 зона), Иркутская область (4 зона), Иркутская область (5 зона), Иркутская область (6 зона), Республика Карелия (1 зона), Республика Карелия (2 зона), Магаданская область (1 зона), Магаданская область (2 зона), Красноярский край (1 зона), Красноярский край (2 зона), Красноярский край (3 зона), Красноярский край (4 зона), Красноярский край (5 зона), Красноярский край (6 зона), Красноярский край (7 зона), Красноярский край (8 зона), Красноярский край (9 зона), Красноярский край (10 зона), Красноярский край (11 зона), Красноярский край (12 зона), Красноярский край (13 зона), Новосибирская область (1 зона), Новосибирская область (2 зона), Новосибирская область (3 зона), Новосибирская область (4 зона), Чукотский автономный округ (1 зона), Чукотский автономный округ (2 зона), Сахалинская область (2 зона), Сахалинская область (3 зона), Сахалинская область (4 зона), Сахалинская область (5 зона), Сахалинская область (1 зона), Забайкальский край (1 зона), Забайкальский край (2 зона), Амурская область (1 зона), Амурская область (2 зона) | 27.32.13.111.21.1.06.10-1416 | Кабель силовой с медными жилами ВБШвнг(A)-LS 5х70мс(N, PE)-1000 | 1000 м
Республика Саха (Якутия) (3 зона), Республика Саха (Якутия) (7 зона), Республика Саха (Якутия) (8 зона), Хабаровский край (зона 1) Хабаровск, Ханты-Мансийский автономный округ - Югра (зона 2) г. Сургут, Ханты-Мансийский автономный округ - Югра (зона 4) г. Урай, Красноярский край (7.4 зона Транснефть (Туруханск)), Республика Саха (Якутия) (1 зона), Республика Саха (Якутия) (4 зона), Республика Саха (Якутия) (6 зона), Республика Саха (Якутия) (10 зона), Республика Саха (Якутия) (11 зона), Московская область, Сахалинская область, Свердловская область, Смоленская область, Тамбовская область, Ямало-Ненецкий автономный округ, Чукотский автономный округ, Ненецкий автономный округ, Магаданская область, Забайкальский край, Челябинская область, Ульяновская область, Тюменская область, Тульская область, Томская область, Тверская область, Ярославская область, Липецкая область, Курская область, Приморский край, Красноярский край, Краснодарский край, Алтайский край, Чеченская Республика, Удмуртская Республика, Ставропольский край, Амурская область, Архангельская область, Курганская область, Костромская область, Кировская область, Кемеровская область, Камчатский край, Калужская область, Калининградская область, Ленинградская область, Иркутская область, Воронежская область, Вологодская область, Волгоградская область, Саратовская область, Самарская область, Рязанская область, Ростовская область, Псковская область, Пермский край, Пензенская область, Орловская область, Оренбургская область, Омская область, Марий Эл Республика, Красноярский край (10 зона Транснефть (Богучаны)), Хабаровский край (зона 2) Комсомольск-на -Амуре, Новосибирская область, Новгородская область, Нижегородская область, Мурманская область, Владимирская область, Брянская область, Белгородская область, Астраханская область, Ивановская область, Карачаево-Черкесская Республика, Кабардино-Балкарская Республика, Москва город, Чувашская Республика - Чувашия, Республика Бурятия, Алтай Республика, Дагестан Республика, Ингушетия Республика, Калмыкия Республика, Карелия Республика, Республика Коми, Мордовия Республика, Северная Осетия - Алания Республика, Татарстан Республика, Тыва Республика, Хакасия Республика, Еврейская автономная область, Санкт-Петербург город, Крым Республика, Севастополь город, Башкортостан Республика, Адыгея Республика, Республика Коми (1 зона), Республика Коми (2 зона), Республика Коми (3 зона), Республика Коми (4 зона), Республика Коми (5 зона), Архангельская область базовый район, Архангельская область (районы Крайнего Севера), Архангельская область (районы островов Северного Ледовитого океана и его морей), Вся Россия, Республика Саха (Якутия) (2 зона), Республика Саха (Якутия) (5 зона), Республика Саха (Якутия) (9 зона), Республика Саха (Якутия) (12 зона), Красноярский край (3 зона Транснефть (Канск)), Хабаровский край (зона 3) Охотск, Ханты-Мансийский автономный округ - Югра (зона 1) г. Нижневартовск, Ханты-Мансийский автономный округ - Югра (зона 3) г. Ханты-Мансийск, Ханты-Мансийский автономный округ - Югра (зона 5) г. Белоярский, Республика Саха (Якутия), Хабаровский край, Ханты-Мансийский автономный округ - Югра, Республика Бурятия (1 зона), Республика Бурятия (2 зона), Республика Бурятия (3 зона), Республика Бурятия (4 зона), Республика Бурятия (5 зона), Республика Бурятия (6 зона), Республика Бурятия (7 зона), Республика Бурятия (8 зона), Ямало-Ненецкий автономный округ (1 зона севернее Полярного круга), Ямало-Ненецкий автономный округ (2 зона южнее Полярного круга), Ямало-Ненецкий автономный округ (3 зона южнее Полярного круга), Ямало-Ненецкий автономный округ (4 зона севернее Полярного круга), Ямало-Ненецкий автономный округ (5 зона южнее Полярного круга), Иркутская область (1 зона), Иркутская область (2 зона), Иркутская область (3 зона), Иркутская область (4 зона), Иркутская область (5 зона), Иркутская область (6 зона), Республика Карелия (1 зона), Республика Карелия (2 зона), Магаданская область (1 зона), Магаданская область (2 зона), Красноярский край (1 зона), Красноярский край (2 зона), Красноярский край (3 зона), Красноярский край (4 зона), Красноярский край (5 зона), Красноярский край (6 зона), Красноярский край (7 зона), Красноярский край (8 зона), Красноярский край (9 зона), Красноярский край (10 зона), Красноярский край (11 зона), Красноярский край (12 зона), Красноярский край (13 зона), Новосибирская область (1 зона), Новосибирская область (2 зона), Новосибирская область (3 зона), Новосибирская область (4 зона), Чукотский автономный округ (1 зона), Чукотский автономный округ (2 зона), Сахалинская область (2 зона), Сахалинская область (3 зона), Сахалинская область (4 зона), Сахалинская область (5 зона), Сахалинская область (1 зона), Забайкальский край (1 зона), Забайкальский край (2 зона), Амурская область (1 зона), Амурская область (2 зона) | 27.32.13.111.21.1.06.10-1418 | Кабель силовой с медными жилами ВБШвнг(A)-LS 5х95мс(N, PE)-1000 | 1000 м
Республика Саха (Якутия) (3 зона), Республика Саха (Якутия) (7 зона), Республика Саха (Якутия) (8 зона), Хабаровский край (зона 1) Хабаровск, Ханты-Мансийский автономный округ - Югра (зона 2) г. Сургут, Ханты-Мансийский автономный округ - Югра (зона 4) г. Урай, Красноярский край (7.4 зона Транснефть (Туруханск)), Республика Саха (Якутия) (1 зона), Республика Саха (Якутия) (4 зона), Республика Саха (Якутия) (6 зона), Республика Саха (Якутия) (10 зона), Республика Саха (Якутия) (11 зона), Московская область, Сахалинская область, Свердловская область, Смоленская область, Тамбовская область, Ямало-Ненецкий автономный округ, Чукотский автономный округ, Ненецкий автономный округ, Магаданская область, Забайкальский край, Челябинская область, Ульяновская область, Тюменская область, Тульская область, Томская область, Тверская область, Ярославская область, Липецкая область, Курская область, Приморский край, Красноярский край, Краснодарский край, Алтайский край, Чеченская Республика, Удмуртская Республика, Ставропольский край, Амурская область, Архангельская область, Курганская область, Костромская область, Кировская область, Кемеровская область, Камчатский край, Калужская область, Калининградская область, Ленинградская область, Иркутская область, Воронежская область, Вологодская область, Волгоградская область, Саратовская область, Самарская область, Рязанская область, Ростовская область, Псковская область, Пермский край, Пензенская область, Орловская область, Оренбургская область, Омская область, Марий Эл Республика, Красноярский край (10 зона Транснефть (Богучаны)), Хабаровский край (зона 2) Комсомольск-на -Амуре, Новосибирская область, Новгородская область, Нижегородская область, Мурманская область, Владимирская область, Брянская область, Белгородская область, Астраханская область, Ивановская область, Карачаево-Черкесская Республика, Кабардино-Балкарская Республика, Москва город, Чувашская Республика - Чувашия, Республика Бурятия, Алтай Республика, Дагестан Республика, Ингушетия Республика, Калмыкия Республика, Карелия Республика, Республика Коми, Мордовия Республика, Северная Осетия - Алания Республика, Татарстан Республика, Тыва Республика, Хакасия Республика, Еврейская автономная область, Санкт-Петербург город, Крым Республика, Севастополь город, Башкортостан Республика, Адыгея Республика, Республика Коми (1 зона), Республика Коми (2 зона), Республика Коми (3 зона), Республика Коми (4 зона), Республика Коми (5 зона), Архангельская область базовый район, Архангельская область (районы Крайнего Севера), Архангельская область (районы островов Северного Ледовитого океана и его морей), Вся Россия, Республика Саха (Якутия) (2 зона), Республика Саха (Якутия) (5 зона), Республика Саха (Якутия) (9 зона), Республика Саха (Якутия) (12 зона), Красноярский край (3 зона Транснефть (Канск)), Хабаровский край (зона 3) Охотск, Ханты-Мансийский автономный округ - Югра (зона 1) г. Нижневартовск, Ханты-Мансийский автономный округ - Югра (зона 3) г. Ханты-Мансийск, Ханты-Мансийский автономный округ - Югра (зона 5) г. Белоярский, Республика Саха (Якутия), Хабаровский край, Ханты-Мансийский автономный округ - Югра, Республика Бурятия (1 зона), Республика Бурятия (2 зона), Республика Бурятия (3 зона), Республика Бурятия (4 зона), Республика Бурятия (5 зона), Республика Бурятия (6 зона), Республика Бурятия (7 зона), Республика Бурятия (8 зона), Ямало-Ненецкий автономный округ (1 зона севернее Полярного круга), Ямало-Ненецкий автономный округ (2 зона южнее Полярного круга), Ямало-Ненецкий автономный округ (3 зона южнее Полярного круга), Ямало-Ненецкий автономный округ (4 зона севернее Полярного круга), Ямало-Ненецкий автономный округ (5 зона южнее Полярного круга), Иркутская область (1 зона), Иркутская область (2 зона), Иркутская область (3 зона), Иркутская область (4 зона), Иркутская область (5 зона), Иркутская область (6 зона), Республика Карелия (1 зона), Республика Карелия (2 зона), Магаданская область (1 зона), Магаданская область (2 зона), Красноярский край (1 зона), Красноярский край (2 зона), Красноярский край (3 зона), Красноярский край (4 зона), Красноярский край (5 зона), Красноярский край (6 зона), Красноярский край (7 зона), Красноярский край (8 зона), Красноярский край (9 зона), Красноярский край (10 зона), Красноярский край (11 зона), Красноярский край (12 зона), Красноярский край (13 зона), Новосибирская область (1 зона), Новосибирская область (2 зона), Новосибирская область (3 зона), Новосибирская область (4 зона), Чукотский автономный округ (1 зона), Чукотский автономный округ (2 зона), Сахалинская область (2 зона), Сахалинская область (3 зона), Сахалинская область (4 зона), Сахалинская область (5 зона), Сахалинская область (1 зона), Забайкальский край (1 зона), Забайкальский край (2 зона), Амурская область (1 зона), Амурская область (2 зона) | 27.32.13.143.21.1.08.03-0572 | Кабель контрольный КВВГЭнг(A)-LS 4х1 | 1000 м
Республика Саха (Якутия) (3 зона), Республика Саха (Якутия) (7 зона), Республика Саха (Якутия) (8 зона), Хабаровский край (зона 1) Хабаровск, Ханты-Мансийский автономный округ - Югра (зона 2) г. Сургут, Ханты-Мансийский автономный округ - Югра (зона 4) г. Урай, Красноярский край (7.4 зона Транснефть (Туруханск)), Республика Саха (Якутия) (1 зона), Республика Саха (Якутия) (4 зона), Республика Саха (Якутия) (6 зона), Республика Саха (Якутия) (10 зона), Республика Саха (Якутия) (11 зона), Московская область, Сахалинская область, Свердловская область, Смоленская область, Тамбовская область, Ямало-Ненецкий автономный округ, Чукотский автономный округ, Ненецкий автономный округ, Магаданская область, Забайкальский край, Челябинская область, Ульяновская область, Тюменская область, Тульская область, Томская область, Тверская область, Ярославская область, Липецкая область, Курская область, Приморский край, Красноярский край, Краснодарский край, Алтайский край, Чеченская Республика, Удмуртская Республика, Ставропольский край, Амурская область, Архангельская область, Курганская область, Костромская область, Кировская область, Кемеровская область, Камчатский край, Калужская область, Калининградская область, Ленинградская область, Иркутская область, Воронежская область, Вологодская область, Волгоградская область, Саратовская область, Самарская область, Рязанская область, Ростовская область, Псковская область, Пермский край, Пензенская область, Орловская область, Оренбургская область, Омская область, Марий Эл Республика, Красноярский край (10 зона Транснефть (Богучаны)), Хабаровский край (зона 2) Комсомольск-на -Амуре, Новосибирская область, Новгородская область, Нижегородская область, Мурманская область, Владимирская область, Брянская область, Белгородская область, Астраханская область, Ивановская область, Карачаево-Черкесская Республика, Кабардино-Балкарская Республика, Москва город, Чувашская Республика - Чувашия, Республика Бурятия, Алтай Республика, Дагестан Республика, Ингушетия Республика, Калмыкия Республика, Карелия Республика, Республика Коми, Мордовия Республика, Северная Осетия - Алания Республика, Татарстан Республика, Тыва Республика, Хакасия Республика, Еврейская автономная область, Санкт-Петербург город, Крым Республика, Севастополь город, Башкортостан Республика, Адыгея Республика, Республика Коми (1 зона), Республика Коми (2 зона), Республика Коми (3 зона), Республика Коми (4 зона), Республика Коми (5 зона), Архангельская область базовый район, Архангельская область (районы Крайнего Севера), Архангельская область (районы островов Северного Ледовитого океана и его морей), Вся Россия, Республика Саха (Якутия) (2 зона), Республика Саха (Якутия) (5 зона), Республика Саха (Якутия) (9 зона), Республика Саха (Якутия) (12 зона), Красноярский край (3 зона Транснефть (Канск)), Хабаровский край (зона 3) Охотск, Ханты-Мансийский автономный округ - Югра (зона 1) г. Нижневартовск, Ханты-Мансийский автономный округ - Югра (зона 3) г. Ханты-Мансийск, Ханты-Мансийский автономный округ - Югра (зона 5) г. Белоярский, Республика Саха (Якутия), Хабаровский край, Ханты-Мансийский автономный округ - Югра, Республика Бурятия (1 зона), Республика Бурятия (2 зона), Республика Бурятия (3 зона), Республика Бурятия (4 зона), Республика Бурятия (5 зона), Республика Бурятия (6 зона), Республика Бурятия (7 зона), Республика Бурятия (8 зона), Ямало-Ненецкий автономный округ (1 зона севернее Полярного круга), Ямало-Ненецкий автономный округ (2 зона южнее Полярного круга), Ямало-Ненецкий автономный округ (3 зона южнее Полярного круга), Ямало-Ненецкий автономный округ (4 зона севернее Полярного круга), Ямало-Ненецкий автономный округ (5 зона южнее Полярного круга), Иркутская область (1 зона), Иркутская область (2 зона), Иркутская область (3 зона), Иркутская область (4 зона), Иркутская область (5 зона), Иркутская область (6 зона), Республика Карелия (1 зона), Республика Карелия (2 зона), Магаданская область (1 зона), Магаданская область (2 зона), Красноярский край (1 зона), Красноярский край (2 зона), Красноярский край (3 зона), Красноярский край (4 зона), Красноярский край (5 зона), Красноярский край (6 зона), Красноярский край (7 зона), Красноярский край (8 зона), Красноярский край (9 зона), Красноярский край (10 зона), Красноярский край (11 зона), Красноярский край (12 зона), Красноярский край (13 зона), Новосибирская область (1 зона), Новосибирская область (2 зона), Новосибирская область (3 зона), Новосибирская область (4 зона), Чукотский автономный округ (1 зона), Чукотский автономный округ (2 зона), Сахалинская область (2 зона), Сахалинская область (3 зона), Сахалинская область (4 зона), Сахалинская область (5 зона), Сахалинская область (1 зона), Забайкальский край (1 зона), Забайкальский край (2 зона), Амурская область (1 зона), Амурская область (2 зона) | 27.32.13.143.21.1.08.03-0577 | Кабель контрольный КВВГЭнг(А)-LS 5x1 | 1000 м
Республика Саха (Якутия) (3 зона), Республика Саха (Якутия) (7 зона), Республика Саха (Якутия) (8 зона), Хабаровский край (зона 1) Хабаровск, Ханты-Мансийский автономный округ - Югра (зона 2) г. Сургут, Ханты-Мансийский автономный округ - Югра (зона 4) г. Урай, Красноярский край (7.4 зона Транснефть (Туруханск)), Республика Саха (Якутия) (1 зона), Республика Саха (Якутия) (4 зона), Республика Саха (Якутия) (6 зона), Республика Саха (Якутия) (10 зона), Республика Саха (Якутия) (11 зона), Московская область, Сахалинская область, Свердловская область, Смоленская область, Тамбовская область, Ямало-Ненецкий автономный округ, Чукотский автономный округ, Ненецкий автономный округ, Магаданская область, Забайкальский край, Челябинская область, Ульяновская область, Тюменская область, Тульская область, Томская область, Тверская область, Ярославская область, Липецкая область, Курская область, Приморский край, Красноярский край, Краснодарский край, Алтайский край, Чеченская Республика, Удмуртская Республика, Ставропольский край, Амурская область, Архангельская область, Курганская область, Костромская область, Кировская область, Кемеровская область, Камчатский край, Калужская область, Калининградская область, Ленинградская область, Иркутская область, Воронежская область, Вологодская область, Волгоградская область, Саратовская область, Самарская область, Рязанская область, Ростовская область, Псковская область, Пермский край, Пензенская область, Орловская область, Оренбургская область, Омская область, Марий Эл Республика, Красноярский край (10 зона Транснефть (Богучаны)), Хабаровский край (зона 2) Комсомольск-на -Амуре, Новосибирская область, Новгородская область, Нижегородская область, Мурманская область, Владимирская область, Брянская область, Белгородская область, Астраханская область, Ивановская область, Карачаево-Черкесская Республика, Кабардино-Балкарская Республика, Москва город, Чувашская Республика - Чувашия, Республика Бурятия, Алтай Республика, Дагестан Республика, Ингушетия Республика, Калмыкия Республика, Карелия Республика, Республика Коми, Мордовия Республика, Северная Осетия - Алания Республика, Татарстан Республика, Тыва Республика, Хакасия Республика, Еврейская автономная область, Санкт-Петербург город, Крым Республика, Севастополь город, Башкортостан Республика, Адыгея Республика, Республика Коми (1 зона), Республика Коми (2 зона), Республика Коми (3 зона), Республика Коми (4 зона), Республика Коми (5 зона), Архангельская область базовый район, Архангельская область (районы Крайнего Севера), Архангельская область (районы островов Северного Ледовитого океана и его морей), Вся Россия, Республика Саха (Якутия) (2 зона), Республика Саха (Якутия) (5 зона), Республика Саха (Якутия) (9 зона), Республика Саха (Якутия) (12 зона), Красноярский край (3 зона Транснефть (Канск)), Хабаровский край (зона 3) Охотск, Ханты-Мансийский автономный округ - Югра (зона 1) г. Нижневартовск, Ханты-Мансийский автономный округ - Югра (зона 3) г. Ханты-Мансийск, Ханты-Мансийский автономный округ - Югра (зона 5) г. Белоярский, Республика Саха (Якутия), Хабаровский край, Ханты-Мансийский автономный округ - Югра, Республика Бурятия (1 зона), Республика Бурятия (2 зона), Республика Бурятия (3 зона), Республика Бурятия (4 зона), Республика Бурятия (5 зона), Республика Бурятия (6 зона), Республика Бурятия (7 зона), Республика Бурятия (8 зона), Ямало-Ненецкий автономный округ (1 зона севернее Полярного круга), Ямало-Ненецкий автономный округ (2 зона южнее Полярного круга), Ямало-Ненецкий автономный округ (3 зона южнее Полярного круга), Ямало-Ненецкий автономный округ (4 зона севернее Полярного круга), Ямало-Ненецкий автономный округ (5 зона южнее Полярного круга), Иркутская область (1 зона), Иркутская область (2 зона), Иркутская область (3 зона), Иркутская область (4 зона), Иркутская область (5 зона), Иркутская область (6 зона), Республика Карелия (1 зона), Республика Карелия (2 зона), Магаданская область (1 зона), Магаданская область (2 зона), Красноярский край (1 зона), Красноярский край (2 зона), Красноярский край (3 зона), Красноярский край (4 зона), Красноярский край (5 зона), Красноярский край (6 зона), Красноярский край (7 зона), Красноярский край (8 зона), Красноярский край (9 зона), Красноярский край (10 зона), Красноярский край (11 зона), Красноярский край (12 зона), Красноярский край (13 зона), Новосибирская область (1 зона), Новосибирская область (2 зона), Новосибирская область (3 зона), Новосибирская область (4 зона), Чукотский автономный округ (1 зона), Чукотский автономный округ (2 зона), Сахалинская область (2 зона), Сахалинская область (3 зона), Сахалинская область (4 зона), Сахалинская область (5 зона), Сахалинская область (1 зона), Забайкальский край (1 зона), Забайкальский край (2 зона), Амурская область (1 зона), Амурская область (2 зона) | 24.20.13.130.23.7.01.04-0005 | Трубопроводы из стальных электросварных труб с гильзами для отопления и водоснабжения, наружный диаметр 108 мм, толщина стенки 4 мм | м
Республика Саха (Якутия) (3 зона), Республика Саха (Якутия) (7 зона), Республика Саха (Якутия) (8 зона), Хабаровский край (зона 1) Хабаровск, Ханты-Мансийский автономный округ - Югра (зона 2) г. Сургут, Ханты-Мансийский автономный округ - Югра (зона 4) г. Урай, Красноярский край (7.4 зона Транснефть (Туруханск)), Республика Саха (Якутия) (1 зона), Республика Саха (Якутия) (4 зона), Республика Саха (Якутия) (6 зона), Республика Саха (Якутия) (10 зона), Республика Саха (Якутия) (11 зона), Московская область, Сахалинская область, Свердловская область, Смоленская область, Тамбовская область, Ямало-Ненецкий автономный округ, Чукотский автономный округ, Ненецкий автономный округ, Магаданская область, Забайкальский край, Челябинская область, Ульяновская область, Тюменская область, Тульская область, Томская область, Тверская область, Ярославская область, Липецкая область, Курская область, Приморский край, Красноярский край, Краснодарский край, Алтайский край, Чеченская Республика, Удмуртская Республика, Ставропольский край, Амурская область, Архангельская область, Курганская область, Костромская область, Кировская область, Кемеровская область, Камчатский край, Калужская область, Калининградская область, Ленинградская область, Иркутская область, Воронежская область, Вологодская область, Волгоградская область, Саратовская область, Самарская область, Рязанская область, Ростовская область, Псковская область, Пермский край, Пензенская область, Орловская область, Оренбургская область, Омская область, Марий Эл Республика, Красноярский край (10 зона Транснефть (Богучаны)), Хабаровский край (зона 2) Комсомольск-на -Амуре, Новосибирская область, Новгородская область, Нижегородская область, Мурманская область, Владимирская область, Брянская область, Белгородская область, Астраханская область, Ивановская область, Карачаево-Черкесская Республика, Кабардино-Балкарская Республика, Москва город, Чувашская Республика - Чувашия, Республика Бурятия, Алтай Республика, Дагестан Республика, Ингушетия Республика, Калмыкия Республика, Карелия Республика, Республика Коми, Мордовия Республика, Северная Осетия - Алания Республика, Татарстан Республика, Тыва Республика, Хакасия Республика, Еврейская автономная область, Санкт-Петербург город, Крым Республика, Севастополь город, Башкортостан Республика, Адыгея Республика, Республика Коми (1 зона), Республика Коми (2 зона), Республика Коми (3 зона), Республика Коми (4 зона), Республика Коми (5 зона), Архангельская область базовый район, Архангельская область (районы Крайнего Севера), Архангельская область (районы островов Северного Ледовитого океана и его морей), Вся Россия, Республика Саха (Якутия) (2 зона), Республика Саха (Якутия) (5 зона), Республика Саха (Якутия) (9 зона), Республика Саха (Якутия) (12 зона), Красноярский край (3 зона Транснефть (Канск)), Хабаровский край (зона 3) Охотск, Ханты-Мансийский автономный округ - Югра (зона 1) г. Нижневартовск, Ханты-Мансийский автономный округ - Югра (зона 3) г. Ханты-Мансийск, Ханты-Мансийский автономный округ - Югра (зона 5) г. Белоярский, Республика Саха (Якутия), Хабаровский край, Ханты-Мансийский автономный округ - Югра, Республика Бурятия (1 зона), Республика Бурятия (2 зона), Республика Бурятия (3 зона), Республика Бурятия (4 зона), Республика Бурятия (5 зона), Республика Бурятия (6 зона), Республика Бурятия (7 зона), Республика Бурятия (8 зона), Ямало-Ненецкий автономный округ (1 зона севернее Полярного круга), Ямало-Ненецкий автономный округ (2 зона южнее Полярного круга), Ямало-Ненецкий автономный округ (3 зона южнее Полярного круга), Ямало-Ненецкий автономный округ (4 зона севернее Полярного круга), Ямало-Ненецкий автономный округ (5 зона южнее Полярного круга), Иркутская область (1 зона), Иркутская область (2 зона), Иркутская область (3 зона), Иркутская область (4 зона), Иркутская область (5 зона), Иркутская область (6 зона), Республика Карелия (1 зона), Республика Карелия (2 зона), Магаданская область (1 зона), Магаданская область (2 зона), Красноярский край (1 зона), Красноярский край (2 зона), Красноярский край (3 зона), Красноярский край (4 зона), Красноярский край (5 зона), Красноярский край (6 зона), Красноярский край (7 зона), Красноярский край (8 зона), Красноярский край (9 зона), Красноярский край (10 зона), Красноярский край (11 зона), Красноярский край (12 зона), Красноярский край (13 зона), Новосибирская область (1 зона), Новосибирская область (2 зона), Новосибирская область (3 зона), Новосибирская область (4 зона), Чукотский автономный округ (1 зона), Чукотский автономный округ (2 зона), Сахалинская область (2 зона), Сахалинская область (3 зона), Сахалинская область (4 зона), Сахалинская область (5 зона), Сахалинская область (1 зона), Забайкальский край (1 зона), Забайкальский край (2 зона), Амурская область (1 зона), Амурская область (2 зона) | 24.20.13.130.23.7.02.01-0001 | Узлы трубопроводов с установкой необходимых деталей из электросварных труб Ст3сп-Ст6сп, номинальный диаметр 400 мм, толщина стенки 6 мм | т
Республика Саха (Якутия) (3 зона), Республика Саха (Якутия) (7 зона), Республика Саха (Якутия) (8 зона), Хабаровский край (зона 1) Хабаровск, Ханты-Мансийский автономный округ - Югра (зона 2) г. Сургут, Ханты-Мансийский автономный округ - Югра (зона 4) г. Урай, Красноярский край (7.4 зона Транснефть (Туруханск)), Республика Саха (Якутия) (1 зона), Республика Саха (Якутия) (4 зона), Республика Саха (Якутия) (6 зона), Республика Саха (Якутия) (10 зона), Республика Саха (Якутия) (11 зона), Московская область, Сахалинская область, Свердловская область, Смоленская область, Тамбовская область, Ямало-Ненецкий автономный округ, Чукотский автономный округ, Ненецкий автономный округ, Магаданская область, Забайкальский край, Челябинская область, Ульяновская область, Тюменская область, Тульская область, Томская область, Тверская область, Ярославская область, Липецкая область, Курская область, Приморский край, Красноярский край, Краснодарский край, Алтайский край, Чеченская Республика, Удмуртская Республика, Ставропольский край, Амурская область, Архангельская область, Курганская область, Костромская область, Кировская область, Кемеровская область, Камчатский край, Калужская область, Калининградская область, Ленинградская область, Иркутская область, Воронежская область, Вологодская область, Волгоградская область, Саратовская область, Самарская область, Рязанская область, Ростовская область, Псковская область, Пермский край, Пензенская область, Орловская область, Оренбургская область, Омская область, Марий Эл Республика, Красноярский край (10 зона Транснефть (Богучаны)), Хабаровский край (зона 2) Комсомольск-на -Амуре, Новосибирская область, Новгородская область, Нижегородская область, Мурманская область, Владимирская область, Брянская область, Белгородская область, Астраханская область, Ивановская область, Карачаево-Черкесская Республика, Кабардино-Балкарская Республика, Москва город, Чувашская Республика - Чувашия, Республика Бурятия, Алтай Республика, Дагестан Республика, Ингушетия Республика, Калмыкия Республика, Карелия Республика, Республика Коми, Мордовия Республика, Северная Осетия - Алания Республика, Татарстан Республика, Тыва Республика, Хакасия Республика, Еврейская автономная область, Санкт-Петербург город, Крым Республика, Севастополь город, Башкортостан Республика, Адыгея Республика, Республика Коми (1 зона), Республика Коми (2 зона), Республика Коми (3 зона), Республика Коми (4 зона), Республика Коми (5 зона), Архангельская область базовый район, Архангельская область (районы Крайнего Севера), Архангельская область (районы островов Северного Ледовитого океана и его морей), Вся Россия, Республика Саха (Якутия) (2 зона), Республика Саха (Якутия) (5 зона), Республика Саха (Якутия) (9 зона), Республика Саха (Якутия) (12 зона), Красноярский край (3 зона Транснефть (Канск)), Хабаровский край (зона 3) Охотск, Ханты-Мансийский автономный округ - Югра (зона 1) г. Нижневартовск, Ханты-Мансийский автономный округ - Югра (зона 3) г. Ханты-Мансийск, Ханты-Мансийский автономный округ - Югра (зона 5) г. Белоярский, Республика Саха (Якутия), Хабаровский край, Ханты-Мансийский автономный округ - Югра, Республика Бурятия (1 зона), Республика Бурятия (2 зона), Республика Бурятия (3 зона), Республика Бурятия (4 зона), Республика Бурятия (5 зона), Республика Бурятия (6 зона), Республика Бурятия (7 зона), Республика Бурятия (8 зона), Ямало-Ненецкий автономный округ (1 зона севернее Полярного круга), Ямало-Ненецкий автономный округ (2 зона южнее Полярного круга), Ямало-Ненецкий автономный округ (3 зона южнее Полярного круга), Ямало-Ненецкий автономный округ (4 зона севернее Полярного круга), Ямало-Ненецкий автономный округ (5 зона южнее Полярного круга), Иркутская область (1 зона), Иркутская область (2 зона), Иркутская область (3 зона), Иркутская область (4 зона), Иркутская область (5 зона), Иркутская область (6 зона), Республика Карелия (1 зона), Республика Карелия (2 зона), Магаданская область (1 зона), Магаданская область (2 зона), Красноярский край (1 зона), Красноярский край (2 зона), Красноярский край (3 зона), Красноярский край (4 зона), Красноярский край (5 зона), Красноярский край (6 зона), Красноярский край (7 зона), Красноярский край (8 зона), Красноярский край (9 зона), Красноярский край (10 зона), Красноярский край (11 зона), Красноярский край (12 зона), Красноярский край (13 зона), Новосибирская область (1 зона), Новосибирская область (2 зона), Новосибирская область (3 зона), Новосибирская область (4 зона), Чукотский автономный округ (1 зона), Чукотский автономный округ (2 зона), Сахалинская область (2 зона), Сахалинская область (3 зона), Сахалинская область (4 зона), Сахалинская область (5 зона), Сахалинская область (1 зона), Забайкальский край (1 зона), Забайкальский край (2 зона), Амурская область (1 зона), Амурская область (2 зона) | 25.94.11.110.01.7.15.03-0038 | Болты стальные оцинкованные с шестигранной головкой и оцинкованной шестигранной гайкой, диаметр резьбы болта и гайки М36, длина болта 60-300 мм | кг
Республика Саха (Якутия) (3 зона), Республика Саха (Якутия) (7 зона), Республика Саха (Якутия) (8 зона), Хабаровский край (зона 1) Хабаровск, Ханты-Мансийский автономный округ - Югра (зона 2) г. Сургут, Ханты-Мансийский автономный округ - Югра (зона 4) г. Урай, Красноярский край (7.4 зона Транснефть (Туруханск)), Республика Саха (Якутия) (1 зона), Республика Саха (Якутия) (4 зона), Республика Саха (Якутия) (6 зона), Республика Саха (Якутия) (10 зона), Республика Саха (Якутия) (11 зона), Московская область, Сахалинская область, Свердловская область, Смоленская область, Тамбовская область, Ямало-Ненецкий автономный округ, Чукотский автономный округ, Ненецкий автономный округ, Магаданская область, Забайкальский край, Челябинская область, Ульяновская область, Тюменская область, Тульская область, Томская область, Тверская область, Ярославская область, Липецкая область, Курская область, Приморский край, Красноярский край, Краснодарский край, Алтайский край, Чеченская Республика, Удмуртская Республика, Ставропольский край, Амурская область, Архангельская область, Курганская область, Костромская область, Кировская область, Кемеровская область, Камчатский край, Калужская область, Калининградская область, Ленинградская область, Иркутская область, Воронежская область, Вологодская область, Волгоградская область, Саратовская область, Самарская область, Рязанская область, Ростовская область, Псковская область, Пермский край, Пензенская область, Орловская область, Оренбургская область, Омская область, Марий Эл Республика, Красноярский край (10 зона Транснефть (Богучаны)), Хабаровский край (зона 2) Комсомольск-на -Амуре, Новосибирская область, Новгородская область, Нижегородская область, Мурманская область, Владимирская область, Брянская область, Белгородская область, Астраханская область, Ивановская область, Карачаево-Черкесская Республика, Кабардино-Балкарская Республика, Москва город, Чувашская Республика - Чувашия, Республика Бурятия, Алтай Республика, Дагестан Республика, Ингушетия Республика, Калмыкия Республика, Карелия Республика, Республика Коми, Мордовия Республика, Северная Осетия - Алания Республика, Татарстан Республика, Тыва Республика, Хакасия Республика, Еврейская автономная область, Санкт-Петербург город, Крым Республика, Севастополь город, Башкортостан Республика, Адыгея Республика, Республика Коми (1 зона), Республика Коми (2 зона), Республика Коми (3 зона), Республика Коми (4 зона), Республика Коми (5 зона), Архангельская область базовый район, Архангельская область (районы Крайнего Севера), Архангельская область (районы островов Северного Ледовитого океана и его морей), Вся Россия, Республика Саха (Якутия) (2 зона), Республика Саха (Якутия) (5 зона), Республика Саха (Якутия) (9 зона), Республика Саха (Якутия) (12 зона), Красноярский край (3 зона Транснефть (Канск)), Хабаровский край (зона 3) Охотск, Ханты-Мансийский автономный округ - Югра (зона 1) г. Нижневартовск, Ханты-Мансийский автономный округ - Югра (зона 3) г. Ханты-Мансийск, Ханты-Мансийский автономный округ - Югра (зона 5) г. Белоярский, Республика Саха (Якутия), Хабаровский край, Ханты-Мансийский автономный округ - Югра, Республика Бурятия (1 зона), Республика Бурятия (2 зона), Республика Бурятия (3 зона), Республика Бурятия (4 зона), Республика Бурятия (5 зона), Республика Бурятия (6 зона), Республика Бурятия (7 зона), Республика Бурятия (8 зона), Ямало-Ненецкий автономный округ (1 зона севернее Полярного круга), Ямало-Ненецкий автономный округ (2 зона южнее Полярного круга), Ямало-Ненецкий автономный округ (3 зона южнее Полярного круга), Ямало-Ненецкий автономный округ (4 зона севернее Полярного круга), Ямало-Ненецкий автономный округ (5 зона южнее Полярного круга), Иркутская область (1 зона), Иркутская область (2 зона), Иркутская область (3 зона), Иркутская область (4 зона), Иркутская область (5 зона), Иркутская область (6 зона), Республика Карелия (1 зона), Республика Карелия (2 зона), Магаданская область (1 зона), Магаданская область (2 зона), Красноярский край (1 зона), Красноярский край (2 зона), Красноярский край (3 зона), Красноярский край (4 зона), Красноярский край (5 зона), Красноярский край (6 зона), Красноярский край (7 зона), Красноярский край (8 зона), Красноярский край (9 зона), Красноярский край (10 зона), Красноярский край (11 зона), Красноярский край (12 зона), Красноярский край (13 зона), Новосибирская область (1 зона), Новосибирская область (2 зона), Новосибирская область (3 зона), Новосибирская область (4 зона), Чукотский автономный округ (1 зона), Чукотский автономный округ (2 зона), Сахалинская область (2 зона), Сахалинская область (3 зона), Сахалинская область (4 зона), Сахалинская область (5 зона), Сахалинская область (1 зона), Забайкальский край (1 зона), Забайкальский край (2 зона), Амурская область (1 зона), Амурская область (2 зона) | 23.61.12.162.05.1.02.07-0094 | Стойки центрифугированные конические СК железобетонные, объем от 2,4 до 2,6 м3, бетон В40, расход арматуры от 250 до 300 кг/м3 | м3
Республика Саха (Якутия) (3 зона), Республика Саха (Якутия) (7 зона), Республика Саха (Якутия) (8 зона), Хабаровский край (зона 1) Хабаровск, Ханты-Мансийский автономный округ - Югра (зона 2) г. Сургут, Ханты-Мансийский автономный округ - Югра (зона 4) г. Урай, Красноярский край (7.4 зона Транснефть (Туруханск)), Республика Саха (Якутия) (1 зона), Республика Саха (Якутия) (4 зона), Республика Саха (Якутия) (6 зона), Республика Саха (Якутия) (10 зона), Республика Саха (Якутия) (11 зона), Московская область, Сахалинская область, Свердловская область, Смоленская область, Тамбовская область, Ямало-Ненецкий автономный округ, Чукотский автономный округ, Ненецкий автономный округ, Магаданская область, Забайкальский край, Челябинская область, Ульяновская область, Тюменская область, Тульская область, Томская область, Тверская область, Ярославская область, Липецкая область, Курская область, Приморский край, Красноярский край, Краснодарский край, Алтайский край, Чеченская Республика, Удмуртская Республика, Ставропольский край, Амурская область, Архангельская область, Курганская область, Костромская область, Кировская область, Кемеровская область, Камчатский край, Калужская область, Калининградская область, Ленинградская область, Иркутская область, Воронежская область, Вологодская область, Волгоградская область, Саратовская область, Самарская область, Рязанская область, Ростовская область, Псковская область, Пермский край, Пензенская область, Орловская область, Оренбургская область, Омская область, Марий Эл Республика, Красноярский край (10 зона Транснефть (Богучаны)), Хабаровский край (зона 2) Комсомольск-на -Амуре, Новосибирская область, Новгородская область, Нижегородская область, Мурманская область, Владимирская область, Брянская область, Белгородская область, Астраханская область, Ивановская область, Карачаево-Черкесская Республика, Кабардино-Балкарская Республика, Москва город, Чувашская Республика - Чувашия, Республика Бурятия, Алтай Республика, Дагестан Республика, Ингушетия Республика, Калмыкия Республика, Карелия Республика, Республика Коми, Мордовия Республика, Северная Осетия - Алания Республика, Татарстан Республика, Тыва Республика, Хакасия Республика, Еврейская автономная область, Санкт-Петербург город, Крым Республика, Севастополь город, Башкортостан Республика, Адыгея Республика, Республика Коми (1 зона), Республика Коми (2 зона), Республика Коми (3 зона), Республика Коми (4 зона), Республика Коми (5 зона), Архангельская область базовый район, Архангельская область (районы Крайнего Севера), Архангельская область (районы островов Северного Ледовитого океана и его морей), Вся Россия, Республика Саха (Якутия) (2 зона), Республика Саха (Якутия) (5 зона), Республика Саха (Якутия) (9 зона), Республика Саха (Якутия) (12 зона), Красноярский край (3 зона Транснефть (Канск)), Хабаровский край (зона 3) Охотск, Ханты-Мансийский автономный округ - Югра (зона 1) г. Нижневартовск, Ханты-Мансийский автономный округ - Югра (зона 3) г. Ханты-Мансийск, Ханты-Мансийский автономный округ - Югра (зона 5) г. Белоярский, Республика Саха (Якутия), Хабаровский край, Ханты-Мансийский автономный округ - Югра, Республика Бурятия (1 зона), Республика Бурятия (2 зона), Республика Бурятия (3 зона), Республика Бурятия (4 зона), Республика Бурятия (5 зона), Республика Бурятия (6 зона), Республика Бурятия (7 зона), Республика Бурятия (8 зона), Ямало-Ненецкий автономный округ (1 зона севернее Полярного круга), Ямало-Ненецкий автономный округ (2 зона южнее Полярного круга), Ямало-Ненецкий автономный округ (3 зона южнее Полярного круга), Ямало-Ненецкий автономный округ (4 зона севернее Полярного круга), Ямало-Ненецкий автономный округ (5 зона южнее Полярного круга), Иркутская область (1 зона), Иркутская область (2 зона), Иркутская область (3 зона), Иркутская область (4 зона), Иркутская область (5 зона), Иркутская область (6 зона), Республика Карелия (1 зона), Республика Карелия (2 зона), Магаданская область (1 зона), Магаданская область (2 зона), Красноярский край (1 зона), Красноярский край (2 зона), Красноярский край (3 зона), Красноярский край (4 зона), Красноярский край (5 зона), Красноярский край (6 зона), Красноярский край (7 зона), Красноярский край (8 зона), Красноярский край (9 зона), Красноярский край (10 зона), Красноярский край (11 зона), Красноярский край (12 зона), Красноярский край (13 зона), Новосибирская область (1 зона), Новосибирская область (2 зона), Новосибирская область (3 зона), Новосибирская область (4 зона), Чукотский автономный округ (1 зона), Чукотский автономный округ (2 зона), Сахалинская область (2 зона), Сахалинская область (3 зона), Сахалинская область (4 зона), Сахалинская область (5 зона), Сахалинская область (1 зона), Забайкальский край (1 зона), Забайкальский край (2 зона), Амурская область (1 зона), Амурская область (2 зона) | 23.61.12.119.05.1.05.14-0005 | Фундаменты железобетонные под опоры линий электропередачи, объем до 3 м3, бетон В30, расход арматуры от 200 до 250 кг/м3 | м3
Республика Саха (Якутия) (3 зона), Республика Саха (Якутия) (7 зона), Республика Саха (Якутия) (8 зона), Хабаровский край (зона 1) Хабаровск, Ханты-Мансийский автономный округ - Югра (зона 2) г. Сургут, Ханты-Мансийский автономный округ - Югра (зона 4) г. Урай, Красноярский край (7.4 зона Транснефть (Туруханск)), Республика Саха (Якутия) (1 зона), Республика Саха (Якутия) (4 зона), Республика Саха (Якутия) (6 зона), Республика Саха (Якутия) (10 зона), Республика Саха (Якутия) (11 зона), Московская область, Сахалинская область, Свердловская область, Смоленская область, Тамбовская область, Ямало-Ненецкий автономный округ, Чукотский автономный округ, Ненецкий автономный округ, Магаданская область, Забайкальский край, Челябинская область, Ульяновская область, Тюменская область, Тульская область, Томская область, Тверская область, Ярославская область, Липецкая область, Курская область, Приморский край, Красноярский край, Краснодарский край, Алтайский край, Чеченская Республика, Удмуртская Республика, Ставропольский край, Амурская область, Архангельская область, Курганская область, Костромская область, Кировская область, Кемеровская область, Камчатский край, Калужская область, Калининградская область, Ленинградская область, Иркутская область, Воронежская область, Вологодская область, Волгоградская область, Саратовская область, Самарская область, Рязанская область, Ростовская область, Псковская область, Пермский край, Пензенская область, Орловская область, Оренбургская область, Омская область, Марий Эл Республика, Красноярский край (10 зона Транснефть (Богучаны)), Хабаровский край (зона 2) Комсомольск-на -Амуре, Новосибирская область, Новгородская область, Нижегородская область, Мурманская область, Владимирская область, Брянская область, Белгородская область, Астраханская область, Ивановская область, Карачаево-Черкесская Республика, Кабардино-Балкарская Республика, Москва город, Чувашская Республика - Чувашия, Республика Бурятия, Алтай Республика, Дагестан Республика, Ингушетия Республика, Калмыкия Республика, Карелия Республика, Республика Коми, Мордовия Республика, Северная Осетия - Алания Республика, Татарстан Республика, Тыва Республика, Хакасия Республика, Еврейская автономная область, Санкт-Петербург город, Крым Республика, Севастополь город, Башкортостан Республика, Адыгея Республика, Республика Коми (1 зона), Республика Коми (2 зона), Республика Коми (3 зона), Республика Коми (4 зона), Республика Коми (5 зона), Архангельская область базовый район, Архангельская область (районы Крайнего Севера), Архангельская область (районы островов Северного Ледовитого океана и его морей), Вся Россия, Республика Саха (Якутия) (2 зона), Республика Саха (Якутия) (5 зона), Республика Саха (Якутия) (9 зона), Республика Саха (Якутия) (12 зона), Красноярский край (3 зона Транснефть (Канск)), Хабаровский край (зона 3) Охотск, Ханты-Мансийский автономный округ - Югра (зона 1) г. Нижневартовск, Ханты-Мансийский автономный округ - Югра (зона 3) г. Ханты-Мансийск, Ханты-Мансийский автономный округ - Югра (зона 5) г. Белоярский, Республика Саха (Якутия), Хабаровский край, Ханты-Мансийский автономный округ - Югра, Республика Бурятия (1 зона), Республика Бурятия (2 зона), Республика Бурятия (3 зона), Республика Бурятия (4 зона), Республика Бурятия (5 зона), Республика Бурятия (6 зона), Республика Бурятия (7 зона), Республика Бурятия (8 зона), Ямало-Ненецкий автономный округ (1 зона севернее Полярного круга), Ямало-Ненецкий автономный округ (2 зона южнее Полярного круга), Ямало-Ненецкий автономный округ (3 зона южнее Полярного круга), Ямало-Ненецкий автономный округ (4 зона севернее Полярного круга), Ямало-Ненецкий автономный округ (5 зона южнее Полярного круга), Иркутская область (1 зона), Иркутская область (2 зона), Иркутская область (3 зона), Иркутская область (4 зона), Иркутская область (5 зона), Иркутская область (6 зона), Республика Карелия (1 зона), Республика Карелия (2 зона), Магаданская область (1 зона), Магаданская область (2 зона), Красноярский край (1 зона), Красноярский край (2 зона), Красноярский край (3 зона), Красноярский край (4 зона), Красноярский край (5 зона), Красноярский край (6 зона), Красноярский край (7 зона), Красноярский край (8 зона), Красноярский край (9 зона), Красноярский край (10 зона), Красноярский край (11 зона), Красноярский край (12 зона), Красноярский край (13 зона), Новосибирская область (1 зона), Новосибирская область (2 зона), Новосибирская область (3 зона), Новосибирская область (4 зона), Чукотский автономный округ (1 зона), Чукотский автономный округ (2 зона), Сахалинская область (2 зона), Сахалинская область (3 зона), Сахалинская область (4 зона), Сахалинская область (5 зона), Сахалинская область (1 зона), Забайкальский край (1 зона), Забайкальский край (2 зона), Амурская область (1 зона), Амурская область (2 зона) | 23.61.12.119.05.1.05.14-0018 | Фундаменты под опоры ВЛ Ф5-2 (бетон B30, расход арматуры 182 кг) | м3
Республика Саха (Якутия) (3 зона), Республика Саха (Якутия) (7 зона), Республика Саха (Якутия) (8 зона), Хабаровский край (зона 1) Хабаровск, Ханты-Мансийский автономный округ - Югра (зона 2) г. Сургут, Ханты-Мансийский автономный округ - Югра (зона 4) г. Урай, Красноярский край (7.4 зона Транснефть (Туруханск)), Республика Саха (Якутия) (1 зона), Республика Саха (Якутия) (4 зона), Республика Саха (Якутия) (6 зона), Республика Саха (Якутия) (10 зона), Республика Саха (Якутия) (11 зона), Московская область, Сахалинская область, Свердловская область, Смоленская область, Тамбовская область, Ямало-Ненецкий автономный округ, Чукотский автономный округ, Ненецкий автономный округ, Магаданская область, Забайкальский край, Челябинская область, Ульяновская область, Тюменская область, Тульская область, Томская область, Тверская область, Ярославская область, Липецкая область, Курская область, Приморский край, Красноярский край, Краснодарский край, Алтайский край, Чеченская Республика, Удмуртская Республика, Ставропольский край, Амурская область, Архангельская область, Курганская область, Костромская область, Кировская область, Кемеровская область, Камчатский край, Калужская область, Калининградская область, Ленинградская область, Иркутская область, Воронежская область, Вологодская область, Волгоградская область, Саратовская область, Самарская область, Рязанская область, Ростовская область, Псковская область, Пермский край, Пензенская область, Орловская область, Оренбургская область, Омская область, Марий Эл Республика, Красноярский край (10 зона Транснефть (Богучаны)), Хабаровский край (зона 2) Комсомольск-на -Амуре, Новосибирская область, Новгородская область, Нижегородская область, Мурманская область, Владимирская область, Брянская область, Белгородская область, Астраханская область, Ивановская область, Карачаево-Черкесская Республика, Кабардино-Балкарская Республика, Москва город, Чувашская Республика - Чувашия, Республика Бурятия, Алтай Республика, Дагестан Республика, Ингушетия Республика, Калмыкия Республика, Карелия Республика, Республика Коми, Мордовия Республика, Северная Осетия - Алания Республика, Татарстан Республика, Тыва Республика, Хакасия Республика, Еврейская автономная область, Санкт-Петербург город, Крым Республика, Севастополь город, Башкортостан Республика, Адыгея Республика, Республика Коми (1 зона), Республика Коми (2 зона), Республика Коми (3 зона), Республика Коми (4 зона), Республика Коми (5 зона), Архангельская область базовый район, Архангельская область (районы Крайнего Севера), Архангельская область (районы островов Северного Ледовитого океана и его морей), Вся Россия, Республика Саха (Якутия) (2 зона), Республика Саха (Якутия) (5 зона), Республика Саха (Якутия) (9 зона), Республика Саха (Якутия) (12 зона), Красноярский край (3 зона Транснефть (Канск)), Хабаровский край (зона 3) Охотск, Ханты-Мансийский автономный округ - Югра (зона 1) г. Нижневартовск, Ханты-Мансийский автономный округ - Югра (зона 3) г. Ханты-Мансийск, Ханты-Мансийский автономный округ - Югра (зона 5) г. Белоярский, Республика Саха (Якутия), Хабаровский край, Ханты-Мансийский автономный округ - Югра, Республика Бурятия (1 зона), Республика Бурятия (2 зона), Республика Бурятия (3 зона), Республика Бурятия (4 зона), Республика Бурятия (5 зона), Республика Бурятия (6 зона), Республика Бурятия (7 зона), Республика Бурятия (8 зона), Ямало-Ненецкий автономный округ (1 зона севернее Полярного круга), Ямало-Ненецкий автономный округ (2 зона южнее Полярного круга), Ямало-Ненецкий автономный округ (3 зона южнее Полярного круга), Ямало-Ненецкий автономный округ (4 зона севернее Полярного круга), Ямало-Ненецкий автономный округ (5 зона южнее Полярного круга), Иркутская область (1 зона), Иркутская область (2 зона), Иркутская область (3 зона), Иркутская область (4 зона), Иркутская область (5 зона), Иркутская область (6 зона), Республика Карелия (1 зона), Республика Карелия (2 зона), Магаданская область (1 зона), Магаданская область (2 зона), Красноярский край (1 зона), Красноярский край (2 зона), Красноярский край (3 зона), Красноярский край (4 зона), Красноярский край (5 зона), Красноярский край (6 зона), Красноярский край (7 зона), Красноярский край (8 зона), Красноярский край (9 зона), Красноярский край (10 зона), Красноярский край (11 зона), Красноярский край (12 зона), Красноярский край (13 зона), Новосибирская область (1 зона), Новосибирская область (2 зона), Новосибирская область (3 зона), Новосибирская область (4 зона), Чукотский автономный округ (1 зона), Чукотский автономный округ (2 зона), Сахалинская область (2 зона), Сахалинская область (3 зона), Сахалинская область (4 зона), Сахалинская область (5 зона), Сахалинская область (1 зона), Забайкальский край (1 зона), Забайкальский край (2 зона), Амурская область (1 зона), Амурская область (2 зона) | 23.61.12.119.05.1.05.14-0021 | Фундаменты под опоры ВЛ Ф5-АМ (бетон B30, расход арматуры 183 кг) | м3
Республика Саха (Якутия) (3 зона), Республика Саха (Якутия) (7 зона), Республика Саха (Якутия) (8 зона), Хабаровский край (зона 1) Хабаровск, Ханты-Мансийский автономный округ - Югра (зона 2) г. Сургут, Ханты-Мансийский автономный округ - Югра (зона 4) г. Урай, Красноярский край (7.4 зона Транснефть (Туруханск)), Республика Саха (Якутия) (1 зона), Республика Саха (Якутия) (4 зона), Республика Саха (Якутия) (6 зона), Республика Саха (Якутия) (10 зона), Республика Саха (Якутия) (11 зона), Московская область, Сахалинская область, Свердловская область, Смоленская область, Тамбовская область, Ямало-Ненецкий автономный округ, Чукотский автономный округ, Ненецкий автономный округ, Магаданская область, Забайкальский край, Челябинская область, Ульяновская область, Тюменская область, Тульская область, Томская область, Тверская область, Ярославская область, Липецкая область, Курская область, Приморский край, Красноярский край, Краснодарский край, Алтайский край, Чеченская Республика, Удмуртская Республика, Ставропольский край, Амурская область, Архангельская область, Курганская область, Костромская область, Кировская область, Кемеровская область, Камчатский край, Калужская область, Калининградская область, Ленинградская область, Иркутская область, Воронежская область, Вологодская область, Волгоградская область, Саратовская область, Самарская область, Рязанская область, Ростовская область, Псковская область, Пермский край, Пензенская область, Орловская область, Оренбургская область, Омская область, Марий Эл Республика, Красноярский край (10 зона Транснефть (Богучаны)), Хабаровский край (зона 2) Комсомольск-на -Амуре, Новосибирская область, Новгородская область, Нижегородская область, Мурманская область, Владимирская область, Брянская область, Белгородская область, Астраханская область, Ивановская область, Карачаево-Черкесская Республика, Кабардино-Балкарская Республика, Москва город, Чувашская Республика - Чувашия, Республика Бурятия, Алтай Республика, Дагестан Республика, Ингушетия Республика, Калмыкия Республика, Карелия Республика, Республика Коми, Мордовия Республика, Северная Осетия - Алания Республика, Татарстан Республика, Тыва Республика, Хакасия Республика, Еврейская автономная область, Санкт-Петербург город, Крым Республика, Севастополь город, Башкортостан Республика, Адыгея Республика, Республика Коми (1 зона), Республика Коми (2 зона), Республика Коми (3 зона), Республика Коми (4 зона), Республика Коми (5 зона), Архангельская область базовый район, Архангельская область (районы Крайнего Севера), Архангельская область (районы островов Северного Ледовитого океана и его морей), Вся Россия, Республика Саха (Якутия) (2 зона), Республика Саха (Якутия) (5 зона), Республика Саха (Якутия) (9 зона), Республика Саха (Якутия) (12 зона), Красноярский край (3 зона Транснефть (Канск)), Хабаровский край (зона 3) Охотск, Ханты-Мансийский автономный округ - Югра (зона 1) г. Нижневартовск, Ханты-Мансийский автономный округ - Югра (зона 3) г. Ханты-Мансийск, Ханты-Мансийский автономный округ - Югра (зона 5) г. Белоярский, Республика Саха (Якутия), Хабаровский край, Ханты-Мансийский автономный округ - Югра, Республика Бурятия (1 зона), Республика Бурятия (2 зона), Республика Бурятия (3 зона), Республика Бурятия (4 зона), Республика Бурятия (5 зона), Республика Бурятия (6 зона), Республика Бурятия (7 зона), Республика Бурятия (8 зона), Ямало-Ненецкий автономный округ (1 зона севернее Полярного круга), Ямало-Ненецкий автономный округ (2 зона южнее Полярного круга), Ямало-Ненецкий автономный округ (3 зона южнее Полярного круга), Ямало-Ненецкий автономный округ (4 зона севернее Полярного круга), Ямало-Ненецкий автономный округ (5 зона южнее Полярного круга), Иркутская область (1 зона), Иркутская область (2 зона), Иркутская область (3 зона), Иркутская область (4 зона), Иркутская область (5 зона), Иркутская область (6 зона), Республика Карелия (1 зона), Республика Карелия (2 зона), Магаданская область (1 зона), Магаданская область (2 зона), Красноярский край (1 зона), Красноярский край (2 зона), Красноярский край (3 зона), Красноярский край (4 зона), Красноярский край (5 зона), Красноярский край (6 зона), Красноярский край (7 зона), Красноярский край (8 зона), Красноярский край (9 зона), Красноярский край (10 зона), Красноярский край (11 зона), Красноярский край (12 зона), Красноярский край (13 зона), Новосибирская область (1 зона), Новосибирская область (2 зона), Новосибирская область (3 зона), Новосибирская область (4 зона), Чукотский автономный округ (1 зона), Чукотский автономный округ (2 зона), Сахалинская область (2 зона), Сахалинская область (3 зона), Сахалинская область (4 зона), Сахалинская область (5 зона), Сахалинская область (1 зона), Забайкальский край (1 зона), Забайкальский край (2 зона), Амурская область (1 зона), Амурская область (2 зона) | 23.61.12.119.05.1.05.14-0024 | Фундаменты под опоры ВЛ Ф6-4 (бетон B30, расход арматуры 162 кг) | м3
Республика Саха (Якутия) (3 зона), Республика Саха (Якутия) (7 зона), Республика Саха (Якутия) (8 зона), Хабаровский край (зона 1) Хабаровск, Ханты-Мансийский автономный округ - Югра (зона 2) г. Сургут, Ханты-Мансийский автономный округ - Югра (зона 4) г. Урай, Красноярский край (7.4 зона Транснефть (Туруханск)), Республика Саха (Якутия) (1 зона), Республика Саха (Якутия) (4 зона), Республика Саха (Якутия) (6 зона), Республика Саха (Якутия) (10 зона), Республика Саха (Якутия) (11 зона), Московская область, Сахалинская область, Свердловская область, Смоленская область, Тамбовская область, Ямало-Ненецкий автономный округ, Чукотский автономный округ, Ненецкий автономный округ, Магаданская область, Забайкальский край, Челябинская область, Ульяновская область, Тюменская область, Тульская область, Томская область, Тверская область, Ярославская область, Липецкая область, Курская область, Приморский край, Красноярский край, Краснодарский край, Алтайский край, Чеченская Республика, Удмуртская Республика, Ставропольский край, Амурская область, Архангельская область, Курганская область, Костромская область, Кировская область, Кемеровская область, Камчатский край, Калужская область, Калининградская область, Ленинградская область, Иркутская область, Воронежская область, Вологодская область, Волгоградская область, Саратовская область, Самарская область, Рязанская область, Ростовская область, Псковская область, Пермский край, Пензенская область, Орловская область, Оренбургская область, Омская область, Марий Эл Республика, Красноярский край (10 зона Транснефть (Богучаны)), Хабаровский край (зона 2) Комсомольск-на -Амуре, Новосибирская область, Новгородская область, Нижегородская область, Мурманская область, Владимирская область, Брянская область, Белгородская область, Астраханская область, Ивановская область, Карачаево-Черкесская Республика, Кабардино-Балкарская Республика, Москва город, Чувашская Республика - Чувашия, Республика Бурятия, Алтай Республика, Дагестан Республика, Ингушетия Республика, Калмыкия Республика, Карелия Республика, Республика Коми, Мордовия Республика, Северная Осетия - Алания Республика, Татарстан Республика, Тыва Республика, Хакасия Республика, Еврейская автономная область, Санкт-Петербург город, Крым Республика, Севастополь город, Башкортостан Республика, Адыгея Республика, Республика Коми (1 зона), Республика Коми (2 зона), Республика Коми (3 зона), Республика Коми (4 зона), Республика Коми (5 зона), Архангельская область базовый район, Архангельская область (районы Крайнего Севера), Архангельская область (районы островов Северного Ледовитого океана и его морей), Вся Россия, Республика Саха (Якутия) (2 зона), Республика Саха (Якутия) (5 зона), Республика Саха (Якутия) (9 зона), Республика Саха (Якутия) (12 зона), Красноярский край (3 зона Транснефть (Канск)), Хабаровский край (зона 3) Охотск, Ханты-Мансийский автономный округ - Югра (зона 1) г. Нижневартовск, Ханты-Мансийский автономный округ - Югра (зона 3) г. Ханты-Мансийск, Ханты-Мансийский автономный округ - Югра (зона 5) г. Белоярский, Республика Саха (Якутия), Хабаровский край, Ханты-Мансийский автономный округ - Югра, Республика Бурятия (1 зона), Республика Бурятия (2 зона), Республика Бурятия (3 зона), Республика Бурятия (4 зона), Республика Бурятия (5 зона), Республика Бурятия (6 зона), Республика Бурятия (7 зона), Республика Бурятия (8 зона), Ямало-Ненецкий автономный округ (1 зона севернее Полярного круга), Ямало-Ненецкий автономный округ (2 зона южнее Полярного круга), Ямало-Ненецкий автономный округ (3 зона южнее Полярного круга), Ямало-Ненецкий автономный округ (4 зона севернее Полярного круга), Ямало-Ненецкий автономный округ (5 зона южнее Полярного круга), Иркутская область (1 зона), Иркутская область (2 зона), Иркутская область (3 зона), Иркутская область (4 зона), Иркутская область (5 зона), Иркутская область (6 зона), Республика Карелия (1 зона), Республика Карелия (2 зона), Магаданская область (1 зона), Магаданская область (2 зона), Красноярский край (1 зона), Красноярский край (2 зона), Красноярский край (3 зона), Красноярский край (4 зона), Красноярский край (5 зона), Красноярский край (6 зона), Красноярский край (7 зона), Красноярский край (8 зона), Красноярский край (9 зона), Красноярский край (10 зона), Красноярский край (11 зона), Красноярский край (12 зона), Красноярский край (13 зона), Новосибирская область (1 зона), Новосибирская область (2 зона), Новосибирская область (3 зона), Новосибирская область (4 зона), Чукотский автономный округ (1 зона), Чукотский автономный округ (2 зона), Сахалинская область (2 зона), Сахалинская область (3 зона), Сахалинская область (4 зона), Сахалинская область (5 зона), Сахалинская область (1 зона), Забайкальский край (1 зона), Забайкальский край (2 зона), Амурская область (1 зона), Амурская область (2 зона) | 25.11.22.110.07.4.03.08-0002 | Опоры решетчатые линий электропередачи оцинкованные, 220 кВ, марка стали ст3, промежуточные, одностоечные, свободностоящие | т
Республика Саха (Якутия) (3 зона), Республика Саха (Якутия) (7 зона), Республика Саха (Якутия) (8 зона), Хабаровский край (зона 1) Хабаровск, Ханты-Мансийский автономный округ - Югра (зона 2) г. Сургут, Ханты-Мансийский автономный округ - Югра (зона 4) г. Урай, Красноярский край (7.4 зона Транснефть (Туруханск)), Республика Саха (Якутия) (1 зона), Республика Саха (Якутия) (4 зона), Республика Саха (Якутия) (6 зона), Республика Саха (Якутия) (10 зона), Республика Саха (Якутия) (11 зона), Московская область, Сахалинская область, Свердловская область, Смоленская область, Тамбовская область, Ямало-Ненецкий автономный округ, Чукотский автономный округ, Ненецкий автономный округ, Магаданская область, Забайкальский край, Челябинская область, Ульяновская область, Тюменская область, Тульская область, Томская область, Тверская область, Ярославская область, Липецкая область, Курская область, Приморский край, Красноярский край, Краснодарский край, Алтайский край, Чеченская Республика, Удмуртская Республика, Ставропольский край, Амурская область, Архангельская область, Курганская область, Костромская область, Кировская область, Кемеровская область, Камчатский край, Калужская область, Калининградская область, Ленинградская область, Иркутская область, Воронежская область, Вологодская область, Волгоградская область, Саратовская область, Самарская область, Рязанская область, Ростовская область, Псковская область, Пермский край, Пензенская область, Орловская область, Оренбургская область, Омская область, Марий Эл Республика, Красноярский край (10 зона Транснефть (Богучаны)), Хабаровский край (зона 2) Комсомольск-на -Амуре, Новосибирская область, Новгородская область, Нижегородская область, Мурманская область, Владимирская область, Брянская область, Белгородская область, Астраханская область, Ивановская область, Карачаево-Черкесская Республика, Кабардино-Балкарская Республика, Москва город, Чувашская Республика - Чувашия, Республика Бурятия, Алтай Республика, Дагестан Республика, Ингушетия Республика, Калмыкия Республика, Карелия Республика, Республика Коми, Мордовия Республика, Северная Осетия - Алания Республика, Татарстан Республика, Тыва Республика, Хакасия Республика, Еврейская автономная область, Санкт-Петербург город, Крым Республика, Севастополь город, Башкортостан Республика, Адыгея Республика, Республика Коми (1 зона), Республика Коми (2 зона), Республика Коми (3 зона), Республика Коми (4 зона), Республика Коми (5 зона), Архангельская область базовый район, Архангельская область (районы Крайнего Севера), Архангельская область (районы островов Северного Ледовитого океана и его морей), Вся Россия, Республика Саха (Якутия) (2 зона), Республика Саха (Якутия) (5 зона), Республика Саха (Якутия) (9 зона), Республика Саха (Якутия) (12 зона), Красноярский край (3 зона Транснефть (Канск)), Хабаровский край (зона 3) Охотск, Ханты-Мансийский автономный округ - Югра (зона 1) г. Нижневартовск, Ханты-Мансийский автономный округ - Югра (зона 3) г. Ханты-Мансийск, Ханты-Мансийский автономный округ - Югра (зона 5) г. Белоярский, Республика Саха (Якутия), Хабаровский край, Ханты-Мансийский автономный округ - Югра, Республика Бурятия (1 зона), Республика Бурятия (2 зона), Республика Бурятия (3 зона), Республика Бурятия (4 зона), Республика Бурятия (5 зона), Республика Бурятия (6 зона), Республика Бурятия (7 зона), Республика Бурятия (8 зона), Ямало-Ненецкий автономный округ (1 зона севернее Полярного круга), Ямало-Ненецкий автономный округ (2 зона южнее Полярного круга), Ямало-Ненецкий автономный округ (3 зона южнее Полярного круга), Ямало-Ненецкий автономный округ (4 зона севернее Полярного круга), Ямало-Ненецкий автономный округ (5 зона южнее Полярного круга), Иркутская область (1 зона), Иркутская область (2 зона), Иркутская область (3 зона), Иркутская область (4 зона), Иркутская область (5 зона), Иркутская область (6 зона), Республика Карелия (1 зона), Республика Карелия (2 зона), Магаданская область (1 зона), Магаданская область (2 зона), Красноярский край (1 зона), Красноярский край (2 зона), Красноярский край (3 зона), Красноярский край (4 зона), Красноярский край (5 зона), Красноярский край (6 зона), Красноярский край (7 зона), Красноярский край (8 зона), Красноярский край (9 зона), Красноярский край (10 зона), Красноярский край (11 зона), Красноярский край (12 зона), Красноярский край (13 зона), Новосибирская область (1 зона), Новосибирская область (2 зона), Новосибирская область (3 зона), Новосибирская область (4 зона), Чукотский автономный округ (1 зона), Чукотский автономный округ (2 зона), Сахалинская область (2 зона), Сахалинская область (3 зона), Сахалинская область (4 зона), Сахалинская область (5 зона), Сахалинская область (1 зона), Забайкальский край (1 зона), Забайкальский край (2 зона), Амурская область (1 зона), Амурская область (2 зона) | 25.11.22.110.07.4.03.08-0004 | Опоры решетчатые линий электропередачи оцинкованные, 330 кВ, марка стали ст3, промежуточные, одностоечные, свободностоящие | т
Республика Саха (Якутия) (3 зона), Республика Саха (Якутия) (7 зона), Республика Саха (Якутия) (8 зона), Хабаровский край (зона 1) Хабаровск, Ханты-Мансийский автономный округ - Югра (зона 2) г. Сургут, Ханты-Мансийский автономный округ - Югра (зона 4) г. Урай, Красноярский край (7.4 зона Транснефть (Туруханск)), Республика Саха (Якутия) (1 зона), Республика Саха (Якутия) (4 зона), Республика Саха (Якутия) (6 зона), Республика Саха (Якутия) (10 зона), Республика Саха (Якутия) (11 зона), Московская область, Сахалинская область, Свердловская область, Смоленская область, Тамбовская область, Ямало-Ненецкий автономный округ, Чукотский автономный округ, Ненецкий автономный округ, Магаданская область, Забайкальский край, Челябинская область, Ульяновская область, Тюменская область, Тульская область, Томская область, Тверская область, Ярославская область, Липецкая область, Курская область, Приморский край, Красноярский край, Краснодарский край, Алтайский край, Чеченская Республика, Удмуртская Республика, Ставропольский край, Амурская область, Архангельская область, Курганская область, Костромская область, Кировская область, Кемеровская область, Камчатский край, Калужская область, Калининградская область, Ленинградская область, Иркутская область, Воронежская область, Вологодская область, Волгоградская область, Саратовская область, Самарская область, Рязанская область, Ростовская область, Псковская область, Пермский край, Пензенская область, Орловская область, Оренбургская область, Омская область, Марий Эл Республика, Красноярский край (10 зона Транснефть (Богучаны)), Хабаровский край (зона 2) Комсомольск-на -Амуре, Новосибирская область, Новгородская область, Нижегородская область, Мурманская область, Владимирская область, Брянская область, Белгородская область, Астраханская область, Ивановская область, Карачаево-Черкесская Республика, Кабардино-Балкарская Республика, Москва город, Чувашская Республика - Чувашия, Республика Бурятия, Алтай Республика, Дагестан Республика, Ингушетия Республика, Калмыкия Республика, Карелия Республика, Республика Коми, Мордовия Республика, Северная Осетия - Алания Республика, Татарстан Республика, Тыва Республика, Хакасия Республика, Еврейская автономная область, Санкт-Петербург город, Крым Республика, Севастополь город, Башкортостан Республика, Адыгея Республика, Республика Коми (1 зона), Республика Коми (2 зона), Республика Коми (3 зона), Республика Коми (4 зона), Республика Коми (5 зона), Архангельская область базовый район, Архангельская область (районы Крайнего Севера), Архангельская область (районы островов Северного Ледовитого океана и его морей), Вся Россия, Республика Саха (Якутия) (2 зона), Республика Саха (Якутия) (5 зона), Республика Саха (Якутия) (9 зона), Республика Саха (Якутия) (12 зона), Красноярский край (3 зона Транснефть (Канск)), Хабаровский край (зона 3) Охотск, Ханты-Мансийский автономный округ - Югра (зона 1) г. Нижневартовск, Ханты-Мансийский автономный округ - Югра (зона 3) г. Ханты-Мансийск, Ханты-Мансийский автономный округ - Югра (зона 5) г. Белоярский, Республика Саха (Якутия), Хабаровский край, Ханты-Мансийский автономный округ - Югра, Республика Бурятия (1 зона), Республика Бурятия (2 зона), Республика Бурятия (3 зона), Республика Бурятия (4 зона), Республика Бурятия (5 зона), Республика Бурятия (6 зона), Республика Бурятия (7 зона), Республика Бурятия (8 зона), Ямало-Ненецкий автономный округ (1 зона севернее Полярного круга), Ямало-Ненецкий автономный округ (2 зона южнее Полярного круга), Ямало-Ненецкий автономный округ (3 зона южнее Полярного круга), Ямало-Ненецкий автономный округ (4 зона севернее Полярного круга), Ямало-Ненецкий автономный округ (5 зона южнее Полярного круга), Иркутская область (1 зона), Иркутская область (2 зона), Иркутская область (3 зона), Иркутская область (4 зона), Иркутская область (5 зона), Иркутская область (6 зона), Республика Карелия (1 зона), Республика Карелия (2 зона), Магаданская область (1 зона), Магаданская область (2 зона), Красноярский край (1 зона), Красноярский край (2 зона), Красноярский край (3 зона), Красноярский край (4 зона), Красноярский край (5 зона), Красноярский край (6 зона), Красноярский край (7 зона), Красноярский край (8 зона), Красноярский край (9 зона), Красноярский край (10 зона), Красноярский край (11 зона), Красноярский край (12 зона), Красноярский край (13 зона), Новосибирская область (1 зона), Новосибирская область (2 зона), Новосибирская область (3 зона), Новосибирская область (4 зона), Чукотский автономный округ (1 зона), Чукотский автономный округ (2 зона), Сахалинская область (2 зона), Сахалинская область (3 зона), Сахалинская область (4 зона), Сахалинская область (5 зона), Сахалинская область (1 зона), Забайкальский край (1 зона), Забайкальский край (2 зона), Амурская область (1 зона), Амурская область (2 зона) | 25.11.22.110.07.4.03.08-0006 | Опоры решетчатые линий электропередачи оцинкованные, 500 кВ, марка стали ст3, промежуточные, одностоечные, свободностоящие | т
Республика Саха (Якутия) (3 зона), Республика Саха (Якутия) (7 зона), Республика Саха (Якутия) (8 зона), Хабаровский край (зона 1) Хабаровск, Ханты-Мансийский автономный округ - Югра (зона 2) г. Сургут, Ханты-Мансийский автономный округ - Югра (зона 4) г. Урай, Красноярский край (7.4 зона Транснефть (Туруханск)), Республика Саха (Якутия) (1 зона), Республика Саха (Якутия) (4 зона), Республика Саха (Якутия) (6 зона), Республика Саха (Якутия) (10 зона), Республика Саха (Якутия) (11 зона), Московская область, Сахалинская область, Свердловская область, Смоленская область, Тамбовская область, Ямало-Ненецкий автономный округ, Чукотский автономный округ, Ненецкий автономный округ, Магаданская область, Забайкальский край, Челябинская область, Ульяновская область, Тюменская область, Тульская область, Томская область, Тверская область, Ярославская область, Липецкая область, Курская область, Приморский край, Красноярский край, Краснодарский край, Алтайский край, Чеченская Республика, Удмуртская Республика, Ставропольский край, Амурская область, Архангельская область, Курганская область, Костромская область, Кировская область, Кемеровская область, Камчатский край, Калужская область, Калининградская область, Ленинградская область, Иркутская область, Воронежская область, Вологодская область, Волгоградская область, Саратовская область, Самарская область, Рязанская область, Ростовская область, Псковская область, Пермский край, Пензенская область, Орловская область, Оренбургская область, Омская область, Марий Эл Республика, Красноярский край (10 зона Транснефть (Богучаны)), Хабаровский край (зона 2) Комсомольск-на -Амуре, Новосибирская область, Новгородская область, Нижегородская область, Мурманская область, Владимирская область, Брянская область, Белгородская область, Астраханская область, Ивановская область, Карачаево-Черкесская Республика, Кабардино-Балкарская Республика, Москва город, Чувашская Республика - Чувашия, Республика Бурятия, Алтай Республика, Дагестан Республика, Ингушетия Республика, Калмыкия Республика, Карелия Республика, Республика Коми, Мордовия Республика, Северная Осетия - Алания Республика, Татарстан Республика, Тыва Республика, Хакасия Республика, Еврейская автономная область, Санкт-Петербург город, Крым Республика, Севастополь город, Башкортостан Республика, Адыгея Республика, Республика Коми (1 зона), Республика Коми (2 зона), Республика Коми (3 зона), Республика Коми (4 зона), Республика Коми (5 зона), Архангельская область базовый район, Архангельская область (районы Крайнего Севера), Архангельская область (районы островов Северного Ледовитого океана и его морей), Вся Россия, Республика Саха (Якутия) (2 зона), Республика Саха (Якутия) (5 зона), Республика Саха (Якутия) (9 зона), Республика Саха (Якутия) (12 зона), Красноярский край (3 зона Транснефть (Канск)), Хабаровский край (зона 3) Охотск, Ханты-Мансийский автономный округ - Югра (зона 1) г. Нижневартовск, Ханты-Мансийский автономный округ - Югра (зона 3) г. Ханты-Мансийск, Ханты-Мансийский автономный округ - Югра (зона 5) г. Белоярский, Республика Саха (Якутия), Хабаровский край, Ханты-Мансийский автономный округ - Югра, Республика Бурятия (1 зона), Республика Бурятия (2 зона), Республика Бурятия (3 зона), Республика Бурятия (4 зона), Республика Бурятия (5 зона), Республика Бурятия (6 зона), Республика Бурятия (7 зона), Республика Бурятия (8 зона), Ямало-Ненецкий автономный округ (1 зона севернее Полярного круга), Ямало-Ненецкий автономный округ (2 зона южнее Полярного круга), Ямало-Ненецкий автономный округ (3 зона южнее Полярного круга), Ямало-Ненецкий автономный округ (4 зона севернее Полярного круга), Ямало-Ненецкий автономный округ (5 зона южнее Полярного круга), Иркутская область (1 зона), Иркутская область (2 зона), Иркутская область (3 зона), Иркутская область (4 зона), Иркутская область (5 зона), Иркутская область (6 зона), Республика Карелия (1 зона), Республика Карелия (2 зона), Магаданская область (1 зона), Магаданская область (2 зона), Красноярский край (1 зона), Красноярский край (2 зона), Красноярский край (3 зона), Красноярский край (4 зона), Красноярский край (5 зона), Красноярский край (6 зона), Красноярский край (7 зона), Красноярский край (8 зона), Красноярский край (9 зона), Красноярский край (10 зона), Красноярский край (11 зона), Красноярский край (12 зона), Красноярский край (13 зона), Новосибирская область (1 зона), Новосибирская область (2 зона), Новосибирская область (3 зона), Новосибирская область (4 зона), Чукотский автономный округ (1 зона), Чукотский автономный округ (2 зона), Сахалинская область (2 зона), Сахалинская область (3 зона), Сахалинская область (4 зона), Сахалинская область (5 зона), Сахалинская область (1 зона), Забайкальский край (1 зона), Забайкальский край (2 зона), Амурская область (1 зона), Амурская область (2 зона) | 25.11.22.110.07.4.03.08-0022 | Опоры решетчатые линий электропередачи оцинкованные, 110 кВ, марка стали ст3, анкерно-угловые, одностоечные, свободностоящие | т
Республика Саха (Якутия) (3 зона), Республика Саха (Якутия) (7 зона), Республика Саха (Якутия) (8 зона), Хабаровский край (зона 1) Хабаровск, Ханты-Мансийский автономный округ - Югра (зона 2) г. Сургут, Ханты-Мансийский автономный округ - Югра (зона 4) г. Урай, Красноярский край (7.4 зона Транснефть (Туруханск)), Республика Саха (Якутия) (1 зона), Республика Саха (Якутия) (4 зона), Республика Саха (Якутия) (6 зона), Республика Саха (Якутия) (10 зона), Республика Саха (Якутия) (11 зона), Московская область, Сахалинская область, Свердловская область, Смоленская область, Тамбовская область, Ямало-Ненецкий автономный округ, Чукотский автономный округ, Ненецкий автономный округ, Магаданская область, Забайкальский край, Челябинская область, Ульяновская область, Тюменская область, Тульская область, Томская область, Тверская область, Ярославская область, Липецкая область, Курская область, Приморский край, Красноярский край, Краснодарский край, Алтайский край, Чеченская Республика, Удмуртская Республика, Ставропольский край, Амурская область, Архангельская область, Курганская область, Костромская область, Кировская область, Кемеровская область, Камчатский край, Калужская область, Калининградская область, Ленинградская область, Иркутская область, Воронежская область, Вологодская область, Волгоградская область, Саратовская область, Самарская область, Рязанская область, Ростовская область, Псковская область, Пермский край, Пензенская область, Орловская область, Оренбургская область, Омская область, Марий Эл Республика, Красноярский край (10 зона Транснефть (Богучаны)), Хабаровский край (зона 2) Комсомольск-на -Амуре, Новосибирская область, Новгородская область, Нижегородская область, Мурманская область, Владимирская область, Брянская область, Белгородская область, Астраханская область, Ивановская область, Карачаево-Черкесская Республика, Кабардино-Балкарская Республика, Москва город, Чувашская Республика - Чувашия, Республика Бурятия, Алтай Республика, Дагестан Республика, Ингушетия Республика, Калмыкия Республика, Карелия Республика, Республика Коми, Мордовия Республика, Северная Осетия - Алания Республика, Татарстан Республика, Тыва Республика, Хакасия Республика, Еврейская автономная область, Санкт-Петербург город, Крым Республика, Севастополь город, Башкортостан Республика, Адыгея Республика, Республика Коми (1 зона), Республика Коми (2 зона), Республика Коми (3 зона), Республика Коми (4 зона), Республика Коми (5 зона), Архангельская область базовый район, Архангельская область (районы Крайнего Севера), Архангельская область (районы островов Северного Ледовитого океана и его морей), Вся Россия, Республика Саха (Якутия) (2 зона), Республика Саха (Якутия) (5 зона), Республика Саха (Якутия) (9 зона), Республика Саха (Якутия) (12 зона), Красноярский край (3 зона Транснефть (Канск)), Хабаровский край (зона 3) Охотск, Ханты-Мансийский автономный округ - Югра (зона 1) г. Нижневартовск, Ханты-Мансийский автономный округ - Югра (зона 3) г. Ханты-Мансийск, Ханты-Мансийский автономный округ - Югра (зона 5) г. Белоярский, Республика Саха (Якутия), Хабаровский край, Ханты-Мансийский автономный округ - Югра, Республика Бурятия (1 зона), Республика Бурятия (2 зона), Республика Бурятия (3 зона), Республика Бурятия (4 зона), Республика Бурятия (5 зона), Республика Бурятия (6 зона), Республика Бурятия (7 зона), Республика Бурятия (8 зона), Ямало-Ненецкий автономный округ (1 зона севернее Полярного круга), Ямало-Ненецкий автономный округ (2 зона южнее Полярного круга), Ямало-Ненецкий автономный округ (3 зона южнее Полярного круга), Ямало-Ненецкий автономный округ (4 зона севернее Полярного круга), Ямало-Ненецкий автономный округ (5 зона южнее Полярного круга), Иркутская область (1 зона), Иркутская область (2 зона), Иркутская область (3 зона), Иркутская область (4 зона), Иркутская область (5 зона), Иркутская область (6 зона), Республика Карелия (1 зона), Республика Карелия (2 зона), Магаданская область (1 зона), Магаданская область (2 зона), Красноярский край (1 зона), Красноярский край (2 зона), Красноярский край (3 зона), Красноярский край (4 зона), Красноярский край (5 зона), Красноярский край (6 зона), Красноярский край (7 зона), Красноярский край (8 зона), Красноярский край (9 зона), Красноярский край (10 зона), Красноярский край (11 зона), Красноярский край (12 зона), Красноярский край (13 зона), Новосибирская область (1 зона), Новосибирская область (2 зона), Новосибирская область (3 зона), Новосибирская область (4 зона), Чукотский автономный округ (1 зона), Чукотский автономный округ (2 зона), Сахалинская область (2 зона), Сахалинская область (3 зона), Сахалинская область (4 зона), Сахалинская область (5 зона), Сахалинская область (1 зона), Забайкальский край (1 зона), Забайкальский край (2 зона), Амурская область (1 зона), Амурская область (2 зона) | 27.31.11.000.21.1.01.01-2592 | Кабель оптический ОКГТ-ц-1-24 (G/652)-15/50 | 1000 м
Республика Саха (Якутия) (3 зона), Республика Саха (Якутия) (7 зона), Республика Саха (Якутия) (8 зона), Хабаровский край (зона 1) Хабаровск, Ханты-Мансийский автономный округ - Югра (зона 2) г. Сургут, Ханты-Мансийский автономный округ - Югра (зона 4) г. Урай, Красноярский край (7.4 зона Транснефть (Туруханск)), Республика Саха (Якутия) (1 зона), Республика Саха (Якутия) (4 зона), Республика Саха (Якутия) (6 зона), Республика Саха (Якутия) (10 зона), Республика Саха (Якутия) (11 зона), Московская область, Сахалинская область, Свердловская область, Смоленская область, Тамбовская область, Ямало-Ненецкий автономный округ, Чукотский автономный округ, Ненецкий автономный округ, Магаданская область, Забайкальский край, Челябинская область, Ульяновская область, Тюменская область, Тульская область, Томская область, Тверская область, Ярославская область, Липецкая область, Курская область, Приморский край, Красноярский край, Краснодарский край, Алтайский край, Чеченская Республика, Удмуртская Республика, Ставропольский край, Амурская область, Архангельская область, Курганская область, Костромская область, Кировская область, Кемеровская область, Камчатский край, Калужская область, Калининградская область, Ленинградская область, Иркутская область, Воронежская область, Вологодская область, Волгоградская область, Саратовская область, Самарская область, Рязанская область, Ростовская область, Псковская область, Пермский край, Пензенская область, Орловская область, Оренбургская область, Омская область, Марий Эл Республика, Красноярский край (10 зона Транснефть (Богучаны)), Хабаровский край (зона 2) Комсомольск-на -Амуре, Новосибирская область, Новгородская область, Нижегородская область, Мурманская область, Владимирская область, Брянская область, Белгородская область, Астраханская область, Ивановская область, Карачаево-Черкесская Республика, Кабардино-Балкарская Республика, Москва город, Чувашская Республика - Чувашия, Республика Бурятия, Алтай Республика, Дагестан Республика, Ингушетия Республика, Калмыкия Республика, Карелия Республика, Республика Коми, Мордовия Республика, Северная Осетия - Алания Республика, Татарстан Республика, Тыва Республика, Хакасия Республика, Еврейская автономная область, Санкт-Петербург город, Крым Республика, Севастополь город, Башкортостан Республика, Адыгея Республика, Республика Коми (1 зона), Республика Коми (2 зона), Республика Коми (3 зона), Республика Коми (4 зона), Республика Коми (5 зона), Архангельская область базовый район, Архангельская область (районы Крайнего Севера), Архангельская область (районы островов Северного Ледовитого океана и его морей), Вся Россия, Республика Саха (Якутия) (2 зона), Республика Саха (Якутия) (5 зона), Республика Саха (Якутия) (9 зона), Республика Саха (Якутия) (12 зона), Красноярский край (3 зона Транснефть (Канск)), Хабаровский край (зона 3) Охотск, Ханты-Мансийский автономный округ - Югра (зона 1) г. Нижневартовск, Ханты-Мансийский автономный округ - Югра (зона 3) г. Ханты-Мансийск, Ханты-Мансийский автономный округ - Югра (зона 5) г. Белоярский, Республика Саха (Якутия), Хабаровский край, Ханты-Мансийский автономный округ - Югра, Республика Бурятия (1 зона), Республика Бурятия (2 зона), Республика Бурятия (3 зона), Республика Бурятия (4 зона), Республика Бурятия (5 зона), Республика Бурятия (6 зона), Республика Бурятия (7 зона), Республика Бурятия (8 зона), Ямало-Ненецкий автономный округ (1 зона севернее Полярного круга), Ямало-Ненецкий автономный округ (2 зона южнее Полярного круга), Ямало-Ненецкий автономный округ (3 зона южнее Полярного круга), Ямало-Ненецкий автономный округ (4 зона севернее Полярного круга), Ямало-Ненецкий автономный округ (5 зона южнее Полярного круга), Иркутская область (1 зона), Иркутская область (2 зона), Иркутская область (3 зона), Иркутская область (4 зона), Иркутская область (5 зона), Иркутская область (6 зона), Республика Карелия (1 зона), Республика Карелия (2 зона), Магаданская область (1 зона), Магаданская область (2 зона), Красноярский край (1 зона), Красноярский край (2 зона), Красноярский край (3 зона), Красноярский край (4 зона), Красноярский край (5 зона), Красноярский край (6 зона), Красноярский край (7 зона), Красноярский край (8 зона), Красноярский край (9 зона), Красноярский край (10 зона), Красноярский край (11 зона), Красноярский край (12 зона), Красноярский край (13 зона), Новосибирская область (1 зона), Новосибирская область (2 зона), Новосибирская область (3 зона), Новосибирская область (4 зона), Чукотский автономный округ (1 зона), Чукотский автономный округ (2 зона), Сахалинская область (2 зона), Сахалинская область (3 зона), Сахалинская область (4 зона), Сахалинская область (5 зона), Сахалинская область (1 зона), Забайкальский край (1 зона), Забайкальский край (2 зона), Амурская область (1 зона), Амурская область (2 зона) | 27.32.14.120.21.2.01.02-0091 | Провод неизолированный для воздушных линий электропередачи АС 185/24 | т
Республика Саха (Якутия) (3 зона), Республика Саха (Якутия) (7 зона), Республика Саха (Якутия) (8 зона), Хабаровский край (зона 1) Хабаровск, Ханты-Мансийский автономный округ - Югра (зона 2) г. Сургут, Ханты-Мансийский автономный округ - Югра (зона 4) г. Урай, Красноярский край (7.4 зона Транснефть (Туруханск)), Республика Саха (Якутия) (1 зона), Республика Саха (Якутия) (4 зона), Республика Саха (Якутия) (6 зона), Республика Саха (Якутия) (10 зона), Республика Саха (Якутия) (11 зона), Московская область, Сахалинская область, Свердловская область, Смоленская область, Тамбовская область, Ямало-Ненецкий автономный округ, Чукотский автономный округ, Ненецкий автономный округ, Магаданская область, Забайкальский край, Челябинская область, Ульяновская область, Тюменская область, Тульская область, Томская область, Тверская область, Ярославская область, Липецкая область, Курская область, Приморский край, Красноярский край, Краснодарский край, Алтайский край, Чеченская Республика, Удмуртская Республика, Ставропольский край, Амурская область, Архангельская область, Курганская область, Костромская область, Кировская область, Кемеровская область, Камчатский край, Калужская область, Калининградская область, Ленинградская область, Иркутская область, Воронежская область, Вологодская область, Волгоградская область, Саратовская область, Самарская область, Рязанская область, Ростовская область, Псковская область, Пермский край, Пензенская область, Орловская область, Оренбургская область, Омская область, Марий Эл Республика, Красноярский край (10 зона Транснефть (Богучаны)), Хабаровский край (зона 2) Комсомольск-на -Амуре, Новосибирская область, Новгородская область, Нижегородская область, Мурманская область, Владимирская область, Брянская область, Белгородская область, Астраханская область, Ивановская область, Карачаево-Черкесская Республика, Кабардино-Балкарская Республика, Москва город, Чувашская Республика - Чувашия, Республика Бурятия, Алтай Республика, Дагестан Республика, Ингушетия Республика, Калмыкия Республика, Карелия Республика, Республика Коми, Мордовия Республика, Северная Осетия - Алания Республика, Татарстан Республика, Тыва Республика, Хакасия Республика, Еврейская автономная область, Санкт-Петербург город, Крым Республика, Севастополь город, Башкортостан Республика, Адыгея Республика, Республика Коми (1 зона), Республика Коми (2 зона), Республика Коми (3 зона), Республика Коми (4 зона), Республика Коми (5 зона), Архангельская область базовый район, Архангельская область (районы Крайнего Севера), Архангельская область (районы островов Северного Ледовитого океана и его морей), Вся Россия, Республика Саха (Якутия) (2 зона), Республика Саха (Якутия) (5 зона), Республика Саха (Якутия) (9 зона), Республика Саха (Якутия) (12 зона), Красноярский край (3 зона Транснефть (Канск)), Хабаровский край (зона 3) Охотск, Ханты-Мансийский автономный округ - Югра (зона 1) г. Нижневартовск, Ханты-Мансийский автономный округ - Югра (зона 3) г. Ханты-Мансийск, Ханты-Мансийский автономный округ - Югра (зона 5) г. Белоярский, Республика Саха (Якутия), Хабаровский край, Ханты-Мансийский автономный округ - Югра, Республика Бурятия (1 зона), Республика Бурятия (2 зона), Республика Бурятия (3 зона), Республика Бурятия (4 зона), Республика Бурятия (5 зона), Республика Бурятия (6 зона), Республика Бурятия (7 зона), Республика Бурятия (8 зона), Ямало-Ненецкий автономный округ (1 зона севернее Полярного круга), Ямало-Ненецкий автономный округ (2 зона южнее Полярного круга), Ямало-Ненецкий автономный округ (3 зона южнее Полярного круга), Ямало-Ненецкий автономный округ (4 зона севернее Полярного круга), Ямало-Ненецкий автономный округ (5 зона южнее Полярного круга), Иркутская область (1 зона), Иркутская область (2 зона), Иркутская область (3 зона), Иркутская область (4 зона), Иркутская область (5 зона), Иркутская область (6 зона), Республика Карелия (1 зона), Республика Карелия (2 зона), Магаданская область (1 зона), Магаданская область (2 зона), Красноярский край (1 зона), Красноярский край (2 зона), Красноярский край (3 зона), Красноярский край (4 зона), Красноярский край (5 зона), Красноярский край (6 зона), Красноярский край (7 зона), Красноярский край (8 зона), Красноярский край (9 зона), Красноярский край (10 зона), Красноярский край (11 зона), Красноярский край (12 зона), Красноярский край (13 зона), Новосибирская область (1 зона), Новосибирская область (2 зона), Новосибирская область (3 зона), Новосибирская область (4 зона), Чукотский автономный округ (1 зона), Чукотский автономный округ (2 зона), Сахалинская область (2 зона), Сахалинская область (3 зона), Сахалинская область (4 зона), Сахалинская область (5 зона), Сахалинская область (1 зона), Забайкальский край (1 зона), Забайкальский край (2 зона), Амурская область (1 зона), Амурская область (2 зона) | 27.32.14.120.21.2.01.02-0094 | Провод неизолированный для воздушных линий электропередачи АС 300/39 | т
Республика Саха (Якутия) (3 зона), Республика Саха (Якутия) (7 зона), Республика Саха (Якутия) (8 зона), Хабаровский край (зона 1) Хабаровск, Ханты-Мансийский автономный округ - Югра (зона 2) г. Сургут, Ханты-Мансийский автономный округ - Югра (зона 4) г. Урай, Красноярский край (7.4 зона Транснефть (Туруханск)), Республика Саха (Якутия) (1 зона), Республика Саха (Якутия) (4 зона), Республика Саха (Якутия) (6 зона), Республика Саха (Якутия) (10 зона), Республика Саха (Якутия) (11 зона), Московская область, Сахалинская область, Свердловская область, Смоленская область, Тамбовская область, Ямало-Ненецкий автономный округ, Чукотский автономный округ, Ненецкий автономный округ, Магаданская область, Забайкальский край, Челябинская область, Ульяновская область, Тюменская область, Тульская область, Томская область, Тверская область, Ярославская область, Липецкая область, Курская область, Приморский край, Красноярский край, Краснодарский край, Алтайский край, Чеченская Республика, Удмуртская Республика, Ставропольский край, Амурская область, Архангельская область, Курганская область, Костромская область, Кировская область, Кемеровская область, Камчатский край, Калужская область, Калининградская область, Ленинградская область, Иркутская область, Воронежская область, Вологодская область, Волгоградская область, Саратовская область, Самарская область, Рязанская область, Ростовская область, Псковская область, Пермский край, Пензенская область, Орловская область, Оренбургская область, Омская область, Марий Эл Республика, Красноярский край (10 зона Транснефть (Богучаны)), Хабаровский край (зона 2) Комсомольск-на -Амуре, Новосибирская область, Новгородская область, Нижегородская область, Мурманская область, Владимирская область, Брянская область, Белгородская область, Астраханская область, Ивановская область, Карачаево-Черкесская Республика, Кабардино-Балкарская Республика, Москва город, Чувашская Республика - Чувашия, Республика Бурятия, Алтай Республика, Дагестан Республика, Ингушетия Республика, Калмыкия Республика, Карелия Республика, Республика Коми, Мордовия Республика, Северная Осетия - Алания Республика, Татарстан Республика, Тыва Республика, Хакасия Республика, Еврейская автономная область, Санкт-Петербург город, Крым Республика, Севастополь город, Башкортостан Республика, Адыгея Республика, Республика Коми (1 зона), Республика Коми (2 зона), Республика Коми (3 зона), Республика Коми (4 зона), Республика Коми (5 зона), Архангельская область базовый район, Архангельская область (районы Крайнего Севера), Архангельская область (районы островов Северного Ледовитого океана и его морей), Вся Россия, Республика Саха (Якутия) (2 зона), Республика Саха (Якутия) (5 зона), Республика Саха (Якутия) (9 зона), Республика Саха (Якутия) (12 зона), Красноярский край (3 зона Транснефть (Канск)), Хабаровский край (зона 3) Охотск, Ханты-Мансийский автономный округ - Югра (зона 1) г. Нижневартовск, Ханты-Мансийский автономный округ - Югра (зона 3) г. Ханты-Мансийск, Ханты-Мансийский автономный округ - Югра (зона 5) г. Белоярский, Республика Саха (Якутия), Хабаровский край, Ханты-Мансийский автономный округ - Югра, Республика Бурятия (1 зона), Республика Бурятия (2 зона), Республика Бурятия (3 зона), Республика Бурятия (4 зона), Республика Бурятия (5 зона), Республика Бурятия (6 зона), Республика Бурятия (7 зона), Республика Бурятия (8 зона), Ямало-Ненецкий автономный округ (1 зона севернее Полярного круга), Ямало-Ненецкий автономный округ (2 зона южнее Полярного круга), Ямало-Ненецкий автономный округ (3 зона южнее Полярного круга), Ямало-Ненецкий автономный округ (4 зона севернее Полярного круга), Ямало-Ненецкий автономный округ (5 зона южнее Полярного круга), Иркутская область (1 зона), Иркутская область (2 зона), Иркутская область (3 зона), Иркутская область (4 зона), Иркутская область (5 зона), Иркутская область (6 зона), Республика Карелия (1 зона), Республика Карелия (2 зона), Магаданская область (1 зона), Магаданская область (2 зона), Красноярский край (1 зона), Красноярский край (2 зона), Красноярский край (3 зона), Красноярский край (4 зона), Красноярский край (5 зона), Красноярский край (6 зона), Красноярский край (7 зона), Красноярский край (8 зона), Красноярский край (9 зона), Красноярский край (10 зона), Красноярский край (11 зона), Красноярский край (12 зона), Красноярский край (13 зона), Новосибирская область (1 зона), Новосибирская область (2 зона), Новосибирская область (3 зона), Новосибирская область (4 зона), Чукотский автономный округ (1 зона), Чукотский автономный округ (2 зона), Сахалинская область (2 зона), Сахалинская область (3 зона), Сахалинская область (4 зона), Сахалинская область (5 зона), Сахалинская область (1 зона), Забайкальский край (1 зона), Забайкальский край (2 зона), Амурская область (1 зона), Амурская область (2 зона) | 27.32.14.120.21.2.01.02-0104 | Провод неизолированный для воздушных линий электропередачи АС 600/72 | т
Республика Саха (Якутия) (3 зона), Республика Саха (Якутия) (7 зона), Республика Саха (Якутия) (8 зона), Хабаровский край (зона 1) Хабаровск, Ханты-Мансийский автономный округ - Югра (зона 2) г. Сургут, Ханты-Мансийский автономный округ - Югра (зона 4) г. Урай, Красноярский край (7.4 зона Транснефть (Туруханск)), Республика Саха (Якутия) (1 зона), Республика Саха (Якутия) (4 зона), Республика Саха (Якутия) (6 зона), Республика Саха (Якутия) (10 зона), Республика Саха (Якутия) (11 зона), Московская область, Сахалинская область, Свердловская область, Смоленская область, Тамбовская область, Ямало-Ненецкий автономный округ, Чукотский автономный округ, Ненецкий автономный округ, Магаданская область, Забайкальский край, Челябинская область, Ульяновская область, Тюменская область, Тульская область, Томская область, Тверская область, Ярославская область, Липецкая область, Курская область, Приморский край, Красноярский край, Краснодарский край, Алтайский край, Чеченская Республика, Удмуртская Республика, Ставропольский край, Амурская область, Архангельская область, Курганская область, Костромская область, Кировская область, Кемеровская область, Камчатский край, Калужская область, Калининградская область, Ленинградская область, Иркутская область, Воронежская область, Вологодская область, Волгоградская область, Саратовская область, Самарская область, Рязанская область, Ростовская область, Псковская область, Пермский край, Пензенская область, Орловская область, Оренбургская область, Омская область, Марий Эл Республика, Красноярский край (10 зона Транснефть (Богучаны)), Хабаровский край (зона 2) Комсомольск-на -Амуре, Новосибирская область, Новгородская область, Нижегородская область, Мурманская область, Владимирская область, Брянская область, Белгородская область, Астраханская область, Ивановская область, Карачаево-Черкесская Республика, Кабардино-Балкарская Республика, Москва город, Чувашская Республика - Чувашия, Республика Бурятия, Алтай Республика, Дагестан Республика, Ингушетия Республика, Калмыкия Республика, Карелия Республика, Республика Коми, Мордовия Республика, Северная Осетия - Алания Республика, Татарстан Республика, Тыва Республика, Хакасия Республика, Еврейская автономная область, Санкт-Петербург город, Крым Республика, Севастополь город, Башкортостан Республика, Адыгея Республика, Республика Коми (1 зона), Республика Коми (2 зона), Республика Коми (3 зона), Республика Коми (4 зона), Республика Коми (5 зона), Архангельская область базовый район, Архангельская область (районы Крайнего Севера), Архангельская область (районы островов Северного Ледовитого океана и его морей), Вся Россия, Республика Саха (Якутия) (2 зона), Республика Саха (Якутия) (5 зона), Республика Саха (Якутия) (9 зона), Республика Саха (Якутия) (12 зона), Красноярский край (3 зона Транснефть (Канск)), Хабаровский край (зона 3) Охотск, Ханты-Мансийский автономный округ - Югра (зона 1) г. Нижневартовск, Ханты-Мансийский автономный округ - Югра (зона 3) г. Ханты-Мансийск, Ханты-Мансийский автономный округ - Югра (зона 5) г. Белоярский, Республика Саха (Якутия), Хабаровский край, Ханты-Мансийский автономный округ - Югра, Республика Бурятия (1 зона), Республика Бурятия (2 зона), Республика Бурятия (3 зона), Республика Бурятия (4 зона), Республика Бурятия (5 зона), Республика Бурятия (6 зона), Республика Бурятия (7 зона), Республика Бурятия (8 зона), Ямало-Ненецкий автономный округ (1 зона севернее Полярного круга), Ямало-Ненецкий автономный округ (2 зона южнее Полярного круга), Ямало-Ненецкий автономный округ (3 зона южнее Полярного круга), Ямало-Ненецкий автономный округ (4 зона севернее Полярного круга), Ямало-Ненецкий автономный округ (5 зона южнее Полярного круга), Иркутская область (1 зона), Иркутская область (2 зона), Иркутская область (3 зона), Иркутская область (4 зона), Иркутская область (5 зона), Иркутская область (6 зона), Республика Карелия (1 зона), Республика Карелия (2 зона), Магаданская область (1 зона), Магаданская область (2 зона), Красноярский край (1 зона), Красноярский край (2 зона), Красноярский край (3 зона), Красноярский край (4 зона), Красноярский край (5 зона), Красноярский край (6 зона), Красноярский край (7 зона), Красноярский край (8 зона), Красноярский край (9 зона), Красноярский край (10 зона), Красноярский край (11 зона), Красноярский край (12 зона), Красноярский край (13 зона), Новосибирская область (1 зона), Новосибирская область (2 зона), Новосибирская область (3 зона), Новосибирская область (4 зона), Чукотский автономный округ (1 зона), Чукотский автономный округ (2 зона), Сахалинская область (2 зона), Сахалинская область (3 зона), Сахалинская область (4 зона), Сахалинская область (5 зона), Сахалинская область (1 зона), Забайкальский край (1 зона), Забайкальский край (2 зона), Амурская область (1 зона), Амурская область (2 зона) | 23.19.25.000.22.2.01.03-0001 | Изолятор подвесной стеклянный ПСВ-120Б | шт
Республика Саха (Якутия) (3 зона), Республика Саха (Якутия) (7 зона), Республика Саха (Якутия) (8 зона), Хабаровский край (зона 1) Хабаровск, Ханты-Мансийский автономный округ - Югра (зона 2) г. Сургут, Ханты-Мансийский автономный округ - Югра (зона 4) г. Урай, Красноярский край (7.4 зона Транснефть (Туруханск)), Республика Саха (Якутия) (1 зона), Республика Саха (Якутия) (4 зона), Республика Саха (Якутия) (6 зона), Республика Саха (Якутия) (10 зона), Республика Саха (Якутия) (11 зона), Московская область, Сахалинская область, Свердловская область, Смоленская область, Тамбовская область, Ямало-Ненецкий автономный округ, Чукотский автономный округ, Ненецкий автономный округ, Магаданская область, Забайкальский край, Челябинская область, Ульяновская область, Тюменская область, Тульская область, Томская область, Тверская область, Ярославская область, Липецкая область, Курская область, Приморский край, Красноярский край, Краснодарский край, Алтайский край, Чеченская Республика, Удмуртская Республика, Ставропольский край, Амурская область, Архангельская область, Курганская область, Костромская область, Кировская область, Кемеровская область, Камчатский край, Калужская область, Калининградская область, Ленинградская область, Иркутская область, Воронежская область, Вологодская область, Волгоградская область, Саратовская область, Самарская область, Рязанская область, Ростовская область, Псковская область, Пермский край, Пензенская область, Орловская область, Оренбургская область, Омская область, Марий Эл Республика, Красноярский край (10 зона Транснефть (Богучаны)), Хабаровский край (зона 2) Комсомольск-на -Амуре, Новосибирская область, Новгородская область, Нижегородская область, Мурманская область, Владимирская область, Брянская область, Белгородская область, Астраханская область, Ивановская область, Карачаево-Черкесская Республика, Кабардино-Балкарская Республика, Москва город, Чувашская Республика - Чувашия, Республика Бурятия, Алтай Республика, Дагестан Республика, Ингушетия Республика, Калмыкия Республика, Карелия Республика, Республика Коми, Мордовия Республика, Северная Осетия - Алания Республика, Татарстан Республика, Тыва Республика, Хакасия Республика, Еврейская автономная область, Санкт-Петербург город, Крым Республика, Севастополь город, Башкортостан Республика, Адыгея Республика, Республика Коми (1 зона), Республика Коми (2 зона), Республика Коми (3 зона), Республика Коми (4 зона), Республика Коми (5 зона), Архангельская область базовый район, Архангельская область (районы Крайнего Севера), Архангельская область (районы островов Северного Ледовитого океана и его морей), Вся Россия, Республика Саха (Якутия) (2 зона), Республика Саха (Якутия) (5 зона), Республика Саха (Якутия) (9 зона), Республика Саха (Якутия) (12 зона), Красноярский край (3 зона Транснефть (Канск)), Хабаровский край (зона 3) Охотск, Ханты-Мансийский автономный округ - Югра (зона 1) г. Нижневартовск, Ханты-Мансийский автономный округ - Югра (зона 3) г. Ханты-Мансийск, Ханты-Мансийский автономный округ - Югра (зона 5) г. Белоярский, Республика Саха (Якутия), Хабаровский край, Ханты-Мансийский автономный округ - Югра, Республика Бурятия (1 зона), Республика Бурятия (2 зона), Республика Бурятия (3 зона), Республика Бурятия (4 зона), Республика Бурятия (5 зона), Республика Бурятия (6 зона), Республика Бурятия (7 зона), Республика Бурятия (8 зона), Ямало-Ненецкий автономный округ (1 зона севернее Полярного круга), Ямало-Ненецкий автономный округ (2 зона южнее Полярного круга), Ямало-Ненецкий автономный округ (3 зона южнее Полярного круга), Ямало-Ненецкий автономный округ (4 зона севернее Полярного круга), Ямало-Ненецкий автономный округ (5 зона южнее Полярного круга), Иркутская область (1 зона), Иркутская область (2 зона), Иркутская область (3 зона), Иркутская область (4 зона), Иркутская область (5 зона), Иркутская область (6 зона), Республика Карелия (1 зона), Республика Карелия (2 зона), Магаданская область (1 зона), Магаданская область (2 зона), Красноярский край (1 зона), Красноярский край (2 зона), Красноярский край (3 зона), Красноярский край (4 зона), Красноярский край (5 зона), Красноярский край (6 зона), Красноярский край (7 зона), Красноярский край (8 зона), Красноярский край (9 зона), Красноярский край (10 зона), Красноярский край (11 зона), Красноярский край (12 зона), Красноярский край (13 зона), Новосибирская область (1 зона), Новосибирская область (2 зона), Новосибирская область (3 зона), Новосибирская область (4 зона), Чукотский автономный округ (1 зона), Чукотский автономный округ (2 зона), Сахалинская область (2 зона), Сахалинская область (3 зона), Сахалинская область (4 зона), Сахалинская область (5 зона), Сахалинская область (1 зона), Забайкальский край (1 зона), Забайкальский край (2 зона), Амурская область (1 зона), Амурская область (2 зона) | 23.19.25.000.22.2.01.03-0002 | Изолятор подвесной стеклянный ПСВ-160А | шт
Республика Саха (Якутия) (3 зона), Республика Саха (Якутия) (7 зона), Республика Саха (Якутия) (8 зона), Хабаровский край (зона 1) Хабаровск, Ханты-Мансийский автономный округ - Югра (зона 2) г. Сургут, Ханты-Мансийский автономный округ - Югра (зона 4) г. Урай, Красноярский край (7.4 зона Транснефть (Туруханск)), Республика Саха (Якутия) (1 зона), Республика Саха (Якутия) (4 зона), Республика Саха (Якутия) (6 зона), Республика Саха (Якутия) (10 зона), Республика Саха (Якутия) (11 зона), Московская область, Сахалинская область, Свердловская область, Смоленская область, Тамбовская область, Ямало-Ненецкий автономный округ, Чукотский автономный округ, Ненецкий автономный округ, Магаданская область, Забайкальский край, Челябинская область, Ульяновская область, Тюменская область, Тульская область, Томская область, Тверская область, Ярославская область, Липецкая область, Курская область, Приморский край, Красноярский край, Краснодарский край, Алтайский край, Чеченская Республика, Удмуртская Республика, Ставропольский край, Амурская область, Архангельская область, Курганская область, Костромская область, Кировская область, Кемеровская область, Камчатский край, Калужская область, Калининградская область, Ленинградская область, Иркутская область, Воронежская область, Вологодская область, Волгоградская область, Саратовская область, Самарская область, Рязанская область, Ростовская область, Псковская область, Пермский край, Пензенская область, Орловская область, Оренбургская область, Омская область, Марий Эл Республика, Красноярский край (10 зона Транснефть (Богучаны)), Хабаровский край (зона 2) Комсомольск-на -Амуре, Новосибирская область, Новгородская область, Нижегородская область, Мурманская область, Владимирская область, Брянская область, Белгородская область, Астраханская область, Ивановская область, Карачаево-Черкесская Республика, Кабардино-Балкарская Республика, Москва город, Чувашская Республика - Чувашия, Республика Бурятия, Алтай Республика, Дагестан Республика, Ингушетия Республика, Калмыкия Республика, Карелия Республика, Республика Коми, Мордовия Республика, Северная Осетия - Алания Республика, Татарстан Республика, Тыва Республика, Хакасия Республика, Еврейская автономная область, Санкт-Петербург город, Крым Республика, Севастополь город, Башкортостан Республика, Адыгея Республика, Республика Коми (1 зона), Республика Коми (2 зона), Республика Коми (3 зона), Республика Коми (4 зона), Республика Коми (5 зона), Архангельская область базовый район, Архангельская область (районы Крайнего Севера), Архангельская область (районы островов Северного Ледовитого океана и его морей), Вся Россия, Республика Саха (Якутия) (2 зона), Республика Саха (Якутия) (5 зона), Республика Саха (Якутия) (9 зона), Республика Саха (Якутия) (12 зона), Красноярский край (3 зона Транснефть (Канск)), Хабаровский край (зона 3) Охотск, Ханты-Мансийский автономный округ - Югра (зона 1) г. Нижневартовск, Ханты-Мансийский автономный округ - Югра (зона 3) г. Ханты-Мансийск, Ханты-Мансийский автономный округ - Югра (зона 5) г. Белоярский, Республика Саха (Якутия), Хабаровский край, Ханты-Мансийский автономный округ - Югра, Республика Бурятия (1 зона), Республика Бурятия (2 зона), Республика Бурятия (3 зона), Республика Бурятия (4 зона), Республика Бурятия (5 зона), Республика Бурятия (6 зона), Республика Бурятия (7 зона), Республика Бурятия (8 зона), Ямало-Ненецкий автономный округ (1 зона севернее Полярного круга), Ямало-Ненецкий автономный округ (2 зона южнее Полярного круга), Ямало-Ненецкий автономный округ (3 зона южнее Полярного круга), Ямало-Ненецкий автономный округ (4 зона севернее Полярного круга), Ямало-Ненецкий автономный округ (5 зона южнее Полярного круга), Иркутская область (1 зона), Иркутская область (2 зона), Иркутская область (3 зона), Иркутская область (4 зона), Иркутская область (5 зона), Иркутская область (6 зона), Республика Карелия (1 зона), Республика Карелия (2 зона), Магаданская область (1 зона), Магаданская область (2 зона), Красноярский край (1 зона), Красноярский край (2 зона), Красноярский край (3 зона), Красноярский край (4 зона), Красноярский край (5 зона), Красноярский край (6 зона), Красноярский край (7 зона), Красноярский край (8 зона), Красноярский край (9 зона), Красноярский край (10 зона), Красноярский край (11 зона), Красноярский край (12 зона), Красноярский край (13 зона), Новосибирская область (1 зона), Новосибирская область (2 зона), Новосибирская область (3 зона), Новосибирская область (4 зона), Чукотский автономный округ (1 зона), Чукотский автономный округ (2 зона), Сахалинская область (2 зона), Сахалинская область (3 зона), Сахалинская область (4 зона), Сахалинская область (5 зона), Сахалинская область (1 зона), Забайкальский край (1 зона), Забайкальский край (2 зона), Амурская область (1 зона), Амурская область (2 зона) | 23.19.25.000.22.2.01.03-0003 | Изолятор подвесной стеклянный ПСД-70Е | шт
Республика Саха (Якутия) (3 зона), Республика Саха (Якутия) (7 зона), Республика Саха (Якутия) (8 зона), Хабаровский край (зона 1) Хабаровск, Ханты-Мансийский автономный округ - Югра (зона 2) г. Сургут, Ханты-Мансийский автономный округ - Югра (зона 4) г. Урай, Красноярский край (7.4 зона Транснефть (Туруханск)), Республика Саха (Якутия) (1 зона), Республика Саха (Якутия) (4 зона), Республика Саха (Якутия) (6 зона), Республика Саха (Якутия) (10 зона), Республика Саха (Якутия) (11 зона), Московская область, Сахалинская область, Свердловская область, Смоленская область, Тамбовская область, Ямало-Ненецкий автономный округ, Чукотский автономный округ, Ненецкий автономный округ, Магаданская область, Забайкальский край, Челябинская область, Ульяновская область, Тюменская область, Тульская область, Томская область, Тверская область, Ярославская область, Липецкая область, Курская область, Приморский край, Красноярский край, Краснодарский край, Алтайский край, Чеченская Республика, Удмуртская Республика, Ставропольский край, Амурская область, Архангельская область, Курганская область, Костромская область, Кировская область, Кемеровская область, Камчатский край, Калужская область, Калининградская область, Ленинградская область, Иркутская область, Воронежская область, Вологодская область, Волгоградская область, Саратовская область, Самарская область, Рязанская область, Ростовская область, Псковская область, Пермский край, Пензенская область, Орловская область, Оренбургская область, Омская область, Марий Эл Республика, Красноярский край (10 зона Транснефть (Богучаны)), Хабаровский край (зона 2) Комсомольск-на -Амуре, Новосибирская область, Новгородская область, Нижегородская область, Мурманская область, Владимирская область, Брянская область, Белгородская область, Астраханская область, Ивановская область, Карачаево-Черкесская Республика, Кабардино-Балкарская Республика, Москва город, Чувашская Республика - Чувашия, Республика Бурятия, Алтай Республика, Дагестан Республика, Ингушетия Республика, Калмыкия Республика, Карелия Республика, Республика Коми, Мордовия Республика, Северная Осетия - Алания Республика, Татарстан Республика, Тыва Республика, Хакасия Республика, Еврейская автономная область, Санкт-Петербург город, Крым Республика, Севастополь город, Башкортостан Республика, Адыгея Республика, Республика Коми (1 зона), Республика Коми (2 зона), Республика Коми (3 зона), Республика Коми (4 зона), Республика Коми (5 зона), Архангельская область базовый район, Архангельская область (районы Крайнего Севера), Архангельская область (районы островов Северного Ледовитого океана и его морей), Вся Россия, Республика Саха (Якутия) (2 зона), Республика Саха (Якутия) (5 зона), Республика Саха (Якутия) (9 зона), Республика Саха (Якутия) (12 зона), Красноярский край (3 зона Транснефть (Канск)), Хабаровский край (зона 3) Охотск, Ханты-Мансийский автономный округ - Югра (зона 1) г. Нижневартовск, Ханты-Мансийский автономный округ - Югра (зона 3) г. Ханты-Мансийск, Ханты-Мансийский автономный округ - Югра (зона 5) г. Белоярский, Республика Саха (Якутия), Хабаровский край, Ханты-Мансийский автономный округ - Югра, Республика Бурятия (1 зона), Республика Бурятия (2 зона), Республика Бурятия (3 зона), Республика Бурятия (4 зона), Республика Бурятия (5 зона), Республика Бурятия (6 зона), Республика Бурятия (7 зона), Республика Бурятия (8 зона), Ямало-Ненецкий автономный округ (1 зона севернее Полярного круга), Ямало-Ненецкий автономный округ (2 зона южнее Полярного круга), Ямало-Ненецкий автономный округ (3 зона южнее Полярного круга), Ямало-Ненецкий автономный округ (4 зона севернее Полярного круга), Ямало-Ненецкий автономный округ (5 зона южнее Полярного круга), Иркутская область (1 зона), Иркутская область (2 зона), Иркутская область (3 зона), Иркутская область (4 зона), Иркутская область (5 зона), Иркутская область (6 зона), Республика Карелия (1 зона), Республика Карелия (2 зона), Магаданская область (1 зона), Магаданская область (2 зона), Красноярский край (1 зона), Красноярский край (2 зона), Красноярский край (3 зона), Красноярский край (4 зона), Красноярский край (5 зона), Красноярский край (6 зона), Красноярский край (7 зона), Красноярский край (8 зона), Красноярский край (9 зона), Красноярский край (10 зона), Красноярский край (11 зона), Красноярский край (12 зона), Красноярский край (13 зона), Новосибирская область (1 зона), Новосибирская область (2 зона), Новосибирская область (3 зона), Новосибирская область (4 зона), Чукотский автономный округ (1 зона), Чукотский автономный округ (2 зона), Сахалинская область (2 зона), Сахалинская область (3 зона), Сахалинская область (4 зона), Сахалинская область (5 зона), Сахалинская область (1 зона), Забайкальский край (1 зона), Забайкальский край (2 зона), Амурская область (1 зона), Амурская область (2 зона) | 23.65.12.121.01.1.01.05-0031 | Листы хризотилцементные плоские с гладкой поверхностью, прессованные, толщина 10 мм | м2
Республика Саха (Якутия) (3 зона), Республика Саха (Якутия) (7 зона), Республика Саха (Якутия) (8 зона), Хабаровский край (зона 1) Хабаровск, Ханты-Мансийский автономный округ - Югра (зона 2) г. Сургут, Ханты-Мансийский автономный округ - Югра (зона 4) г. Урай, Красноярский край (7.4 зона Транснефть (Туруханск)), Республика Саха (Якутия) (1 зона), Республика Саха (Якутия) (4 зона), Республика Саха (Якутия) (6 зона), Республика Саха (Якутия) (10 зона), Республика Саха (Якутия) (11 зона), Московская область, Сахалинская область, Свердловская область, Смоленская область, Тамбовская область, Ямало-Ненецкий автономный округ, Чукотский автономный округ, Ненецкий автономный округ, Магаданская область, Забайкальский край, Челябинская область, Ульяновская область, Тюменская область, Тульская область, Томская область, Тверская область, Ярославская область, Липецкая область, Курская область, Приморский край, Красноярский край, Краснодарский край, Алтайский край, Чеченская Республика, Удмуртская Республика, Ставропольский край, Амурская область, Архангельская область, Курганская область, Костромская область, Кировская область, Кемеровская область, Камчатский край, Калужская область, Калининградская область, Ленинградская область, Иркутская область, Воронежская область, Вологодская область, Волгоградская область, Саратовская область, Самарская область, Рязанская область, Ростовская область, Псковская область, Пермский край, Пензенская область, Орловская область, Оренбургская область, Омская область, Марий Эл Республика, Красноярский край (10 зона Транснефть (Богучаны)), Хабаровский край (зона 2) Комсомольск-на -Амуре, Новосибирская область, Новгородская область, Нижегородская область, Мурманская область, Владимирская область, Брянская область, Белгородская область, Астраханская область, Ивановская область, Карачаево-Черкесская Республика, Кабардино-Балкарская Республика, Москва город, Чувашская Республика - Чувашия, Республика Бурятия, Алтай Республика, Дагестан Республика, Ингушетия Республика, Калмыкия Республика, Карелия Республика, Республика Коми, Мордовия Республика, Северная Осетия - Алания Республика, Татарстан Республика, Тыва Республика, Хакасия Республика, Еврейская автономная область, Санкт-Петербург город, Крым Республика, Севастополь город, Башкортостан Республика, Адыгея Республика, Республика Коми (1 зона), Республика Коми (2 зона), Республика Коми (3 зона), Республика Коми (4 зона), Республика Коми (5 зона), Архангельская область базовый район, Архангельская область (районы Крайнего Севера), Архангельская область (районы островов Северного Ледовитого океана и его морей), Вся Россия, Республика Саха (Якутия) (2 зона), Республика Саха (Якутия) (5 зона), Республика Саха (Якутия) (9 зона), Республика Саха (Якутия) (12 зона), Красноярский край (3 зона Транснефть (Канск)), Хабаровский край (зона 3) Охотск, Ханты-Мансийский автономный округ - Югра (зона 1) г. Нижневартовск, Ханты-Мансийский автономный округ - Югра (зона 3) г. Ханты-Мансийск, Ханты-Мансийский автономный округ - Югра (зона 5) г. Белоярский, Республика Саха (Якутия), Хабаровский край, Ханты-Мансийский автономный округ - Югра, Республика Бурятия (1 зона), Республика Бурятия (2 зона), Республика Бурятия (3 зона), Республика Бурятия (4 зона), Республика Бурятия (5 зона), Республика Бурятия (6 зона), Республика Бурятия (7 зона), Республика Бурятия (8 зона), Ямало-Ненецкий автономный округ (1 зона севернее Полярного круга), Ямало-Ненецкий автономный округ (2 зона южнее Полярного круга), Ямало-Ненецкий автономный округ (3 зона южнее Полярного круга), Ямало-Ненецкий автономный округ (4 зона севернее Полярного круга), Ямало-Ненецкий автономный округ (5 зона южнее Полярного круга), Иркутская область (1 зона), Иркутская область (2 зона), Иркутская область (3 зона), Иркутская область (4 зона), Иркутская область (5 зона), Иркутская область (6 зона), Республика Карелия (1 зона), Республика Карелия (2 зона), Магаданская область (1 зона), Магаданская область (2 зона), Красноярский край (1 зона), Красноярский край (2 зона), Красноярский край (3 зона), Красноярский край (4 зона), Красноярский край (5 зона), Красноярский край (6 зона), Красноярский край (7 зона), Красноярский край (8 зона), Красноярский край (9 зона), Красноярский край (10 зона), Красноярский край (11 зона), Красноярский край (12 зона), Красноярский край (13 зона), Новосибирская область (1 зона), Новосибирская область (2 зона), Новосибирская область (3 зона), Новосибирская область (4 зона), Чукотский автономный округ (1 зона), Чукотский автономный округ (2 зона), Сахалинская область (2 зона), Сахалинская область (3 зона), Сахалинская область (4 зона), Сахалинская область (5 зона), Сахалинская область (1 зона), Забайкальский край (1 зона), Забайкальский край (2 зона), Амурская область (1 зона), Амурская область (2 зона) | 20.30.12.140.01.2.03.05-0004 | Праймер битумный для подготовки (огрунтовки) изолируемых поверхностей перед укладкой наплавляемых битумных и битумно-полимерных материалов | кг
Республика Саха (Якутия) (3 зона), Республика Саха (Якутия) (7 зона), Республика Саха (Якутия) (8 зона), Хабаровский край (зона 1) Хабаровск, Ханты-Мансийский автономный округ - Югра (зона 2) г. Сургут, Ханты-Мансийский автономный округ - Югра (зона 4) г. Урай, Красноярский край (7.4 зона Транснефть (Туруханск)), Республика Саха (Якутия) (1 зона), Республика Саха (Якутия) (4 зона), Республика Саха (Якутия) (6 зона), Республика Саха (Якутия) (10 зона), Республика Саха (Якутия) (11 зона), Московская область, Сахалинская область, Свердловская область, Смоленская область, Тамбовская область, Ямало-Ненецкий автономный округ, Чукотский автономный округ, Ненецкий автономный округ, Магаданская область, Забайкальский край, Челябинская область, Ульяновская область, Тюменская область, Тульская область, Томская область, Тверская область, Ярославская область, Липецкая область, Курская область, Приморский край, Красноярский край, Краснодарский край, Алтайский край, Чеченская Республика, Удмуртская Республика, Ставропольский край, Амурская область, Архангельская область, Курганская область, Костромская область, Кировская область, Кемеровская область, Камчатский край, Калужская область, Калининградская область, Ленинградская область, Иркутская область, Воронежская область, Вологодская область, Волгоградская область, Саратовская область, Самарская область, Рязанская область, Ростовская область, Псковская область, Пермский край, Пензенская область, Орловская область, Оренбургская область, Омская область, Марий Эл Республика, Красноярский край (10 зона Транснефть (Богучаны)), Хабаровский край (зона 2) Комсомольск-на -Амуре, Новосибирская область, Новгородская область, Нижегородская область, Мурманская область, Владимирская область, Брянская область, Белгородская область, Астраханская область, Ивановская область, Карачаево-Черкесская Республика, Кабардино-Балкарская Республика, Москва город, Чувашская Республика - Чувашия, Республика Бурятия, Алтай Республика, Дагестан Республика, Ингушетия Республика, Калмыкия Республика, Карелия Республика, Республика Коми, Мордовия Республика, Северная Осетия - Алания Республика, Татарстан Республика, Тыва Республика, Хакасия Республика, Еврейская автономная область, Санкт-Петербург город, Крым Республика, Севастополь город, Башкортостан Республика, Адыгея Республика, Республика Коми (1 зона), Республика Коми (2 зона), Республика Коми (3 зона), Республика Коми (4 зона), Республика Коми (5 зона), Архангельская область базовый район, Архангельская область (районы Крайнего Севера), Архангельская область (районы островов Северного Ледовитого океана и его морей), Вся Россия, Республика Саха (Якутия) (2 зона), Республика Саха (Якутия) (5 зона), Республика Саха (Якутия) (9 зона), Республика Саха (Якутия) (12 зона), Красноярский край (3 зона Транснефть (Канск)), Хабаровский край (зона 3) Охотск, Ханты-Мансийский автономный округ - Югра (зона 1) г. Нижневартовск, Ханты-Мансийский автономный округ - Югра (зона 3) г. Ханты-Мансийск, Ханты-Мансийский автономный округ - Югра (зона 5) г. Белоярский, Республика Саха (Якутия), Хабаровский край, Ханты-Мансийский автономный округ - Югра, Республика Бурятия (1 зона), Республика Бурятия (2 зона), Республика Бурятия (3 зона), Республика Бурятия (4 зона), Республика Бурятия (5 зона), Республика Бурятия (6 зона), Республика Бурятия (7 зона), Республика Бурятия (8 зона), Ямало-Ненецкий автономный округ (1 зона севернее Полярного круга), Ямало-Ненецкий автономный округ (2 зона южнее Полярного круга), Ямало-Ненецкий автономный округ (3 зона южнее Полярного круга), Ямало-Ненецкий автономный округ (4 зона севернее Полярного круга), Ямало-Ненецкий автономный округ (5 зона южнее Полярного круга), Иркутская область (1 зона), Иркутская область (2 зона), Иркутская область (3 зона), Иркутская область (4 зона), Иркутская область (5 зона), Иркутская область (6 зона), Республика Карелия (1 зона), Республика Карелия (2 зона), Магаданская область (1 зона), Магаданская область (2 зона), Красноярский край (1 зона), Красноярский край (2 зона), Красноярский край (3 зона), Красноярский край (4 зона), Красноярский край (5 зона), Красноярский край (6 зона), Красноярский край (7 зона), Красноярский край (8 зона), Красноярский край (9 зона), Красноярский край (10 зона), Красноярский край (11 зона), Красноярский край (12 зона), Красноярский край (13 зона), Новосибирская область (1 зона), Новосибирская область (2 зона), Новосибирская область (3 зона), Новосибирская область (4 зона), Чукотский автономный округ (1 зона), Чукотский автономный округ (2 зона), Сахалинская область (2 зона), Сахалинская область (3 зона), Сахалинская область (4 зона), Сахалинская область (5 зона), Сахалинская область (1 зона), Забайкальский край (1 зона), Забайкальский край (2 зона), Амурская область (1 зона), Амурская область (2 зона) | 08.91.19.130.01.3.03.03-0001 | Кислота борная техническая, марка А | т
Республика Саха (Якутия) (3 зона), Республика Саха (Якутия) (7 зона), Республика Саха (Якутия) (8 зона), Хабаровский край (зона 1) Хабаровск, Ханты-Мансийский автономный округ - Югра (зона 2) г. Сургут, Ханты-Мансийский автономный округ - Югра (зона 4) г. Урай, Красноярский край (7.4 зона Транснефть (Туруханск)), Республика Саха (Якутия) (1 зона), Республика Саха (Якутия) (4 зона), Республика Саха (Якутия) (6 зона), Республика Саха (Якутия) (10 зона), Республика Саха (Якутия) (11 зона), Московская область, Сахалинская область, Свердловская область, Смоленская область, Тамбовская область, Ямало-Ненецкий автономный округ, Чукотский автономный округ, Ненецкий автономный округ, Магаданская область, Забайкальский край, Челябинская область, Ульяновская область, Тюменская область, Тульская область, Томская область, Тверская область, Ярославская область, Липецкая область, Курская область, Приморский край, Красноярский край, Краснодарский край, Алтайский край, Чеченская Республика, Удмуртская Республика, Ставропольский край, Амурская область, Архангельская область, Курганская область, Костромская область, Кировская область, Кемеровская область, Камчатский край, Калужская область, Калининградская область, Ленинградская область, Иркутская область, Воронежская область, Вологодская область, Волгоградская область, Саратовская область, Самарская область, Рязанская область, Ростовская область, Псковская область, Пермский край, Пензенская область, Орловская область, Оренбургская область, Омская область, Марий Эл Республика, Красноярский край (10 зона Транснефть (Богучаны)), Хабаровский край (зона 2) Комсомольск-на -Амуре, Новосибирская область, Новгородская область, Нижегородская область, Мурманская область, Владимирская область, Брянская область, Белгородская область, Астраханская область, Ивановская область, Карачаево-Черкесская Республика, Кабардино-Балкарская Республика, Москва город, Чувашская Республика - Чувашия, Республика Бурятия, Алтай Республика, Дагестан Республика, Ингушетия Республика, Калмыкия Республика, Карелия Республика, Республика Коми, Мордовия Республика, Северная Осетия - Алания Республика, Татарстан Республика, Тыва Республика, Хакасия Республика, Еврейская автономная область, Санкт-Петербург город, Крым Республика, Севастополь город, Башкортостан Республика, Адыгея Республика, Республика Коми (1 зона), Республика Коми (2 зона), Республика Коми (3 зона), Республика Коми (4 зона), Республика Коми (5 зона), Архангельская область базовый район, Архангельская область (районы Крайнего Севера), Архангельская область (районы островов Северного Ледовитого океана и его морей), Вся Россия, Республика Саха (Якутия) (2 зона), Республика Саха (Якутия) (5 зона), Республика Саха (Якутия) (9 зона), Республика Саха (Якутия) (12 зона), Красноярский край (3 зона Транснефть (Канск)), Хабаровский край (зона 3) Охотск, Ханты-Мансийский автономный округ - Югра (зона 1) г. Нижневартовск, Ханты-Мансийский автономный округ - Югра (зона 3) г. Ханты-Мансийск, Ханты-Мансийский автономный округ - Югра (зона 5) г. Белоярский, Республика Саха (Якутия), Хабаровский край, Ханты-Мансийский автономный округ - Югра, Республика Бурятия (1 зона), Республика Бурятия (2 зона), Республика Бурятия (3 зона), Республика Бурятия (4 зона), Республика Бурятия (5 зона), Республика Бурятия (6 зона), Республика Бурятия (7 зона), Республика Бурятия (8 зона), Ямало-Ненецкий автономный округ (1 зона севернее Полярного круга), Ямало-Ненецкий автономный округ (2 зона южнее Полярного круга), Ямало-Ненецкий автономный округ (3 зона южнее Полярного круга), Ямало-Ненецкий автономный округ (4 зона севернее Полярного круга), Ямало-Ненецкий автономный округ (5 зона южнее Полярного круга), Иркутская область (1 зона), Иркутская область (2 зона), Иркутская область (3 зона), Иркутская область (4 зона), Иркутская область (5 зона), Иркутская область (6 зона), Республика Карелия (1 зона), Республика Карелия (2 зона), Магаданская область (1 зона), Магаданская область (2 зона), Красноярский край (1 зона), Красноярский край (2 зона), Красноярский край (3 зона), Красноярский край (4 зона), Красноярский край (5 зона), Красноярский край (6 зона), Красноярский край (7 зона), Красноярский край (8 зона), Красноярский край (9 зона), Красноярский край (10 зона), Красноярский край (11 зона), Красноярский край (12 зона), Красноярский край (13 зона), Новосибирская область (1 зона), Новосибирская область (2 зона), Новосибирская область (3 зона), Новосибирская область (4 зона), Чукотский автономный округ (1 зона), Чукотский автономный округ (2 зона), Сахалинская область (2 зона), Сахалинская область (3 зона), Сахалинская область (4 зона), Сахалинская область (5 зона), Сахалинская область (1 зона), Забайкальский край (1 зона), Забайкальский край (2 зона), Амурская область (1 зона), Амурская область (2 зона) | 20.15.10.130.01.3.05.02-0021 | Аммиак безводный сжиженный, марка А | т
Республика Саха (Якутия) (3 зона), Республика Саха (Якутия) (7 зона), Республика Саха (Якутия) (8 зона), Хабаровский край (зона 1) Хабаровск, Ханты-Мансийский автономный округ - Югра (зона 2) г. Сургут, Ханты-Мансийский автономный округ - Югра (зона 4) г. Урай, Красноярский край (7.4 зона Транснефть (Туруханск)), Республика Саха (Якутия) (1 зона), Республика Саха (Якутия) (4 зона), Республика Саха (Якутия) (6 зона), Республика Саха (Якутия) (10 зона), Республика Саха (Якутия) (11 зона), Московская область, Сахалинская область, Свердловская область, Смоленская область, Тамбовская область, Ямало-Ненецкий автономный округ, Чукотский автономный округ, Ненецкий автономный округ, Магаданская область, Забайкальский край, Челябинская область, Ульяновская область, Тюменская область, Тульская область, Томская область, Тверская область, Ярославская область, Липецкая область, Курская область, Приморский край, Красноярский край, Краснодарский край, Алтайский край, Чеченская Республика, Удмуртская Республика, Ставропольский край, Амурская область, Архангельская область, Курганская область, Костромская область, Кировская область, Кемеровская область, Камчатский край, Калужская область, Калининградская область, Ленинградская область, Иркутская область, Воронежская область, Вологодская область, Волгоградская область, Саратовская область, Самарская область, Рязанская область, Ростовская область, Псковская область, Пермский край, Пензенская область, Орловская область, Оренбургская область, Омская область, Марий Эл Республика, Красноярский край (10 зона Транснефть (Богучаны)), Хабаровский край (зона 2) Комсомольск-на -Амуре, Новосибирская область, Новгородская область, Нижегородская область, Мурманская область, Владимирская область, Брянская область, Белгородская область, Астраханская область, Ивановская область, Карачаево-Черкесская Республика, Кабардино-Балкарская Республика, Москва город, Чувашская Республика - Чувашия, Республика Бурятия, Алтай Республика, Дагестан Республика, Ингушетия Республика, Калмыкия Республика, Карелия Республика, Республика Коми, Мордовия Республика, Северная Осетия - Алания Республика, Татарстан Республика, Тыва Республика, Хакасия Республика, Еврейская автономная область, Санкт-Петербург город, Крым Республика, Севастополь город, Башкортостан Республика, Адыгея Республика, Республика Коми (1 зона), Республика Коми (2 зона), Республика Коми (3 зона), Республика Коми (4 зона), Республика Коми (5 зона), Архангельская область базовый район, Архангельская область (районы Крайнего Севера), Архангельская область (районы островов Северного Ледовитого океана и его морей), Вся Россия, Республика Саха (Якутия) (2 зона), Республика Саха (Якутия) (5 зона), Республика Саха (Якутия) (9 зона), Республика Саха (Якутия) (12 зона), Красноярский край (3 зона Транснефть (Канск)), Хабаровский край (зона 3) Охотск, Ханты-Мансийский автономный округ - Югра (зона 1) г. Нижневартовск, Ханты-Мансийский автономный округ - Югра (зона 3) г. Ханты-Мансийск, Ханты-Мансийский автономный округ - Югра (зона 5) г. Белоярский, Республика Саха (Якутия), Хабаровский край, Ханты-Мансийский автономный округ - Югра, Республика Бурятия (1 зона), Республика Бурятия (2 зона), Республика Бурятия (3 зона), Республика Бурятия (4 зона), Республика Бурятия (5 зона), Республика Бурятия (6 зона), Республика Бурятия (7 зона), Республика Бурятия (8 зона), Ямало-Ненецкий автономный округ (1 зона севернее Полярного круга), Ямало-Ненецкий автономный округ (2 зона южнее Полярного круга), Ямало-Ненецкий автономный округ (3 зона южнее Полярного круга), Ямало-Ненецкий автономный округ (4 зона севернее Полярного круга), Ямало-Ненецкий автономный округ (5 зона южнее Полярного круга), Иркутская область (1 зона), Иркутская область (2 зона), Иркутская область (3 зона), Иркутская область (4 зона), Иркутская область (5 зона), Иркутская область (6 зона), Республика Карелия (1 зона), Республика Карелия (2 зона), Магаданская область (1 зона), Магаданская область (2 зона), Красноярский край (1 зона), Красноярский край (2 зона), Красноярский край (3 зона), Красноярский край (4 зона), Красноярский край (5 зона), Красноярский край (6 зона), Красноярский край (7 зона), Красноярский край (8 зона), Красноярский край (9 зона), Красноярский край (10 зона), Красноярский край (11 зона), Красноярский край (12 зона), Красноярский край (13 зона), Новосибирская область (1 зона), Новосибирская область (2 зона), Новосибирская область (3 зона), Новосибирская область (4 зона), Чукотский автономный округ (1 зона), Чукотский автономный округ (2 зона), Сахалинская область (2 зона), Сахалинская область (3 зона), Сахалинская область (4 зона), Сахалинская область (5 зона), Сахалинская область (1 зона), Забайкальский край (1 зона), Забайкальский край (2 зона), Амурская область (1 зона), Амурская область (2 зона) | 35.11.10.110.01.7.03.04-0001 | Электроэнергия | кВт-ч
Республика Саха (Якутия) (3 зона), Республика Саха (Якутия) (7 зона), Республика Саха (Якутия) (8 зона), Хабаровский край (зона 1) Хабаровск, Ханты-Мансийский автономный округ - Югра (зона 2) г. Сургут, Ханты-Мансийский автономный округ - Югра (зона 4) г. Урай, Красноярский край (7.4 зона Транснефть (Туруханск)), Республика Саха (Якутия) (1 зона), Республика Саха (Якутия) (4 зона), Республика Саха (Якутия) (6 зона), Республика Саха (Якутия) (10 зона), Республика Саха (Якутия) (11 зона), Московская область, Сахалинская область, Свердловская область, Смоленская область, Тамбовская область, Ямало-Ненецкий автономный округ, Чукотский автономный округ, Ненецкий автономный округ, Магаданская область, Забайкальский край, Челябинская область, Ульяновская область, Тюменская область, Тульская область, Томская область, Тверская область, Ярославская область, Липецкая область, Курская область, Приморский край, Красноярский край, Краснодарский край, Алтайский край, Чеченская Республика, Удмуртская Республика, Ставропольский край, Амурская область, Архангельская область, Курганская область, Костромская область, Кировская область, Кемеровская область, Камчатский край, Калужская область, Калининградская область, Ленинградская область, Иркутская область, Воронежская область, Вологодская область, Волгоградская область, Саратовская область, Самарская область, Рязанская область, Ростовская область, Псковская область, Пермский край, Пензенская область, Орловская область, Оренбургская область, Омская область, Марий Эл Республика, Красноярский край (10 зона Транснефть (Богучаны)), Хабаровский край (зона 2) Комсомольск-на -Амуре, Новосибирская область, Новгородская область, Нижегородская область, Мурманская область, Владимирская область, Брянская область, Белгородская область, Астраханская область, Ивановская область, Карачаево-Черкесская Республика, Кабардино-Балкарская Республика, Москва город, Чувашская Республика - Чувашия, Республика Бурятия, Алтай Республика, Дагестан Республика, Ингушетия Республика, Калмыкия Республика, Карелия Республика, Республика Коми, Мордовия Республика, Северная Осетия - Алания Республика, Татарстан Республика, Тыва Республика, Хакасия Республика, Еврейская автономная область, Санкт-Петербург город, Крым Республика, Севастополь город, Башкортостан Республика, Адыгея Республика, Республика Коми (1 зона), Республика Коми (2 зона), Республика Коми (3 зона), Республика Коми (4 зона), Республика Коми (5 зона), Архангельская область базовый район, Архангельская область (районы Крайнего Севера), Архангельская область (районы островов Северного Ледовитого океана и его морей), Вся Россия, Республика Саха (Якутия) (2 зона), Республика Саха (Якутия) (5 зона), Республика Саха (Якутия) (9 зона), Республика Саха (Якутия) (12 зона), Красноярский край (3 зона Транснефть (Канск)), Хабаровский край (зона 3) Охотск, Ханты-Мансийский автономный округ - Югра (зона 1) г. Нижневартовск, Ханты-Мансийский автономный округ - Югра (зона 3) г. Ханты-Мансийск, Ханты-Мансийский автономный округ - Югра (зона 5) г. Белоярский, Республика Саха (Якутия), Хабаровский край, Ханты-Мансийский автономный округ - Югра, Республика Бурятия (1 зона), Республика Бурятия (2 зона), Республика Бурятия (3 зона), Республика Бурятия (4 зона), Республика Бурятия (5 зона), Республика Бурятия (6 зона), Республика Бурятия (7 зона), Республика Бурятия (8 зона), Ямало-Ненецкий автономный округ (1 зона севернее Полярного круга), Ямало-Ненецкий автономный округ (2 зона южнее Полярного круга), Ямало-Ненецкий автономный округ (3 зона южнее Полярного круга), Ямало-Ненецкий автономный округ (4 зона севернее Полярного круга), Ямало-Ненецкий автономный округ (5 зона южнее Полярного круга), Иркутская область (1 зона), Иркутская область (2 зона), Иркутская область (3 зона), Иркутская область (4 зона), Иркутская область (5 зона), Иркутская область (6 зона), Республика Карелия (1 зона), Республика Карелия (2 зона), Магаданская область (1 зона), Магаданская область (2 зона), Красноярский край (1 зона), Красноярский край (2 зона), Красноярский край (3 зона), Красноярский край (4 зона), Красноярский край (5 зона), Красноярский край (6 зона), Красноярский край (7 зона), Красноярский край (8 зона), Красноярский край (9 зона), Красноярский край (10 зона), Красноярский край (11 зона), Красноярский край (12 зона), Красноярский край (13 зона), Новосибирская область (1 зона), Новосибирская область (2 зона), Новосибирская область (3 зона), Новосибирская область (4 зона), Чукотский автономный округ (1 зона), Чукотский автономный округ (2 зона), Сахалинская область (2 зона), Сахалинская область (3 зона), Сахалинская область (4 зона), Сахалинская область (5 зона), Сахалинская область (1 зона), Забайкальский край (1 зона), Забайкальский край (2 зона), Амурская область (1 зона), Амурская область (2 зона) | 20.16.10.119.01.7.14.05-0002 | Полиэтилен хлорсульфированный | т
Республика Саха (Якутия) (3 зона), Республика Саха (Якутия) (7 зона), Республика Саха (Якутия) (8 зона), Хабаровский край (зона 1) Хабаровск, Ханты-Мансийский автономный округ - Югра (зона 2) г. Сургут, Ханты-Мансийский автономный округ - Югра (зона 4) г. Урай, Красноярский край (7.4 зона Транснефть (Туруханск)), Республика Саха (Якутия) (1 зона), Республика Саха (Якутия) (4 зона), Республика Саха (Якутия) (6 зона), Республика Саха (Якутия) (10 зона), Республика Саха (Якутия) (11 зона), Московская область, Сахалинская область, Свердловская область, Смоленская область, Тамбовская область, Ямало-Ненецкий автономный округ, Чукотский автономный округ, Ненецкий автономный округ, Магаданская область, Забайкальский край, Челябинская область, Ульяновская область, Тюменская область, Тульская область, Томская область, Тверская область, Ярославская область, Липецкая область, Курская область, Приморский край, Красноярский край, Краснодарский край, Алтайский край, Чеченская Республика, Удмуртская Республика, Ставропольский край, Амурская область, Архангельская область, Курганская область, Костромская область, Кировская область, Кемеровская область, Камчатский край, Калужская область, Калининградская область, Ленинградская область, Иркутская область, Воронежская область, Вологодская область, Волгоградская область, Саратовская область, Самарская область, Рязанская область, Ростовская область, Псковская область, Пермский край, Пензенская область, Орловская область, Оренбургская область, Омская область, Марий Эл Республика, Красноярский край (10 зона Транснефть (Богучаны)), Хабаровский край (зона 2) Комсомольск-на -Амуре, Новосибирская область, Новгородская область, Нижегородская область, Мурманская область, Владимирская область, Брянская область, Белгородская область, Астраханская область, Ивановская область, Карачаево-Черкесская Республика, Кабардино-Балкарская Республика, Москва город, Чувашская Республика - Чувашия, Республика Бурятия, Алтай Республика, Дагестан Республика, Ингушетия Республика, Калмыкия Республика, Карелия Республика, Республика Коми, Мордовия Республика, Северная Осетия - Алания Республика, Татарстан Республика, Тыва Республика, Хакасия Республика, Еврейская автономная область, Санкт-Петербург город, Крым Республика, Севастополь город, Башкортостан Республика, Адыгея Республика, Республика Коми (1 зона), Республика Коми (2 зона), Республика Коми (3 зона), Республика Коми (4 зона), Республика Коми (5 зона), Архангельская область базовый район, Архангельская область (районы Крайнего Севера), Архангельская область (районы островов Северного Ледовитого океана и его морей), Вся Россия, Республика Саха (Якутия) (2 зона), Республика Саха (Якутия) (5 зона), Республика Саха (Якутия) (9 зона), Республика Саха (Якутия) (12 зона), Красноярский край (3 зона Транснефть (Канск)), Хабаровский край (зона 3) Охотск, Ханты-Мансийский автономный округ - Югра (зона 1) г. Нижневартовск, Ханты-Мансийский автономный округ - Югра (зона 3) г. Ханты-Мансийск, Ханты-Мансийский автономный округ - Югра (зона 5) г. Белоярский, Республика Саха (Якутия), Хабаровский край, Ханты-Мансийский автономный округ - Югра, Республика Бурятия (1 зона), Республика Бурятия (2 зона), Республика Бурятия (3 зона), Республика Бурятия (4 зона), Республика Бурятия (5 зона), Республика Бурятия (6 зона), Республика Бурятия (7 зона), Республика Бурятия (8 зона), Ямало-Ненецкий автономный округ (1 зона севернее Полярного круга), Ямало-Ненецкий автономный округ (2 зона южнее Полярного круга), Ямало-Ненецкий автономный округ (3 зона южнее Полярного круга), Ямало-Ненецкий автономный округ (4 зона севернее Полярного круга), Ямало-Ненецкий автономный округ (5 зона южнее Полярного круга), Иркутская область (1 зона), Иркутская область (2 зона), Иркутская область (3 зона), Иркутская область (4 зона), Иркутская область (5 зона), Иркутская область (6 зона), Республика Карелия (1 зона), Республика Карелия (2 зона), Магаданская область (1 зона), Магаданская область (2 зона), Красноярский край (1 зона), Красноярский край (2 зона), Красноярский край (3 зона), Красноярский край (4 зона), Красноярский край (5 зона), Красноярский край (6 зона), Красноярский край (7 зона), Красноярский край (8 зона), Красноярский край (9 зона), Красноярский край (10 зона), Красноярский край (11 зона), Красноярский край (12 зона), Красноярский край (13 зона), Новосибирская область (1 зона), Новосибирская область (2 зона), Новосибирская область (3 зона), Новосибирская область (4 зона), Чукотский автономный округ (1 зона), Чукотский автономный округ (2 зона), Сахалинская область (2 зона), Сахалинская область (3 зона), Сахалинская область (4 зона), Сахалинская область (5 зона), Сахалинская область (1 зона), Забайкальский край (1 зона), Забайкальский край (2 зона), Амурская область (1 зона), Амурская область (2 зона) | 25.94.11.190.01.7.15.01-0021 | Анкер распорный для высоких нагрузок с шестигранной головкой из оцинкованной, углеродистой стали, диаметр 12 мм, длина 139 мм | т
Республика Саха (Якутия) (3 зона), Республика Саха (Якутия) (7 зона), Республика Саха (Якутия) (8 зона), Хабаровский край (зона 1) Хабаровск, Ханты-Мансийский автономный округ - Югра (зона 2) г. Сургут, Ханты-Мансийский автономный округ - Югра (зона 4) г. Урай, Красноярский край (7.4 зона Транснефть (Туруханск)), Республика Саха (Якутия) (1 зона), Республика Саха (Якутия) (4 зона), Республика Саха (Якутия) (6 зона), Республика Саха (Якутия) (10 зона), Республика Саха (Якутия) (11 зона), Московская область, Сахалинская область, Свердловская область, Смоленская область, Тамбовская область, Ямало-Ненецкий автономный округ, Чукотский автономный округ, Ненецкий автономный округ, Магаданская область, Забайкальский край, Челябинская область, Ульяновская область, Тюменская область, Тульская область, Томская область, Тверская область, Ярославская область, Липецкая область, Курская область, Приморский край, Красноярский край, Краснодарский край, Алтайский край, Чеченская Республика, Удмуртская Республика, Ставропольский край, Амурская область, Архангельская область, Курганская область, Костромская область, Кировская область, Кемеровская область, Камчатский край, Калужская область, Калининградская область, Ленинградская область, Иркутская область, Воронежская область, Вологодская область, Волгоградская область, Саратовская область, Самарская область, Рязанская область, Ростовская область, Псковская область, Пермский край, Пензенская область, Орловская область, Оренбургская область, Омская область, Марий Эл Республика, Красноярский край (10 зона Транснефть (Богучаны)), Хабаровский край (зона 2) Комсомольск-на -Амуре, Новосибирская область, Новгородская область, Нижегородская область, Мурманская область, Владимирская область, Брянская область, Белгородская область, Астраханская область, Ивановская область, Карачаево-Черкесская Республика, Кабардино-Балкарская Республика, Москва город, Чувашская Республика - Чувашия, Республика Бурятия, Алтай Республика, Дагестан Республика, Ингушетия Республика, Калмыкия Республика, Карелия Республика, Республика Коми, Мордовия Республика, Северная Осетия - Алания Республика, Татарстан Республика, Тыва Республика, Хакасия Республика, Еврейская автономная область, Санкт-Петербург город, Крым Республика, Севастополь город, Башкортостан Республика, Адыгея Республика, Республика Коми (1 зона), Республика Коми (2 зона), Республика Коми (3 зона), Республика Коми (4 зона), Республика Коми (5 зона), Архангельская область базовый район, Архангельская область (районы Крайнего Севера), Архангельская область (районы островов Северного Ледовитого океана и его морей), Вся Россия, Республика Саха (Якутия) (2 зона), Республика Саха (Якутия) (5 зона), Республика Саха (Якутия) (9 зона), Республика Саха (Якутия) (12 зона), Красноярский край (3 зона Транснефть (Канск)), Хабаровский край (зона 3) Охотск, Ханты-Мансийский автономный округ - Югра (зона 1) г. Нижневартовск, Ханты-Мансийский автономный округ - Югра (зона 3) г. Ханты-Мансийск, Ханты-Мансийский автономный округ - Югра (зона 5) г. Белоярский, Республика Саха (Якутия), Хабаровский край, Ханты-Мансийский автономный округ - Югра, Республика Бурятия (1 зона), Республика Бурятия (2 зона), Республика Бурятия (3 зона), Республика Бурятия (4 зона), Республика Бурятия (5 зона), Республика Бурятия (6 зона), Республика Бурятия (7 зона), Республика Бурятия (8 зона), Ямало-Ненецкий автономный округ (1 зона севернее Полярного круга), Ямало-Ненецкий автономный округ (2 зона южнее Полярного круга), Ямало-Ненецкий автономный округ (3 зона южнее Полярного круга), Ямало-Ненецкий автономный округ (4 зона севернее Полярного круга), Ямало-Ненецкий автономный округ (5 зона южнее Полярного круга), Иркутская область (1 зона), Иркутская область (2 зона), Иркутская область (3 зона), Иркутская область (4 зона), Иркутская область (5 зона), Иркутская область (6 зона), Республика Карелия (1 зона), Республика Карелия (2 зона), Магаданская область (1 зона), Магаданская область (2 зона), Красноярский край (1 зона), Красноярский край (2 зона), Красноярский край (3 зона), Красноярский край (4 зона), Красноярский край (5 зона), Красноярский край (6 зона), Красноярский край (7 зона), Красноярский край (8 зона), Красноярский край (9 зона), Красноярский край (10 зона), Красноярский край (11 зона), Красноярский край (12 зона), Красноярский край (13 зона), Новосибирская область (1 зона), Новосибирская область (2 зона), Новосибирская область (3 зона), Новосибирская область (4 зона), Чукотский автономный округ (1 зона), Чукотский автономный округ (2 зона), Сахалинская область (2 зона), Сахалинская область (3 зона), Сахалинская область (4 зона), Сахалинская область (5 зона), Сахалинская область (1 зона), Забайкальский край (1 зона), Забайкальский край (2 зона), Амурская область (1 зона), Амурская область (2 зона) | 25.73.40.119.01.7.17.09-0062 | Сверло кольцевое алмазное, диаметр 20 мм | шт
Республика Саха (Якутия) (3 зона), Республика Саха (Якутия) (7 зона), Республика Саха (Якутия) (8 зона), Хабаровский край (зона 1) Хабаровск, Ханты-Мансийский автономный округ - Югра (зона 2) г. Сургут, Ханты-Мансийский автономный округ - Югра (зона 4) г. Урай, Красноярский край (7.4 зона Транснефть (Туруханск)), Республика Саха (Якутия) (1 зона), Республика Саха (Якутия) (4 зона), Республика Саха (Якутия) (6 зона), Республика Саха (Якутия) (10 зона), Республика Саха (Якутия) (11 зона), Московская область, Сахалинская область, Свердловская область, Смоленская область, Тамбовская область, Ямало-Ненецкий автономный округ, Чукотский автономный округ, Ненецкий автономный округ, Магаданская область, Забайкальский край, Челябинская область, Ульяновская область, Тюменская область, Тульская область, Томская область, Тверская область, Ярославская область, Липецкая область, Курская область, Приморский край, Красноярский край, Краснодарский край, Алтайский край, Чеченская Республика, Удмуртская Республика, Ставропольский край, Амурская область, Архангельская область, Курганская область, Костромская область, Кировская область, Кемеровская область, Камчатский край, Калужская область, Калининградская область, Ленинградская область, Иркутская область, Воронежская область, Вологодская область, Волгоградская область, Саратовская область, Самарская область, Рязанская область, Ростовская область, Псковская область, Пермский край, Пензенская область, Орловская область, Оренбургская область, Омская область, Марий Эл Республика, Красноярский край (10 зона Транснефть (Богучаны)), Хабаровский край (зона 2) Комсомольск-на -Амуре, Новосибирская область, Новгородская область, Нижегородская область, Мурманская область, Владимирская область, Брянская область, Белгородская область, Астраханская область, Ивановская область, Карачаево-Черкесская Республика, Кабардино-Балкарская Республика, Москва город, Чувашская Республика - Чувашия, Республика Бурятия, Алтай Республика, Дагестан Республика, Ингушетия Республика, Калмыкия Республика, Карелия Республика, Республика Коми, Мордовия Республика, Северная Осетия - Алания Республика, Татарстан Республика, Тыва Республика, Хакасия Республика, Еврейская автономная область, Санкт-Петербург город, Крым Республика, Севастополь город, Башкортостан Республика, Адыгея Республика, Республика Коми (1 зона), Республика Коми (2 зона), Республика Коми (3 зона), Республика Коми (4 зона), Республика Коми (5 зона), Архангельская область базовый район, Архангельская область (районы Крайнего Севера), Архангельская область (районы островов Северного Ледовитого океана и его морей), Вся Россия, Республика Саха (Якутия) (2 зона), Республика Саха (Якутия) (5 зона), Республика Саха (Якутия) (9 зона), Республика Саха (Якутия) (12 зона), Красноярский край (3 зона Транснефть (Канск)), Хабаровский край (зона 3) Охотск, Ханты-Мансийский автономный округ - Югра (зона 1) г. Нижневартовск, Ханты-Мансийский автономный округ - Югра (зона 3) г. Ханты-Мансийск, Ханты-Мансийский автономный округ - Югра (зона 5) г. Белоярский, Республика Саха (Якутия), Хабаровский край, Ханты-Мансийский автономный округ - Югра, Республика Бурятия (1 зона), Республика Бурятия (2 зона), Республика Бурятия (3 зона), Республика Бурятия (4 зона), Республика Бурятия (5 зона), Республика Бурятия (6 зона), Республика Бурятия (7 зона), Республика Бурятия (8 зона), Ямало-Ненецкий автономный округ (1 зона севернее Полярного круга), Ямало-Ненецкий автономный округ (2 зона южнее Полярного круга), Ямало-Ненецкий автономный округ (3 зона южнее Полярного круга), Ямало-Ненецкий автономный округ (4 зона севернее Полярного круга), Ямало-Ненецкий автономный округ (5 зона южнее Полярного круга), Иркутская область (1 зона), Иркутская область (2 зона), Иркутская область (3 зона), Иркутская область (4 зона), Иркутская область (5 зона), Иркутская область (6 зона), Республика Карелия (1 зона), Республика Карелия (2 зона), Магаданская область (1 зона), Магаданская область (2 зона), Красноярский край (1 зона), Красноярский край (2 зона), Красноярский край (3 зона), Красноярский край (4 зона), Красноярский край (5 зона), Красноярский край (6 зона), Красноярский край (7 зона), Красноярский край (8 зона), Красноярский край (9 зона), Красноярский край (10 зона), Красноярский край (11 зона), Красноярский край (12 зона), Красноярский край (13 зона), Новосибирская область (1 зона), Новосибирская область (2 зона), Новосибирская область (3 зона), Новосибирская область (4 зона), Чукотский автономный округ (1 зона), Чукотский автономный округ (2 зона), Сахалинская область (2 зона), Сахалинская область (3 зона), Сахалинская область (4 зона), Сахалинская область (5 зона), Сахалинская область (1 зона), Забайкальский край (1 зона), Забайкальский край (2 зона), Амурская область (1 зона), Амурская область (2 зона) | 23.14.12.110.01.8.01.06-0006 | Сетка из стекловолокна армирующая, плотность основы 80 нитей/см, плотность уток 80 нитей/см, поверхностная плотность 170 г/м2 | м2
Республика Саха (Якутия) (3 зона), Республика Саха (Якутия) (7 зона), Республика Саха (Якутия) (8 зона), Хабаровский край (зона 1) Хабаровск, Ханты-Мансийский автономный округ - Югра (зона 2) г. Сургут, Ханты-Мансийский автономный округ - Югра (зона 4) г. Урай, Красноярский край (7.4 зона Транснефть (Туруханск)), Республика Саха (Якутия) (1 зона), Республика Саха (Якутия) (4 зона), Республика Саха (Якутия) (6 зона), Республика Саха (Якутия) (10 зона), Республика Саха (Якутия) (11 зона), Московская область, Сахалинская область, Свердловская область, Смоленская область, Тамбовская область, Ямало-Ненецкий автономный округ, Чукотский автономный округ, Ненецкий автономный округ, Магаданская область, Забайкальский край, Челябинская область, Ульяновская область, Тюменская область, Тульская область, Томская область, Тверская область, Ярославская область, Липецкая область, Курская область, Приморский край, Красноярский край, Краснодарский край, Алтайский край, Чеченская Республика, Удмуртская Республика, Ставропольский край, Амурская область, Архангельская область, Курганская область, Костромская область, Кировская область, Кемеровская область, Камчатский край, Калужская область, Калининградская область, Ленинградская область, Иркутская область, Воронежская область, Вологодская область, Волгоградская область, Саратовская область, Самарская область, Рязанская область, Ростовская область, Псковская область, Пермский край, Пензенская область, Орловская область, Оренбургская область, Омская область, Марий Эл Республика, Красноярский край (10 зона Транснефть (Богучаны)), Хабаровский край (зона 2) Комсомольск-на -Амуре, Новосибирская область, Новгородская область, Нижегородская область, Мурманская область, Владимирская область, Брянская область, Белгородская область, Астраханская область, Ивановская область, Карачаево-Черкесская Республика, Кабардино-Балкарская Республика, Москва город, Чувашская Республика - Чувашия, Республика Бурятия, Алтай Республика, Дагестан Республика, Ингушетия Республика, Калмыкия Республика, Карелия Республика, Республика Коми, Мордовия Республика, Северная Осетия - Алания Республика, Татарстан Республика, Тыва Республика, Хакасия Республика, Еврейская автономная область, Санкт-Петербург город, Крым Республика, Севастополь город, Башкортостан Республика, Адыгея Республика, Республика Коми (1 зона), Республика Коми (2 зона), Республика Коми (3 зона), Республика Коми (4 зона), Республика Коми (5 зона), Архангельская область базовый район, Архангельская область (районы Крайнего Севера), Архангельская область (районы островов Северного Ледовитого океана и его морей), Вся Россия, Республика Саха (Якутия) (2 зона), Республика Саха (Якутия) (5 зона), Республика Саха (Якутия) (9 зона), Республика Саха (Якутия) (12 зона), Красноярский край (3 зона Транснефть (Канск)), Хабаровский край (зона 3) Охотск, Ханты-Мансийский автономный округ - Югра (зона 1) г. Нижневартовск, Ханты-Мансийский автономный округ - Югра (зона 3) г. Ханты-Мансийск, Ханты-Мансийский автономный округ - Югра (зона 5) г. Белоярский, Республика Саха (Якутия), Хабаровский край, Ханты-Мансийский автономный округ - Югра, Республика Бурятия (1 зона), Республика Бурятия (2 зона), Республика Бурятия (3 зона), Республика Бурятия (4 зона), Республика Бурятия (5 зона), Республика Бурятия (6 зона), Республика Бурятия (7 зона), Республика Бурятия (8 зона), Ямало-Ненецкий автономный округ (1 зона севернее Полярного круга), Ямало-Ненецкий автономный округ (2 зона южнее Полярного круга), Ямало-Ненецкий автономный округ (3 зона южнее Полярного круга), Ямало-Ненецкий автономный округ (4 зона севернее Полярного круга), Ямало-Ненецкий автономный округ (5 зона южнее Полярного круга), Иркутская область (1 зона), Иркутская область (2 зона), Иркутская область (3 зона), Иркутская область (4 зона), Иркутская область (5 зона), Иркутская область (6 зона), Республика Карелия (1 зона), Республика Карелия (2 зона), Магаданская область (1 зона), Магаданская область (2 зона), Красноярский край (1 зона), Красноярский край (2 зона), Красноярский край (3 зона), Красноярский край (4 зона), Красноярский край (5 зона), Красноярский край (6 зона), Красноярский край (7 зона), Красноярский край (8 зона), Красноярский край (9 зона), Красноярский край (10 зона), Красноярский край (11 зона), Красноярский край (12 зона), Красноярский край (13 зона), Новосибирская область (1 зона), Новосибирская область (2 зона), Новосибирская область (3 зона), Новосибирская область (4 зона), Чукотский автономный округ (1 зона), Чукотский автономный округ (2 зона), Сахалинская область (2 зона), Сахалинская область (3 зона), Сахалинская область (4 зона), Сахалинская область (5 зона), Сахалинская область (1 зона), Забайкальский край (1 зона), Забайкальский край (2 зона), Амурская область (1 зона), Амурская область (2 зона) | 08.12.12.160.02.1.02.01-0002 | Смесь битумно-грунтовая с содержанием щебеночных, гравийно-песчаных, щебеночно-песчаных смесей до 80% | м3
Республика Саха (Якутия) (3 зона), Республика Саха (Якутия) (7 зона), Республика Саха (Якутия) (8 зона), Хабаровский край (зона 1) Хабаровск, Ханты-Мансийский автономный округ - Югра (зона 2) г. Сургут, Ханты-Мансийский автономный округ - Югра (зона 4) г. Урай, Красноярский край (7.4 зона Транснефть (Туруханск)), Республика Саха (Якутия) (1 зона), Республика Саха (Якутия) (4 зона), Республика Саха (Якутия) (6 зона), Республика Саха (Якутия) (10 зона), Республика Саха (Якутия) (11 зона), Московская область, Сахалинская область, Свердловская область, Смоленская область, Тамбовская область, Ямало-Ненецкий автономный округ, Чукотский автономный округ, Ненецкий автономный округ, Магаданская область, Забайкальский край, Челябинская область, Ульяновская область, Тюменская область, Тульская область, Томская область, Тверская область, Ярославская область, Липецкая область, Курская область, Приморский край, Красноярский край, Краснодарский край, Алтайский край, Чеченская Республика, Удмуртская Республика, Ставропольский край, Амурская область, Архангельская область, Курганская область, Костромская область, Кировская область, Кемеровская область, Камчатский край, Калужская область, Калининградская область, Ленинградская область, Иркутская область, Воронежская область, Вологодская область, Волгоградская область, Саратовская область, Самарская область, Рязанская область, Ростовская область, Псковская область, Пермский край, Пензенская область, Орловская область, Оренбургская область, Омская область, Марий Эл Республика, Красноярский край (10 зона Транснефть (Богучаны)), Хабаровский край (зона 2) Комсомольск-на -Амуре, Новосибирская область, Новгородская область, Нижегородская область, Мурманская область, Владимирская область, Брянская область, Белгородская область, Астраханская область, Ивановская область, Карачаево-Черкесская Республика, Кабардино-Балкарская Республика, Москва город, Чувашская Республика - Чувашия, Республика Бурятия, Алтай Республика, Дагестан Республика, Ингушетия Республика, Калмыкия Республика, Карелия Республика, Республика Коми, Мордовия Республика, Северная Осетия - Алания Республика, Татарстан Республика, Тыва Республика, Хакасия Республика, Еврейская автономная область, Санкт-Петербург город, Крым Республика, Севастополь город, Башкортостан Республика, Адыгея Республика, Республика Коми (1 зона), Республика Коми (2 зона), Республика Коми (3 зона), Республика Коми (4 зона), Республика Коми (5 зона), Архангельская область базовый район, Архангельская область (районы Крайнего Севера), Архангельская область (районы островов Северного Ледовитого океана и его морей), Вся Россия, Республика Саха (Якутия) (2 зона), Республика Саха (Якутия) (5 зона), Республика Саха (Якутия) (9 зона), Республика Саха (Якутия) (12 зона), Красноярский край (3 зона Транснефть (Канск)), Хабаровский край (зона 3) Охотск, Ханты-Мансийский автономный округ - Югра (зона 1) г. Нижневартовск, Ханты-Мансийский автономный округ - Югра (зона 3) г. Ханты-Мансийск, Ханты-Мансийский автономный округ - Югра (зона 5) г. Белоярский, Республика Саха (Якутия), Хабаровский край, Ханты-Мансийский автономный округ - Югра, Республика Бурятия (1 зона), Республика Бурятия (2 зона), Республика Бурятия (3 зона), Республика Бурятия (4 зона), Республика Бурятия (5 зона), Республика Бурятия (6 зона), Республика Бурятия (7 зона), Республика Бурятия (8 зона), Ямало-Ненецкий автономный округ (1 зона севернее Полярного круга), Ямало-Ненецкий автономный округ (2 зона южнее Полярного круга), Ямало-Ненецкий автономный округ (3 зона южнее Полярного круга), Ямало-Ненецкий автономный округ (4 зона севернее Полярного круга), Ямало-Ненецкий автономный округ (5 зона южнее Полярного круга), Иркутская область (1 зона), Иркутская область (2 зона), Иркутская область (3 зона), Иркутская область (4 зона), Иркутская область (5 зона), Иркутская область (6 зона), Республика Карелия (1 зона), Республика Карелия (2 зона), Магаданская область (1 зона), Магаданская область (2 зона), Красноярский край (1 зона), Красноярский край (2 зона), Красноярский край (3 зона), Красноярский край (4 зона), Красноярский край (5 зона), Красноярский край (6 зона), Красноярский край (7 зона), Красноярский край (8 зона), Красноярский край (9 зона), Красноярский край (10 зона), Красноярский край (11 зона), Красноярский край (12 зона), Красноярский край (13 зона), Новосибирская область (1 зона), Новосибирская область (2 зона), Новосибирская область (3 зона), Новосибирская область (4 зона), Чукотский автономный округ (1 зона), Чукотский автономный округ (2 зона), Сахалинская область (2 зона), Сахалинская область (3 зона), Сахалинская область (4 зона), Сахалинская область (5 зона), Сахалинская область (1 зона), Забайкальский край (1 зона), Забайкальский край (2 зона), Амурская область (1 зона), Амурская область (2 зона) | 23.63.10.000.04.1.02.02-0007 | Смеси бетонные тяжелого бетона (БСТ) для гидротехнических сооружений на сульфатостойких цементах, класс В20 (М250) | м3
Республика Саха (Якутия) (3 зона), Республика Саха (Якутия) (7 зона), Республика Саха (Якутия) (8 зона), Хабаровский край (зона 1) Хабаровск, Ханты-Мансийский автономный округ - Югра (зона 2) г. Сургут, Ханты-Мансийский автономный округ - Югра (зона 4) г. Урай, Красноярский край (7.4 зона Транснефть (Туруханск)), Республика Саха (Якутия) (1 зона), Республика Саха (Якутия) (4 зона), Республика Саха (Якутия) (6 зона), Республика Саха (Якутия) (10 зона), Республика Саха (Якутия) (11 зона), Московская область, Сахалинская область, Свердловская область, Смоленская область, Тамбовская область, Ямало-Ненецкий автономный округ, Чукотский автономный округ, Ненецкий автономный округ, Магаданская область, Забайкальский край, Челябинская область, Ульяновская область, Тюменская область, Тульская область, Томская область, Тверская область, Ярославская область, Липецкая область, Курская область, Приморский край, Красноярский край, Краснодарский край, Алтайский край, Чеченская Республика, Удмуртская Республика, Ставропольский край, Амурская область, Архангельская область, Курганская область, Костромская область, Кировская область, Кемеровская область, Камчатский край, Калужская область, Калининградская область, Ленинградская область, Иркутская область, Воронежская область, Вологодская область, Волгоградская область, Саратовская область, Самарская область, Рязанская область, Ростовская область, Псковская область, Пермский край, Пензенская область, Орловская область, Оренбургская область, Омская область, Марий Эл Республика, Красноярский край (10 зона Транснефть (Богучаны)), Хабаровский край (зона 2) Комсомольск-на -Амуре, Новосибирская область, Новгородская область, Нижегородская область, Мурманская область, Владимирская область, Брянская область, Белгородская область, Астраханская область, Ивановская область, Карачаево-Черкесская Республика, Кабардино-Балкарская Республика, Москва город, Чувашская Республика - Чувашия, Республика Бурятия, Алтай Республика, Дагестан Республика, Ингушетия Республика, Калмыкия Республика, Карелия Республика, Республика Коми, Мордовия Республика, Северная Осетия - Алания Республика, Татарстан Республика, Тыва Республика, Хакасия Республика, Еврейская автономная область, Санкт-Петербург город, Крым Республика, Севастополь город, Башкортостан Республика, Адыгея Республика, Республика Коми (1 зона), Республика Коми (2 зона), Республика Коми (3 зона), Республика Коми (4 зона), Республика Коми (5 зона), Архангельская область базовый район, Архангельская область (районы Крайнего Севера), Архангельская область (районы островов Северного Ледовитого океана и его морей), Вся Россия, Республика Саха (Якутия) (2 зона), Республика Саха (Якутия) (5 зона), Республика Саха (Якутия) (9 зона), Республика Саха (Якутия) (12 зона), Красноярский край (3 зона Транснефть (Канск)), Хабаровский край (зона 3) Охотск, Ханты-Мансийский автономный округ - Югра (зона 1) г. Нижневартовск, Ханты-Мансийский автономный округ - Югра (зона 3) г. Ханты-Мансийск, Ханты-Мансийский автономный округ - Югра (зона 5) г. Белоярский, Республика Саха (Якутия), Хабаровский край, Ханты-Мансийский автономный округ - Югра, Республика Бурятия (1 зона), Республика Бурятия (2 зона), Республика Бурятия (3 зона), Республика Бурятия (4 зона), Республика Бурятия (5 зона), Республика Бурятия (6 зона), Республика Бурятия (7 зона), Республика Бурятия (8 зона), Ямало-Ненецкий автономный округ (1 зона севернее Полярного круга), Ямало-Ненецкий автономный округ (2 зона южнее Полярного круга), Ямало-Ненецкий автономный округ (3 зона южнее Полярного круга), Ямало-Ненецкий автономный округ (4 зона севернее Полярного круга), Ямало-Ненецкий автономный округ (5 зона южнее Полярного круга), Иркутская область (1 зона), Иркутская область (2 зона), Иркутская область (3 зона), Иркутская область (4 зона), Иркутская область (5 зона), Иркутская область (6 зона), Республика Карелия (1 зона), Республика Карелия (2 зона), Магаданская область (1 зона), Магаданская область (2 зона), Красноярский край (1 зона), Красноярский край (2 зона), Красноярский край (3 зона), Красноярский край (4 зона), Красноярский край (5 зона), Красноярский край (6 зона), Красноярский край (7 зона), Красноярский край (8 зона), Красноярский край (9 зона), Красноярский край (10 зона), Красноярский край (11 зона), Красноярский край (12 зона), Красноярский край (13 зона), Новосибирская область (1 зона), Новосибирская область (2 зона), Новосибирская область (3 зона), Новосибирская область (4 зона), Чукотский автономный округ (1 зона), Чукотский автономный округ (2 зона), Сахалинская область (2 зона), Сахалинская область (3 зона), Сахалинская область (4 зона), Сахалинская область (5 зона), Сахалинская область (1 зона), Забайкальский край (1 зона), Забайкальский край (2 зона), Амурская область (1 зона), Амурская область (2 зона) | 23.63.10.000.04.1.02.03-0003 | Смеси бетонные тяжелого бетона (БСТ) для дорожных и аэродромных покрытий и оснований, класс В7,5 (М100) | м3
Республика Саха (Якутия) (3 зона), Республика Саха (Якутия) (7 зона), Республика Саха (Якутия) (8 зона), Хабаровский край (зона 1) Хабаровск, Ханты-Мансийский автономный округ - Югра (зона 2) г. Сургут, Ханты-Мансийский автономный округ - Югра (зона 4) г. Урай, Красноярский край (7.4 зона Транснефть (Туруханск)), Республика Саха (Якутия) (1 зона), Республика Саха (Якутия) (4 зона), Республика Саха (Якутия) (6 зона), Республика Саха (Якутия) (10 зона), Республика Саха (Якутия) (11 зона), Московская область, Сахалинская область, Свердловская область, Смоленская область, Тамбовская область, Ямало-Ненецкий автономный округ, Чукотский автономный округ, Ненецкий автономный округ, Магаданская область, Забайкальский край, Челябинская область, Ульяновская область, Тюменская область, Тульская область, Томская область, Тверская область, Ярославская область, Липецкая область, Курская область, Приморский край, Красноярский край, Краснодарский край, Алтайский край, Чеченская Республика, Удмуртская Республика, Ставропольский край, Амурская область, Архангельская область, Курганская область, Костромская область, Кировская область, Кемеровская область, Камчатский край, Калужская область, Калининградская область, Ленинградская область, Иркутская область, Воронежская область, Вологодская область, Волгоградская область, Саратовская область, Самарская область, Рязанская область, Ростовская область, Псковская область, Пермский край, Пензенская область, Орловская область, Оренбургская область, Омская область, Марий Эл Республика, Красноярский край (10 зона Транснефть (Богучаны)), Хабаровский край (зона 2) Комсомольск-на -Амуре, Новосибирская область, Новгородская область, Нижегородская область, Мурманская область, Владимирская область, Брянская область, Белгородская область, Астраханская область, Ивановская область, Карачаево-Черкесская Республика, Кабардино-Балкарская Республика, Москва город, Чувашская Республика - Чувашия, Республика Бурятия, Алтай Республика, Дагестан Республика, Ингушетия Республика, Калмыкия Республика, Карелия Республика, Республика Коми, Мордовия Республика, Северная Осетия - Алания Республика, Татарстан Республика, Тыва Республика, Хакасия Республика, Еврейская автономная область, Санкт-Петербург город, Крым Республика, Севастополь город, Башкортостан Республика, Адыгея Республика, Республика Коми (1 зона), Республика Коми (2 зона), Республика Коми (3 зона), Республика Коми (4 зона), Республика Коми (5 зона), Архангельская область базовый район, Архангельская область (районы Крайнего Севера), Архангельская область (районы островов Северного Ледовитого океана и его морей), Вся Россия, Республика Саха (Якутия) (2 зона), Республика Саха (Якутия) (5 зона), Республика Саха (Якутия) (9 зона), Республика Саха (Якутия) (12 зона), Красноярский край (3 зона Транснефть (Канск)), Хабаровский край (зона 3) Охотск, Ханты-Мансийский автономный округ - Югра (зона 1) г. Нижневартовск, Ханты-Мансийский автономный округ - Югра (зона 3) г. Ханты-Мансийск, Ханты-Мансийский автономный округ - Югра (зона 5) г. Белоярский, Республика Саха (Якутия), Хабаровский край, Ханты-Мансийский автономный округ - Югра, Республика Бурятия (1 зона), Республика Бурятия (2 зона), Республика Бурятия (3 зона), Республика Бурятия (4 зона), Республика Бурятия (5 зона), Республика Бурятия (6 зона), Республика Бурятия (7 зона), Республика Бурятия (8 зона), Ямало-Ненецкий автономный округ (1 зона севернее Полярного круга), Ямало-Ненецкий автономный округ (2 зона южнее Полярного круга), Ямало-Ненецкий автономный округ (3 зона южнее Полярного круга), Ямало-Ненецкий автономный округ (4 зона севернее Полярного круга), Ямало-Ненецкий автономный округ (5 зона южнее Полярного круга), Иркутская область (1 зона), Иркутская область (2 зона), Иркутская область (3 зона), Иркутская область (4 зона), Иркутская область (5 зона), Иркутская область (6 зона), Республика Карелия (1 зона), Республика Карелия (2 зона), Магаданская область (1 зона), Магаданская область (2 зона), Красноярский край (1 зона), Красноярский край (2 зона), Красноярский край (3 зона), Красноярский край (4 зона), Красноярский край (5 зона), Красноярский край (6 зона), Красноярский край (7 зона), Красноярский край (8 зона), Красноярский край (9 зона), Красноярский край (10 зона), Красноярский край (11 зона), Красноярский край (12 зона), Красноярский край (13 зона), Новосибирская область (1 зона), Новосибирская область (2 зона), Новосибирская область (3 зона), Новосибирская область (4 зона), Чукотский автономный округ (1 зона), Чукотский автономный округ (2 зона), Сахалинская область (2 зона), Сахалинская область (3 зона), Сахалинская область (4 зона), Сахалинская область (5 зона), Сахалинская область (1 зона), Забайкальский край (1 зона), Забайкальский край (2 зона), Амурская область (1 зона), Амурская область (2 зона) | 23.63.10.000.04.1.02.05-0003 | Смеси бетонные тяжелого бетона (БСТ), класс В7,5 (М100) | м3
Республика Саха (Якутия) (3 зона), Республика Саха (Якутия) (7 зона), Республика Саха (Якутия) (8 зона), Хабаровский край (зона 1) Хабаровск, Ханты-Мансийский автономный округ - Югра (зона 2) г. Сургут, Ханты-Мансийский автономный округ - Югра (зона 4) г. Урай, Красноярский край (7.4 зона Транснефть (Туруханск)), Республика Саха (Якутия) (1 зона), Республика Саха (Якутия) (4 зона), Республика Саха (Якутия) (6 зона), Республика Саха (Якутия) (10 зона), Республика Саха (Якутия) (11 зона), Московская область, Сахалинская область, Свердловская область, Смоленская область, Тамбовская область, Ямало-Ненецкий автономный округ, Чукотский автономный округ, Ненецкий автономный округ, Магаданская область, Забайкальский край, Челябинская область, Ульяновская область, Тюменская область, Тульская область, Томская область, Тверская область, Ярославская область, Липецкая область, Курская область, Приморский край, Красноярский край, Краснодарский край, Алтайский край, Чеченская Республика, Удмуртская Республика, Ставропольский край, Амурская область, Архангельская область, Курганская область, Костромская область, Кировская область, Кемеровская область, Камчатский край, Калужская область, Калининградская область, Ленинградская область, Иркутская область, Воронежская область, Вологодская область, Волгоградская область, Саратовская область, Самарская область, Рязанская область, Ростовская область, Псковская область, Пермский край, Пензенская область, Орловская область, Оренбургская область, Омская область, Марий Эл Республика, Красноярский край (10 зона Транснефть (Богучаны)), Хабаровский край (зона 2) Комсомольск-на -Амуре, Новосибирская область, Новгородская область, Нижегородская область, Мурманская область, Владимирская область, Брянская область, Белгородская область, Астраханская область, Ивановская область, Карачаево-Черкесская Республика, Кабардино-Балкарская Республика, Москва город, Чувашская Республика - Чувашия, Республика Бурятия, Алтай Республика, Дагестан Республика, Ингушетия Республика, Калмыкия Республика, Карелия Республика, Республика Коми, Мордовия Республика, Северная Осетия - Алания Республика, Татарстан Республика, Тыва Республика, Хакасия Республика, Еврейская автономная область, Санкт-Петербург город, Крым Республика, Севастополь город, Башкортостан Республика, Адыгея Республика, Республика Коми (1 зона), Республика Коми (2 зона), Республика Коми (3 зона), Республика Коми (4 зона), Республика Коми (5 зона), Архангельская область базовый район, Архангельская область (районы Крайнего Севера), Архангельская область (районы островов Северного Ледовитого океана и его морей), Вся Россия, Республика Саха (Якутия) (2 зона), Республика Саха (Якутия) (5 зона), Республика Саха (Якутия) (9 зона), Республика Саха (Якутия) (12 зона), Красноярский край (3 зона Транснефть (Канск)), Хабаровский край (зона 3) Охотск, Ханты-Мансийский автономный округ - Югра (зона 1) г. Нижневартовск, Ханты-Мансийский автономный округ - Югра (зона 3) г. Ханты-Мансийск, Ханты-Мансийский автономный округ - Югра (зона 5) г. Белоярский, Республика Саха (Якутия), Хабаровский край, Ханты-Мансийский автономный округ - Югра, Республика Бурятия (1 зона), Республика Бурятия (2 зона), Республика Бурятия (3 зона), Республика Бурятия (4 зона), Республика Бурятия (5 зона), Республика Бурятия (6 зона), Республика Бурятия (7 зона), Республика Бурятия (8 зона), Ямало-Ненецкий автономный округ (1 зона севернее Полярного круга), Ямало-Ненецкий автономный округ (2 зона южнее Полярного круга), Ямало-Ненецкий автономный округ (3 зона южнее Полярного круга), Ямало-Ненецкий автономный округ (4 зона севернее Полярного круга), Ямало-Ненецкий автономный округ (5 зона южнее Полярного круга), Иркутская область (1 зона), Иркутская область (2 зона), Иркутская область (3 зона), Иркутская область (4 зона), Иркутская область (5 зона), Иркутская область (6 зона), Республика Карелия (1 зона), Республика Карелия (2 зона), Магаданская область (1 зона), Магаданская область (2 зона), Красноярский край (1 зона), Красноярский край (2 зона), Красноярский край (3 зона), Красноярский край (4 зона), Красноярский край (5 зона), Красноярский край (6 зона), Красноярский край (7 зона), Красноярский край (8 зона), Красноярский край (9 зона), Красноярский край (10 зона), Красноярский край (11 зона), Красноярский край (12 зона), Красноярский край (13 зона), Новосибирская область (1 зона), Новосибирская область (2 зона), Новосибирская область (3 зона), Новосибирская область (4 зона), Чукотский автономный округ (1 зона), Чукотский автономный округ (2 зона), Сахалинская область (2 зона), Сахалинская область (3 зона), Сахалинская область (4 зона), Сахалинская область (5 зона), Сахалинская область (1 зона), Забайкальский край (1 зона), Забайкальский край (2 зона), Амурская область (1 зона), Амурская область (2 зона) | 23.63.10.000.04.1.02.05-0006 | Смеси бетонные тяжелого бетона (БСТ), класс В15 (М200) | м3
Республика Саха (Якутия) (3 зона), Республика Саха (Якутия) (7 зона), Республика Саха (Якутия) (8 зона), Хабаровский край (зона 1) Хабаровск, Ханты-Мансийский автономный округ - Югра (зона 2) г. Сургут, Ханты-Мансийский автономный округ - Югра (зона 4) г. Урай, Красноярский край (7.4 зона Транснефть (Туруханск)), Республика Саха (Якутия) (1 зона), Республика Саха (Якутия) (4 зона), Республика Саха (Якутия) (6 зона), Республика Саха (Якутия) (10 зона), Республика Саха (Якутия) (11 зона), Московская область, Сахалинская область, Свердловская область, Смоленская область, Тамбовская область, Ямало-Ненецкий автономный округ, Чукотский автономный округ, Ненецкий автономный округ, Магаданская область, Забайкальский край, Челябинская область, Ульяновская область, Тюменская область, Тульская область, Томская область, Тверская область, Ярославская область, Липецкая область, Курская область, Приморский край, Красноярский край, Краснодарский край, Алтайский край, Чеченская Республика, Удмуртская Республика, Ставропольский край, Амурская область, Архангельская область, Курганская область, Костромская область, Кировская область, Кемеровская область, Камчатский край, Калужская область, Калининградская область, Ленинградская область, Иркутская область, Воронежская область, Вологодская область, Волгоградская область, Саратовская область, Самарская область, Рязанская область, Ростовская область, Псковская область, Пермский край, Пензенская область, Орловская область, Оренбургская область, Омская область, Марий Эл Республика, Красноярский край (10 зона Транснефть (Богучаны)), Хабаровский край (зона 2) Комсомольск-на -Амуре, Новосибирская область, Новгородская область, Нижегородская область, Мурманская область, Владимирская область, Брянская область, Белгородская область, Астраханская область, Ивановская область, Карачаево-Черкесская Республика, Кабардино-Балкарская Республика, Москва город, Чувашская Республика - Чувашия, Республика Бурятия, Алтай Республика, Дагестан Республика, Ингушетия Республика, Калмыкия Республика, Карелия Республика, Республика Коми, Мордовия Республика, Северная Осетия - Алания Республика, Татарстан Республика, Тыва Республика, Хакасия Республика, Еврейская автономная область, Санкт-Петербург город, Крым Республика, Севастополь город, Башкортостан Республика, Адыгея Республика, Республика Коми (1 зона), Республика Коми (2 зона), Республика Коми (3 зона), Республика Коми (4 зона), Республика Коми (5 зона), Архангельская область базовый район, Архангельская область (районы Крайнего Севера), Архангельская область (районы островов Северного Ледовитого океана и его морей), Вся Россия, Республика Саха (Якутия) (2 зона), Республика Саха (Якутия) (5 зона), Республика Саха (Якутия) (9 зона), Республика Саха (Якутия) (12 зона), Красноярский край (3 зона Транснефть (Канск)), Хабаровский край (зона 3) Охотск, Ханты-Мансийский автономный округ - Югра (зона 1) г. Нижневартовск, Ханты-Мансийский автономный округ - Югра (зона 3) г. Ханты-Мансийск, Ханты-Мансийский автономный округ - Югра (зона 5) г. Белоярский, Республика Саха (Якутия), Хабаровский край, Ханты-Мансийский автономный округ - Югра, Республика Бурятия (1 зона), Республика Бурятия (2 зона), Республика Бурятия (3 зона), Республика Бурятия (4 зона), Республика Бурятия (5 зона), Республика Бурятия (6 зона), Республика Бурятия (7 зона), Республика Бурятия (8 зона), Ямало-Ненецкий автономный округ (1 зона севернее Полярного круга), Ямало-Ненецкий автономный округ (2 зона южнее Полярного круга), Ямало-Ненецкий автономный округ (3 зона южнее Полярного круга), Ямало-Ненецкий автономный округ (4 зона севернее Полярного круга), Ямало-Ненецкий автономный округ (5 зона южнее Полярного круга), Иркутская область (1 зона), Иркутская область (2 зона), Иркутская область (3 зона), Иркутская область (4 зона), Иркутская область (5 зона), Иркутская область (6 зона), Республика Карелия (1 зона), Республика Карелия (2 зона), Магаданская область (1 зона), Магаданская область (2 зона), Красноярский край (1 зона), Красноярский край (2 зона), Красноярский край (3 зона), Красноярский край (4 зона), Красноярский край (5 зона), Красноярский край (6 зона), Красноярский край (7 зона), Красноярский край (8 зона), Красноярский край (9 зона), Красноярский край (10 зона), Красноярский край (11 зона), Красноярский край (12 зона), Красноярский край (13 зона), Новосибирская область (1 зона), Новосибирская область (2 зона), Новосибирская область (3 зона), Новосибирская область (4 зона), Чукотский автономный округ (1 зона), Чукотский автономный округ (2 зона), Сахалинская область (2 зона), Сахалинская область (3 зона), Сахалинская область (4 зона), Сахалинская область (5 зона), Сахалинская область (1 зона), Забайкальский край (1 зона), Забайкальский край (2 зона), Амурская область (1 зона), Амурская область (2 зона) | 23.63.10.000.04.1.02.05-0007 | Смеси бетонные тяжелого бетона (БСТ), класс В20 (М250) | м3
Республика Саха (Якутия) (3 зона), Республика Саха (Якутия) (7 зона), Республика Саха (Якутия) (8 зона), Хабаровский край (зона 1) Хабаровск, Ханты-Мансийский автономный округ - Югра (зона 2) г. Сургут, Ханты-Мансийский автономный округ - Югра (зона 4) г. Урай, Красноярский край (7.4 зона Транснефть (Туруханск)), Республика Саха (Якутия) (1 зона), Республика Саха (Якутия) (4 зона), Республика Саха (Якутия) (6 зона), Республика Саха (Якутия) (10 зона), Республика Саха (Якутия) (11 зона), Московская область, Сахалинская область, Свердловская область, Смоленская область, Тамбовская область, Ямало-Ненецкий автономный округ, Чукотский автономный округ, Ненецкий автономный округ, Магаданская область, Забайкальский край, Челябинская область, Ульяновская область, Тюменская область, Тульская область, Томская область, Тверская область, Ярославская область, Липецкая область, Курская область, Приморский край, Красноярский край, Краснодарский край, Алтайский край, Чеченская Республика, Удмуртская Республика, Ставропольский край, Амурская область, Архангельская область, Курганская область, Костромская область, Кировская область, Кемеровская область, Камчатский край, Калужская область, Калининградская область, Ленинградская область, Иркутская область, Воронежская область, Вологодская область, Волгоградская область, Саратовская область, Самарская область, Рязанская область, Ростовская область, Псковская область, Пермский край, Пензенская область, Орловская область, Оренбургская область, Омская область, Марий Эл Республика, Красноярский край (10 зона Транснефть (Богучаны)), Хабаровский край (зона 2) Комсомольск-на -Амуре, Новосибирская область, Новгородская область, Нижегородская область, Мурманская область, Владимирская область, Брянская область, Белгородская область, Астраханская область, Ивановская область, Карачаево-Черкесская Республика, Кабардино-Балкарская Республика, Москва город, Чувашская Республика - Чувашия, Республика Бурятия, Алтай Республика, Дагестан Республика, Ингушетия Республика, Калмыкия Республика, Карелия Республика, Республика Коми, Мордовия Республика, Северная Осетия - Алания Республика, Татарстан Республика, Тыва Республика, Хакасия Республика, Еврейская автономная область, Санкт-Петербург город, Крым Республика, Севастополь город, Башкортостан Республика, Адыгея Республика, Республика Коми (1 зона), Республика Коми (2 зона), Республика Коми (3 зона), Республика Коми (4 зона), Республика Коми (5 зона), Архангельская область базовый район, Архангельская область (районы Крайнего Севера), Архангельская область (районы островов Северного Ледовитого океана и его морей), Вся Россия, Республика Саха (Якутия) (2 зона), Республика Саха (Якутия) (5 зона), Республика Саха (Якутия) (9 зона), Республика Саха (Якутия) (12 зона), Красноярский край (3 зона Транснефть (Канск)), Хабаровский край (зона 3) Охотск, Ханты-Мансийский автономный округ - Югра (зона 1) г. Нижневартовск, Ханты-Мансийский автономный округ - Югра (зона 3) г. Ханты-Мансийск, Ханты-Мансийский автономный округ - Югра (зона 5) г. Белоярский, Республика Саха (Якутия), Хабаровский край, Ханты-Мансийский автономный округ - Югра, Республика Бурятия (1 зона), Республика Бурятия (2 зона), Республика Бурятия (3 зона), Республика Бурятия (4 зона), Республика Бурятия (5 зона), Республика Бурятия (6 зона), Республика Бурятия (7 зона), Республика Бурятия (8 зона), Ямало-Ненецкий автономный округ (1 зона севернее Полярного круга), Ямало-Ненецкий автономный округ (2 зона южнее Полярного круга), Ямало-Ненецкий автономный округ (3 зона южнее Полярного круга), Ямало-Ненецкий автономный округ (4 зона севернее Полярного круга), Ямало-Ненецкий автономный округ (5 зона южнее Полярного круга), Иркутская область (1 зона), Иркутская область (2 зона), Иркутская область (3 зона), Иркутская область (4 зона), Иркутская область (5 зона), Иркутская область (6 зона), Республика Карелия (1 зона), Республика Карелия (2 зона), Магаданская область (1 зона), Магаданская область (2 зона), Красноярский край (1 зона), Красноярский край (2 зона), Красноярский край (3 зона), Красноярский край (4 зона), Красноярский край (5 зона), Красноярский край (6 зона), Красноярский край (7 зона), Красноярский край (8 зона), Красноярский край (9 зона), Красноярский край (10 зона), Красноярский край (11 зона), Красноярский край (12 зона), Красноярский край (13 зона), Новосибирская область (1 зона), Новосибирская область (2 зона), Новосибирская область (3 зона), Новосибирская область (4 зона), Чукотский автономный округ (1 зона), Чукотский автономный округ (2 зона), Сахалинская область (2 зона), Сахалинская область (3 зона), Сахалинская область (4 зона), Сахалинская область (5 зона), Сахалинская область (1 зона), Забайкальский край (1 зона), Забайкальский край (2 зона), Амурская область (1 зона), Амурская область (2 зона) | 23.63.10.000.04.1.02.05-0017 | Смеси бетонные тяжелого бетона (БСТ), класс В60 (М800) | м3
Республика Саха (Якутия) (3 зона), Республика Саха (Якутия) (7 зона), Республика Саха (Якутия) (8 зона), Хабаровский край (зона 1) Хабаровск, Ханты-Мансийский автономный округ - Югра (зона 2) г. Сургут, Ханты-Мансийский автономный округ - Югра (зона 4) г. Урай, Красноярский край (7.4 зона Транснефть (Туруханск)), Республика Саха (Якутия) (1 зона), Республика Саха (Якутия) (4 зона), Республика Саха (Якутия) (6 зона), Республика Саха (Якутия) (10 зона), Республика Саха (Якутия) (11 зона), Московская область, Сахалинская область, Свердловская область, Смоленская область, Тамбовская область, Ямало-Ненецкий автономный округ, Чукотский автономный округ, Ненецкий автономный округ, Магаданская область, Забайкальский край, Челябинская область, Ульяновская область, Тюменская область, Тульская область, Томская область, Тверская область, Ярославская область, Липецкая область, Курская область, Приморский край, Красноярский край, Краснодарский край, Алтайский край, Чеченская Республика, Удмуртская Республика, Ставропольский край, Амурская область, Архангельская область, Курганская область, Костромская область, Кировская область, Кемеровская область, Камчатский край, Калужская область, Калининградская область, Ленинградская область, Иркутская область, Воронежская область, Вологодская область, Волгоградская область, Саратовская область, Самарская область, Рязанская область, Ростовская область, Псковская область, Пермский край, Пензенская область, Орловская область, Оренбургская область, Омская область, Марий Эл Республика, Красноярский край (10 зона Транснефть (Богучаны)), Хабаровский край (зона 2) Комсомольск-на -Амуре, Новосибирская область, Новгородская область, Нижегородская область, Мурманская область, Владимирская область, Брянская область, Белгородская область, Астраханская область, Ивановская область, Карачаево-Черкесская Республика, Кабардино-Балкарская Республика, Москва город, Чувашская Республика - Чувашия, Республика Бурятия, Алтай Республика, Дагестан Республика, Ингушетия Республика, Калмыкия Республика, Карелия Республика, Республика Коми, Мордовия Республика, Северная Осетия - Алания Республика, Татарстан Республика, Тыва Республика, Хакасия Республика, Еврейская автономная область, Санкт-Петербург город, Крым Республика, Севастополь город, Башкортостан Республика, Адыгея Республика, Республика Коми (1 зона), Республика Коми (2 зона), Республика Коми (3 зона), Республика Коми (4 зона), Республика Коми (5 зона), Архангельская область базовый район, Архангельская область (районы Крайнего Севера), Архангельская область (районы островов Северного Ледовитого океана и его морей), Вся Россия, Республика Саха (Якутия) (2 зона), Республика Саха (Якутия) (5 зона), Республика Саха (Якутия) (9 зона), Республика Саха (Якутия) (12 зона), Красноярский край (3 зона Транснефть (Канск)), Хабаровский край (зона 3) Охотск, Ханты-Мансийский автономный округ - Югра (зона 1) г. Нижневартовск, Ханты-Мансийский автономный округ - Югра (зона 3) г. Ханты-Мансийск, Ханты-Мансийский автономный округ - Югра (зона 5) г. Белоярский, Республика Саха (Якутия), Хабаровский край, Ханты-Мансийский автономный округ - Югра, Республика Бурятия (1 зона), Республика Бурятия (2 зона), Республика Бурятия (3 зона), Республика Бурятия (4 зона), Республика Бурятия (5 зона), Республика Бурятия (6 зона), Республика Бурятия (7 зона), Республика Бурятия (8 зона), Ямало-Ненецкий автономный округ (1 зона севернее Полярного круга), Ямало-Ненецкий автономный округ (2 зона южнее Полярного круга), Ямало-Ненецкий автономный округ (3 зона южнее Полярного круга), Ямало-Ненецкий автономный округ (4 зона севернее Полярного круга), Ямало-Ненецкий автономный округ (5 зона южнее Полярного круга), Иркутская область (1 зона), Иркутская область (2 зона), Иркутская область (3 зона), Иркутская область (4 зона), Иркутская область (5 зона), Иркутская область (6 зона), Республика Карелия (1 зона), Республика Карелия (2 зона), Магаданская область (1 зона), Магаданская область (2 зона), Красноярский край (1 зона), Красноярский край (2 зона), Красноярский край (3 зона), Красноярский край (4 зона), Красноярский край (5 зона), Красноярский край (6 зона), Красноярский край (7 зона), Красноярский край (8 зона), Красноярский край (9 зона), Красноярский край (10 зона), Красноярский край (11 зона), Красноярский край (12 зона), Красноярский край (13 зона), Новосибирская область (1 зона), Новосибирская область (2 зона), Новосибирская область (3 зона), Новосибирская область (4 зона), Чукотский автономный округ (1 зона), Чукотский автономный округ (2 зона), Сахалинская область (2 зона), Сахалинская область (3 зона), Сахалинская область (4 зона), Сахалинская область (5 зона), Сахалинская область (1 зона), Забайкальский край (1 зона), Забайкальский край (2 зона), Амурская область (1 зона), Амурская область (2 зона) | 23.63.10.000.04.1.02.05-1568 | Смеси бетонные тяжелого бетона (БСТ) на гранитном щебне с максимальной крупностью до 20 мм, класс В25 (М350), F(1)150, W4-W6 | м3
Республика Саха (Якутия) (3 зона), Республика Саха (Якутия) (7 зона), Республика Саха (Якутия) (8 зона), Хабаровский край (зона 1) Хабаровск, Ханты-Мансийский автономный округ - Югра (зона 2) г. Сургут, Ханты-Мансийский автономный округ - Югра (зона 4) г. Урай, Красноярский край (7.4 зона Транснефть (Туруханск)), Республика Саха (Якутия) (1 зона), Республика Саха (Якутия) (4 зона), Республика Саха (Якутия) (6 зона), Республика Саха (Якутия) (10 зона), Республика Саха (Якутия) (11 зона), Московская область, Сахалинская область, Свердловская область, Смоленская область, Тамбовская область, Ямало-Ненецкий автономный округ, Чукотский автономный округ, Ненецкий автономный округ, Магаданская область, Забайкальский край, Челябинская область, Ульяновская область, Тюменская область, Тульская область, Томская область, Тверская область, Ярославская область, Липецкая область, Курская область, Приморский край, Красноярский край, Краснодарский край, Алтайский край, Чеченская Республика, Удмуртская Республика, Ставропольский край, Амурская область, Архангельская область, Курганская область, Костромская область, Кировская область, Кемеровская область, Камчатский край, Калужская область, Калининградская область, Ленинградская область, Иркутская область, Воронежская область, Вологодская область, Волгоградская область, Саратовская область, Самарская область, Рязанская область, Ростовская область, Псковская область, Пермский край, Пензенская область, Орловская область, Оренбургская область, Омская область, Марий Эл Республика, Красноярский край (10 зона Транснефть (Богучаны)), Хабаровский край (зона 2) Комсомольск-на -Амуре, Новосибирская область, Новгородская область, Нижегородская область, Мурманская область, Владимирская область, Брянская область, Белгородская область, Астраханская область, Ивановская область, Карачаево-Черкесская Республика, Кабардино-Балкарская Республика, Москва город, Чувашская Республика - Чувашия, Республика Бурятия, Алтай Республика, Дагестан Республика, Ингушетия Республика, Калмыкия Республика, Карелия Республика, Республика Коми, Мордовия Республика, Северная Осетия - Алания Республика, Татарстан Республика, Тыва Республика, Хакасия Республика, Еврейская автономная область, Санкт-Петербург город, Крым Республика, Севастополь город, Башкортостан Республика, Адыгея Республика, Республика Коми (1 зона), Республика Коми (2 зона), Республика Коми (3 зона), Республика Коми (4 зона), Республика Коми (5 зона), Архангельская область базовый район, Архангельская область (районы Крайнего Севера), Архангельская область (районы островов Северного Ледовитого океана и его морей), Вся Россия, Республика Саха (Якутия) (2 зона), Республика Саха (Якутия) (5 зона), Республика Саха (Якутия) (9 зона), Республика Саха (Якутия) (12 зона), Красноярский край (3 зона Транснефть (Канск)), Хабаровский край (зона 3) Охотск, Ханты-Мансийский автономный округ - Югра (зона 1) г. Нижневартовск, Ханты-Мансийский автономный округ - Югра (зона 3) г. Ханты-Мансийск, Ханты-Мансийский автономный округ - Югра (зона 5) г. Белоярский, Республика Саха (Якутия), Хабаровский край, Ханты-Мансийский автономный округ - Югра, Республика Бурятия (1 зона), Республика Бурятия (2 зона), Республика Бурятия (3 зона), Республика Бурятия (4 зона), Республика Бурятия (5 зона), Республика Бурятия (6 зона), Республика Бурятия (7 зона), Республика Бурятия (8 зона), Ямало-Ненецкий автономный округ (1 зона севернее Полярного круга), Ямало-Ненецкий автономный округ (2 зона южнее Полярного круга), Ямало-Ненецкий автономный округ (3 зона южнее Полярного круга), Ямало-Ненецкий автономный округ (4 зона севернее Полярного круга), Ямало-Ненецкий автономный округ (5 зона южнее Полярного круга), Иркутская область (1 зона), Иркутская область (2 зона), Иркутская область (3 зона), Иркутская область (4 зона), Иркутская область (5 зона), Иркутская область (6 зона), Республика Карелия (1 зона), Республика Карелия (2 зона), Магаданская область (1 зона), Магаданская область (2 зона), Красноярский край (1 зона), Красноярский край (2 зона), Красноярский край (3 зона), Красноярский край (4 зона), Красноярский край (5 зона), Красноярский край (6 зона), Красноярский край (7 зона), Красноярский край (8 зона), Красноярский край (9 зона), Красноярский край (10 зона), Красноярский край (11 зона), Красноярский край (12 зона), Красноярский край (13 зона), Новосибирская область (1 зона), Новосибирская область (2 зона), Новосибирская область (3 зона), Новосибирская область (4 зона), Чукотский автономный округ (1 зона), Чукотский автономный округ (2 зона), Сахалинская область (2 зона), Сахалинская область (3 зона), Сахалинская область (4 зона), Сахалинская область (5 зона), Сахалинская область (1 зона), Забайкальский край (1 зона), Забайкальский край (2 зона), Амурская область (1 зона), Амурская область (2 зона) | 23.63.10.000.04.1.02.05-1580 | Смеси бетонные тяжелого бетона (БСТ) на гранитном щебне с максимальной крупностью до 20 мм, класс В30 (М400), F(1)150, W4-W6 | м3
Республика Саха (Якутия) (3 зона), Республика Саха (Якутия) (7 зона), Республика Саха (Якутия) (8 зона), Хабаровский край (зона 1) Хабаровск, Ханты-Мансийский автономный округ - Югра (зона 2) г. Сургут, Ханты-Мансийский автономный округ - Югра (зона 4) г. Урай, Красноярский край (7.4 зона Транснефть (Туруханск)), Республика Саха (Якутия) (1 зона), Республика Саха (Якутия) (4 зона), Республика Саха (Якутия) (6 зона), Республика Саха (Якутия) (10 зона), Республика Саха (Якутия) (11 зона), Московская область, Сахалинская область, Свердловская область, Смоленская область, Тамбовская область, Ямало-Ненецкий автономный округ, Чукотский автономный округ, Ненецкий автономный округ, Магаданская область, Забайкальский край, Челябинская область, Ульяновская область, Тюменская область, Тульская область, Томская область, Тверская область, Ярославская область, Липецкая область, Курская область, Приморский край, Красноярский край, Краснодарский край, Алтайский край, Чеченская Республика, Удмуртская Республика, Ставропольский край, Амурская область, Архангельская область, Курганская область, Костромская область, Кировская область, Кемеровская область, Камчатский край, Калужская область, Калининградская область, Ленинградская область, Иркутская область, Воронежская область, Вологодская область, Волгоградская область, Саратовская область, Самарская область, Рязанская область, Ростовская область, Псковская область, Пермский край, Пензенская область, Орловская область, Оренбургская область, Омская область, Марий Эл Республика, Красноярский край (10 зона Транснефть (Богучаны)), Хабаровский край (зона 2) Комсомольск-на -Амуре, Новосибирская область, Новгородская область, Нижегородская область, Мурманская область, Владимирская область, Брянская область, Белгородская область, Астраханская область, Ивановская область, Карачаево-Черкесская Республика, Кабардино-Балкарская Республика, Москва город, Чувашская Республика - Чувашия, Республика Бурятия, Алтай Республика, Дагестан Республика, Ингушетия Республика, Калмыкия Республика, Карелия Республика, Республика Коми, Мордовия Республика, Северная Осетия - Алания Республика, Татарстан Республика, Тыва Республика, Хакасия Республика, Еврейская автономная область, Санкт-Петербург город, Крым Республика, Севастополь город, Башкортостан Республика, Адыгея Республика, Республика Коми (1 зона), Республика Коми (2 зона), Республика Коми (3 зона), Республика Коми (4 зона), Республика Коми (5 зона), Архангельская область базовый район, Архангельская область (районы Крайнего Севера), Архангельская область (районы островов Северного Ледовитого океана и его морей), Вся Россия, Республика Саха (Якутия) (2 зона), Республика Саха (Якутия) (5 зона), Республика Саха (Якутия) (9 зона), Республика Саха (Якутия) (12 зона), Красноярский край (3 зона Транснефть (Канск)), Хабаровский край (зона 3) Охотск, Ханты-Мансийский автономный округ - Югра (зона 1) г. Нижневартовск, Ханты-Мансийский автономный округ - Югра (зона 3) г. Ханты-Мансийск, Ханты-Мансийский автономный округ - Югра (зона 5) г. Белоярский, Республика Саха (Якутия), Хабаровский край, Ханты-Мансийский автономный округ - Югра, Республика Бурятия (1 зона), Республика Бурятия (2 зона), Республика Бурятия (3 зона), Республика Бурятия (4 зона), Республика Бурятия (5 зона), Республика Бурятия (6 зона), Республика Бурятия (7 зона), Республика Бурятия (8 зона), Ямало-Ненецкий автономный округ (1 зона севернее Полярного круга), Ямало-Ненецкий автономный округ (2 зона южнее Полярного круга), Ямало-Ненецкий автономный округ (3 зона южнее Полярного круга), Ямало-Ненецкий автономный округ (4 зона севернее Полярного круга), Ямало-Ненецкий автономный округ (5 зона южнее Полярного круга), Иркутская область (1 зона), Иркутская область (2 зона), Иркутская область (3 зона), Иркутская область (4 зона), Иркутская область (5 зона), Иркутская область (6 зона), Республика Карелия (1 зона), Республика Карелия (2 зона), Магаданская область (1 зона), Магаданская область (2 зона), Красноярский край (1 зона), Красноярский край (2 зона), Красноярский край (3 зона), Красноярский край (4 зона), Красноярский край (5 зона), Красноярский край (6 зона), Красноярский край (7 зона), Красноярский край (8 зона), Красноярский край (9 зона), Красноярский край (10 зона), Красноярский край (11 зона), Красноярский край (12 зона), Красноярский край (13 зона), Новосибирская область (1 зона), Новосибирская область (2 зона), Новосибирская область (3 зона), Новосибирская область (4 зона), Чукотский автономный округ (1 зона), Чукотский автономный округ (2 зона), Сахалинская область (2 зона), Сахалинская область (3 зона), Сахалинская область (4 зона), Сахалинская область (5 зона), Сахалинская область (1 зона), Забайкальский край (1 зона), Забайкальский край (2 зона), Амурская область (1 зона), Амурская область (2 зона) | 23.63.10.000.04.1.02.05-1582 | Смеси бетонные тяжелого бетона (БСТ) на гранитном щебне с максимальной крупностью до 20 мм, класс В30 (М400), F(1)200-300, W8-W12 | м3
Республика Саха (Якутия) (3 зона), Республика Саха (Якутия) (7 зона), Республика Саха (Якутия) (8 зона), Хабаровский край (зона 1) Хабаровск, Ханты-Мансийский автономный округ - Югра (зона 2) г. Сургут, Ханты-Мансийский автономный округ - Югра (зона 4) г. Урай, Красноярский край (7.4 зона Транснефть (Туруханск)), Республика Саха (Якутия) (1 зона), Республика Саха (Якутия) (4 зона), Республика Саха (Якутия) (6 зона), Республика Саха (Якутия) (10 зона), Республика Саха (Якутия) (11 зона), Московская область, Сахалинская область, Свердловская область, Смоленская область, Тамбовская область, Ямало-Ненецкий автономный округ, Чукотский автономный округ, Ненецкий автономный округ, Магаданская область, Забайкальский край, Челябинская область, Ульяновская область, Тюменская область, Тульская область, Томская область, Тверская область, Ярославская область, Липецкая область, Курская область, Приморский край, Красноярский край, Краснодарский край, Алтайский край, Чеченская Республика, Удмуртская Республика, Ставропольский край, Амурская область, Архангельская область, Курганская область, Костромская область, Кировская область, Кемеровская область, Камчатский край, Калужская область, Калининградская область, Ленинградская область, Иркутская область, Воронежская область, Вологодская область, Волгоградская область, Саратовская область, Самарская область, Рязанская область, Ростовская область, Псковская область, Пермский край, Пензенская область, Орловская область, Оренбургская область, Омская область, Марий Эл Республика, Красноярский край (10 зона Транснефть (Богучаны)), Хабаровский край (зона 2) Комсомольск-на -Амуре, Новосибирская область, Новгородская область, Нижегородская область, Мурманская область, Владимирская область, Брянская область, Белгородская область, Астраханская область, Ивановская область, Карачаево-Черкесская Республика, Кабардино-Балкарская Республика, Москва город, Чувашская Республика - Чувашия, Республика Бурятия, Алтай Республика, Дагестан Республика, Ингушетия Республика, Калмыкия Республика, Карелия Республика, Республика Коми, Мордовия Республика, Северная Осетия - Алания Республика, Татарстан Республика, Тыва Республика, Хакасия Республика, Еврейская автономная область, Санкт-Петербург город, Крым Республика, Севастополь город, Башкортостан Республика, Адыгея Республика, Республика Коми (1 зона), Республика Коми (2 зона), Республика Коми (3 зона), Республика Коми (4 зона), Республика Коми (5 зона), Архангельская область базовый район, Архангельская область (районы Крайнего Севера), Архангельская область (районы островов Северного Ледовитого океана и его морей), Вся Россия, Республика Саха (Якутия) (2 зона), Республика Саха (Якутия) (5 зона), Республика Саха (Якутия) (9 зона), Республика Саха (Якутия) (12 зона), Красноярский край (3 зона Транснефть (Канск)), Хабаровский край (зона 3) Охотск, Ханты-Мансийский автономный округ - Югра (зона 1) г. Нижневартовск, Ханты-Мансийский автономный округ - Югра (зона 3) г. Ханты-Мансийск, Ханты-Мансийский автономный округ - Югра (зона 5) г. Белоярский, Республика Саха (Якутия), Хабаровский край, Ханты-Мансийский автономный округ - Югра, Республика Бурятия (1 зона), Республика Бурятия (2 зона), Республика Бурятия (3 зона), Республика Бурятия (4 зона), Республика Бурятия (5 зона), Республика Бурятия (6 зона), Республика Бурятия (7 зона), Республика Бурятия (8 зона), Ямало-Ненецкий автономный округ (1 зона севернее Полярного круга), Ямало-Ненецкий автономный округ (2 зона южнее Полярного круга), Ямало-Ненецкий автономный округ (3 зона южнее Полярного круга), Ямало-Ненецкий автономный округ (4 зона севернее Полярного круга), Ямало-Ненецкий автономный округ (5 зона южнее Полярного круга), Иркутская область (1 зона), Иркутская область (2 зона), Иркутская область (3 зона), Иркутская область (4 зона), Иркутская область (5 зона), Иркутская область (6 зона), Республика Карелия (1 зона), Республика Карелия (2 зона), Магаданская область (1 зона), Магаданская область (2 зона), Красноярский край (1 зона), Красноярский край (2 зона), Красноярский край (3 зона), Красноярский край (4 зона), Красноярский край (5 зона), Красноярский край (6 зона), Красноярский край (7 зона), Красноярский край (8 зона), Красноярский край (9 зона), Красноярский край (10 зона), Красноярский край (11 зона), Красноярский край (12 зона), Красноярский край (13 зона), Новосибирская область (1 зона), Новосибирская область (2 зона), Новосибирская область (3 зона), Новосибирская область (4 зона), Чукотский автономный округ (1 зона), Чукотский автономный округ (2 зона), Сахалинская область (2 зона), Сахалинская область (3 зона), Сахалинская область (4 зона), Сахалинская область (5 зона), Сахалинская область (1 зона), Забайкальский край (1 зона), Забайкальский край (2 зона), Амурская область (1 зона), Амурская область (2 зона) | 23.64.10.120.04.3.01.09-0016 | Раствор готовый кладочный, цементный, М200 | м3
Республика Саха (Якутия) (3 зона), Республика Саха (Якутия) (7 зона), Республика Саха (Якутия) (8 зона), Хабаровский край (зона 1) Хабаровск, Ханты-Мансийский автономный округ - Югра (зона 2) г. Сургут, Ханты-Мансийский автономный округ - Югра (зона 4) г. Урай, Красноярский край (7.4 зона Транснефть (Туруханск)), Республика Саха (Якутия) (1 зона), Республика Саха (Якутия) (4 зона), Республика Саха (Якутия) (6 зона), Республика Саха (Якутия) (10 зона), Республика Саха (Якутия) (11 зона), Московская область, Сахалинская область, Свердловская область, Смоленская область, Тамбовская область, Ямало-Ненецкий автономный округ, Чукотский автономный округ, Ненецкий автономный округ, Магаданская область, Забайкальский край, Челябинская область, Ульяновская область, Тюменская область, Тульская область, Томская область, Тверская область, Ярославская область, Липецкая область, Курская область, Приморский край, Красноярский край, Краснодарский край, Алтайский край, Чеченская Республика, Удмуртская Республика, Ставропольский край, Амурская область, Архангельская область, Курганская область, Костромская область, Кировская область, Кемеровская область, Камчатский край, Калужская область, Калининградская область, Ленинградская область, Иркутская область, Воронежская область, Вологодская область, Волгоградская область, Саратовская область, Самарская область, Рязанская область, Ростовская область, Псковская область, Пермский край, Пензенская область, Орловская область, Оренбургская область, Омская область, Марий Эл Республика, Красноярский край (10 зона Транснефть (Богучаны)), Хабаровский край (зона 2) Комсомольск-на -Амуре, Новосибирская область, Новгородская область, Нижегородская область, Мурманская область, Владимирская область, Брянская область, Белгородская область, Астраханская область, Ивановская область, Карачаево-Черкесская Республика, Кабардино-Балкарская Республика, Москва город, Чувашская Республика - Чувашия, Республика Бурятия, Алтай Республика, Дагестан Республика, Ингушетия Республика, Калмыкия Республика, Карелия Республика, Республика Коми, Мордовия Республика, Северная Осетия - Алания Республика, Татарстан Республика, Тыва Республика, Хакасия Республика, Еврейская автономная область, Санкт-Петербург город, Крым Республика, Севастополь город, Башкортостан Республика, Адыгея Республика, Республика Коми (1 зона), Республика Коми (2 зона), Республика Коми (3 зона), Республика Коми (4 зона), Республика Коми (5 зона), Архангельская область базовый район, Архангельская область (районы Крайнего Севера), Архангельская область (районы островов Северного Ледовитого океана и его морей), Вся Россия, Республика Саха (Якутия) (2 зона), Республика Саха (Якутия) (5 зона), Республика Саха (Якутия) (9 зона), Республика Саха (Якутия) (12 зона), Красноярский край (3 зона Транснефть (Канск)), Хабаровский край (зона 3) Охотск, Ханты-Мансийский автономный округ - Югра (зона 1) г. Нижневартовск, Ханты-Мансийский автономный округ - Югра (зона 3) г. Ханты-Мансийск, Ханты-Мансийский автономный округ - Югра (зона 5) г. Белоярский, Республика Саха (Якутия), Хабаровский край, Ханты-Мансийский автономный округ - Югра, Республика Бурятия (1 зона), Республика Бурятия (2 зона), Республика Бурятия (3 зона), Республика Бурятия (4 зона), Республика Бурятия (5 зона), Республика Бурятия (6 зона), Республика Бурятия (7 зона), Республика Бурятия (8 зона), Ямало-Ненецкий автономный округ (1 зона севернее Полярного круга), Ямало-Ненецкий автономный округ (2 зона южнее Полярного круга), Ямало-Ненецкий автономный округ (3 зона южнее Полярного круга), Ямало-Ненецкий автономный округ (4 зона севернее Полярного круга), Ямало-Ненецкий автономный округ (5 зона южнее Полярного круга), Иркутская область (1 зона), Иркутская область (2 зона), Иркутская область (3 зона), Иркутская область (4 зона), Иркутская область (5 зона), Иркутская область (6 зона), Республика Карелия (1 зона), Республика Карелия (2 зона), Магаданская область (1 зона), Магаданская область (2 зона), Красноярский край (1 зона), Красноярский край (2 зона), Красноярский край (3 зона), Красноярский край (4 зона), Красноярский край (5 зона), Красноярский край (6 зона), Красноярский край (7 зона), Красноярский край (8 зона), Красноярский край (9 зона), Красноярский край (10 зона), Красноярский край (11 зона), Красноярский край (12 зона), Красноярский край (13 зона), Новосибирская область (1 зона), Новосибирская область (2 зона), Новосибирская область (3 зона), Новосибирская область (4 зона), Чукотский автономный округ (1 зона), Чукотский автономный округ (2 зона), Сахалинская область (2 зона), Сахалинская область (3 зона), Сахалинская область (4 зона), Сахалинская область (5 зона), Сахалинская область (1 зона), Забайкальский край (1 зона), Забайкальский край (2 зона), Амурская область (1 зона), Амурская область (2 зона) | 23.64.10.110.04.3.02.09-1540 | Смеси сухие на цементной основе для изготовления высокопрочных анкерных растворов и бетонных смесей с компенсированной усадкой, расход 1,5 кг/л | кг
Республика Саха (Якутия) (3 зона), Республика Саха (Якутия) (7 зона), Республика Саха (Якутия) (8 зона), Хабаровский край (зона 1) Хабаровск, Ханты-Мансийский автономный округ - Югра (зона 2) г. Сургут, Ханты-Мансийский автономный округ - Югра (зона 4) г. Урай, Красноярский край (7.4 зона Транснефть (Туруханск)), Республика Саха (Якутия) (1 зона), Республика Саха (Якутия) (4 зона), Республика Саха (Якутия) (6 зона), Республика Саха (Якутия) (10 зона), Республика Саха (Якутия) (11 зона), Московская область, Сахалинская область, Свердловская область, Смоленская область, Тамбовская область, Ямало-Ненецкий автономный округ, Чукотский автономный округ, Ненецкий автономный округ, Магаданская область, Забайкальский край, Челябинская область, Ульяновская область, Тюменская область, Тульская область, Томская область, Тверская область, Ярославская область, Липецкая область, Курская область, Приморский край, Красноярский край, Краснодарский край, Алтайский край, Чеченская Республика, Удмуртская Республика, Ставропольский край, Амурская область, Архангельская область, Курганская область, Костромская область, Кировская область, Кемеровская область, Камчатский край, Калужская область, Калининградская область, Ленинградская область, Иркутская область, Воронежская область, Вологодская область, Волгоградская область, Саратовская область, Самарская область, Рязанская область, Ростовская область, Псковская область, Пермский край, Пензенская область, Орловская область, Оренбургская область, Омская область, Марий Эл Республика, Красноярский край (10 зона Транснефть (Богучаны)), Хабаровский край (зона 2) Комсомольск-на -Амуре, Новосибирская область, Новгородская область, Нижегородская область, Мурманская область, Владимирская область, Брянская область, Белгородская область, Астраханская область, Ивановская область, Карачаево-Черкесская Республика, Кабардино-Балкарская Республика, Москва город, Чувашская Республика - Чувашия, Республика Бурятия, Алтай Республика, Дагестан Республика, Ингушетия Республика, Калмыкия Республика, Карелия Республика, Республика Коми, Мордовия Республика, Северная Осетия - Алания Республика, Татарстан Республика, Тыва Республика, Хакасия Республика, Еврейская автономная область, Санкт-Петербург город, Крым Республика, Севастополь город, Башкортостан Республика, Адыгея Республика, Республика Коми (1 зона), Республика Коми (2 зона), Республика Коми (3 зона), Республика Коми (4 зона), Республика Коми (5 зона), Архангельская область базовый район, Архангельская область (районы Крайнего Севера), Архангельская область (районы островов Северного Ледовитого океана и его морей), Вся Россия, Республика Саха (Якутия) (2 зона), Республика Саха (Якутия) (5 зона), Республика Саха (Якутия) (9 зона), Республика Саха (Якутия) (12 зона), Красноярский край (3 зона Транснефть (Канск)), Хабаровский край (зона 3) Охотск, Ханты-Мансийский автономный округ - Югра (зона 1) г. Нижневартовск, Ханты-Мансийский автономный округ - Югра (зона 3) г. Ханты-Мансийск, Ханты-Мансийский автономный округ - Югра (зона 5) г. Белоярский, Республика Саха (Якутия), Хабаровский край, Ханты-Мансийский автономный округ - Югра, Республика Бурятия (1 зона), Республика Бурятия (2 зона), Республика Бурятия (3 зона), Республика Бурятия (4 зона), Республика Бурятия (5 зона), Республика Бурятия (6 зона), Республика Бурятия (7 зона), Республика Бурятия (8 зона), Ямало-Ненецкий автономный округ (1 зона севернее Полярного круга), Ямало-Ненецкий автономный округ (2 зона южнее Полярного круга), Ямало-Ненецкий автономный округ (3 зона южнее Полярного круга), Ямало-Ненецкий автономный округ (4 зона севернее Полярного круга), Ямало-Ненецкий автономный округ (5 зона южнее Полярного круга), Иркутская область (1 зона), Иркутская область (2 зона), Иркутская область (3 зона), Иркутская область (4 зона), Иркутская область (5 зона), Иркутская область (6 зона), Республика Карелия (1 зона), Республика Карелия (2 зона), Магаданская область (1 зона), Магаданская область (2 зона), Красноярский край (1 зона), Красноярский край (2 зона), Красноярский край (3 зона), Красноярский край (4 зона), Красноярский край (5 зона), Красноярский край (6 зона), Красноярский край (7 зона), Красноярский край (8 зона), Красноярский край (9 зона), Красноярский край (10 зона), Красноярский край (11 зона), Красноярский край (12 зона), Красноярский край (13 зона), Новосибирская область (1 зона), Новосибирская область (2 зона), Новосибирская область (3 зона), Новосибирская область (4 зона), Чукотский автономный округ (1 зона), Чукотский автономный округ (2 зона), Сахалинская область (2 зона), Сахалинская область (3 зона), Сахалинская область (4 зона), Сахалинская область (5 зона), Сахалинская область (1 зона), Забайкальский край (1 зона), Забайкальский край (2 зона), Амурская область (1 зона), Амурская область (2 зона) | 23.64.10.110.04.3.02.22-0016 | Смеси сухие строительные гидроизоляционные проникающие капиллярные на основе портландцемента, кварцевого песка и активных химических компонентов, W10 | кг
Республика Саха (Якутия) (3 зона), Республика Саха (Якутия) (7 зона), Республика Саха (Якутия) (8 зона), Хабаровский край (зона 1) Хабаровск, Ханты-Мансийский автономный округ - Югра (зона 2) г. Сургут, Ханты-Мансийский автономный округ - Югра (зона 4) г. Урай, Красноярский край (7.4 зона Транснефть (Туруханск)), Республика Саха (Якутия) (1 зона), Республика Саха (Якутия) (4 зона), Республика Саха (Якутия) (6 зона), Республика Саха (Якутия) (10 зона), Республика Саха (Якутия) (11 зона), Московская область, Сахалинская область, Свердловская область, Смоленская область, Тамбовская область, Ямало-Ненецкий автономный округ, Чукотский автономный округ, Ненецкий автономный округ, Магаданская область, Забайкальский край, Челябинская область, Ульяновская область, Тюменская область, Тульская область, Томская область, Тверская область, Ярославская область, Липецкая область, Курская область, Приморский край, Красноярский край, Краснодарский край, Алтайский край, Чеченская Республика, Удмуртская Республика, Ставропольский край, Амурская область, Архангельская область, Курганская область, Костромская область, Кировская область, Кемеровская область, Камчатский край, Калужская область, Калининградская область, Ленинградская область, Иркутская область, Воронежская область, Вологодская область, Волгоградская область, Саратовская область, Самарская область, Рязанская область, Ростовская область, Псковская область, Пермский край, Пензенская область, Орловская область, Оренбургская область, Омская область, Марий Эл Республика, Красноярский край (10 зона Транснефть (Богучаны)), Хабаровский край (зона 2) Комсомольск-на -Амуре, Новосибирская область, Новгородская область, Нижегородская область, Мурманская область, Владимирская область, Брянская область, Белгородская область, Астраханская область, Ивановская область, Карачаево-Черкесская Республика, Кабардино-Балкарская Республика, Москва город, Чувашская Республика - Чувашия, Республика Бурятия, Алтай Республика, Дагестан Республика, Ингушетия Республика, Калмыкия Республика, Карелия Республика, Республика Коми, Мордовия Республика, Северная Осетия - Алания Республика, Татарстан Республика, Тыва Республика, Хакасия Республика, Еврейская автономная область, Санкт-Петербург город, Крым Республика, Севастополь город, Башкортостан Республика, Адыгея Республика, Республика Коми (1 зона), Республика Коми (2 зона), Республика Коми (3 зона), Республика Коми (4 зона), Республика Коми (5 зона), Архангельская область базовый район, Архангельская область (районы Крайнего Севера), Архангельская область (районы островов Северного Ледовитого океана и его морей), Вся Россия, Республика Саха (Якутия) (2 зона), Республика Саха (Якутия) (5 зона), Республика Саха (Якутия) (9 зона), Республика Саха (Якутия) (12 зона), Красноярский край (3 зона Транснефть (Канск)), Хабаровский край (зона 3) Охотск, Ханты-Мансийский автономный округ - Югра (зона 1) г. Нижневартовск, Ханты-Мансийский автономный округ - Югра (зона 3) г. Ханты-Мансийск, Ханты-Мансийский автономный округ - Югра (зона 5) г. Белоярский, Республика Саха (Якутия), Хабаровский край, Ханты-Мансийский автономный округ - Югра, Республика Бурятия (1 зона), Республика Бурятия (2 зона), Республика Бурятия (3 зона), Республика Бурятия (4 зона), Республика Бурятия (5 зона), Республика Бурятия (6 зона), Республика Бурятия (7 зона), Республика Бурятия (8 зона), Ямало-Ненецкий автономный округ (1 зона севернее Полярного круга), Ямало-Ненецкий автономный округ (2 зона южнее Полярного круга), Ямало-Ненецкий автономный округ (3 зона южнее Полярного круга), Ямало-Ненецкий автономный округ (4 зона севернее Полярного круга), Ямало-Ненецкий автономный округ (5 зона южнее Полярного круга), Иркутская область (1 зона), Иркутская область (2 зона), Иркутская область (3 зона), Иркутская область (4 зона), Иркутская область (5 зона), Иркутская область (6 зона), Республика Карелия (1 зона), Республика Карелия (2 зона), Магаданская область (1 зона), Магаданская область (2 зона), Красноярский край (1 зона), Красноярский край (2 зона), Красноярский край (3 зона), Красноярский край (4 зона), Красноярский край (5 зона), Красноярский край (6 зона), Красноярский край (7 зона), Красноярский край (8 зона), Красноярский край (9 зона), Красноярский край (10 зона), Красноярский край (11 зона), Красноярский край (12 зона), Красноярский край (13 зона), Новосибирская область (1 зона), Новосибирская область (2 зона), Новосибирская область (3 зона), Новосибирская область (4 зона), Чукотский автономный округ (1 зона), Чукотский автономный округ (2 зона), Сахалинская область (2 зона), Сахалинская область (3 зона), Сахалинская область (4 зона), Сахалинская область (5 зона), Сахалинская область (1 зона), Забайкальский край (1 зона), Забайкальский край (2 зона), Амурская область (1 зона), Амурская область (2 зона) | 23.61.12.121.05.1.03.07-0942 | Колонны железобетонные КН30.61-4с-1, бетон B30, объем 1,0 м3, расход арматуры 189,46 кг | шт
Республика Саха (Якутия) (3 зона), Республика Саха (Якутия) (7 зона), Республика Саха (Якутия) (8 зона), Хабаровский край (зона 1) Хабаровск, Ханты-Мансийский автономный округ - Югра (зона 2) г. Сургут, Ханты-Мансийский автономный округ - Югра (зона 4) г. Урай, Красноярский край (7.4 зона Транснефть (Туруханск)), Республика Саха (Якутия) (1 зона), Республика Саха (Якутия) (4 зона), Республика Саха (Якутия) (6 зона), Республика Саха (Якутия) (10 зона), Республика Саха (Якутия) (11 зона), Московская область, Сахалинская область, Свердловская область, Смоленская область, Тамбовская область, Ямало-Ненецкий автономный округ, Чукотский автономный округ, Ненецкий автономный округ, Магаданская область, Забайкальский край, Челябинская область, Ульяновская область, Тюменская область, Тульская область, Томская область, Тверская область, Ярославская область, Липецкая область, Курская область, Приморский край, Красноярский край, Краснодарский край, Алтайский край, Чеченская Республика, Удмуртская Республика, Ставропольский край, Амурская область, Архангельская область, Курганская область, Костромская область, Кировская область, Кемеровская область, Камчатский край, Калужская область, Калининградская область, Ленинградская область, Иркутская область, Воронежская область, Вологодская область, Волгоградская область, Саратовская область, Самарская область, Рязанская область, Ростовская область, Псковская область, Пермский край, Пензенская область, Орловская область, Оренбургская область, Омская область, Марий Эл Республика, Красноярский край (10 зона Транснефть (Богучаны)), Хабаровский край (зона 2) Комсомольск-на -Амуре, Новосибирская область, Новгородская область, Нижегородская область, Мурманская область, Владимирская область, Брянская область, Белгородская область, Астраханская область, Ивановская область, Карачаево-Черкесская Республика, Кабардино-Балкарская Республика, Москва город, Чувашская Республика - Чувашия, Республика Бурятия, Алтай Республика, Дагестан Республика, Ингушетия Республика, Калмыкия Республика, Карелия Республика, Республика Коми, Мордовия Республика, Северная Осетия - Алания Республика, Татарстан Республика, Тыва Республика, Хакасия Республика, Еврейская автономная область, Санкт-Петербург город, Крым Республика, Севастополь город, Башкортостан Республика, Адыгея Республика, Республика Коми (1 зона), Республика Коми (2 зона), Республика Коми (3 зона), Республика Коми (4 зона), Республика Коми (5 зона), Архангельская область базовый район, Архангельская область (районы Крайнего Севера), Архангельская область (районы островов Северного Ледовитого океана и его морей), Вся Россия, Республика Саха (Якутия) (2 зона), Республика Саха (Якутия) (5 зона), Республика Саха (Якутия) (9 зона), Республика Саха (Якутия) (12 зона), Красноярский край (3 зона Транснефть (Канск)), Хабаровский край (зона 3) Охотск, Ханты-Мансийский автономный округ - Югра (зона 1) г. Нижневартовск, Ханты-Мансийский автономный округ - Югра (зона 3) г. Ханты-Мансийск, Ханты-Мансийский автономный округ - Югра (зона 5) г. Белоярский, Республика Саха (Якутия), Хабаровский край, Ханты-Мансийский автономный округ - Югра, Республика Бурятия (1 зона), Республика Бурятия (2 зона), Республика Бурятия (3 зона), Республика Бурятия (4 зона), Республика Бурятия (5 зона), Республика Бурятия (6 зона), Республика Бурятия (7 зона), Республика Бурятия (8 зона), Ямало-Ненецкий автономный округ (1 зона севернее Полярного круга), Ямало-Ненецкий автономный округ (2 зона южнее Полярного круга), Ямало-Ненецкий автономный округ (3 зона южнее Полярного круга), Ямало-Ненецкий автономный округ (4 зона севернее Полярного круга), Ямало-Ненецкий автономный округ (5 зона южнее Полярного круга), Иркутская область (1 зона), Иркутская область (2 зона), Иркутская область (3 зона), Иркутская область (4 зона), Иркутская область (5 зона), Иркутская область (6 зона), Республика Карелия (1 зона), Республика Карелия (2 зона), Магаданская область (1 зона), Магаданская область (2 зона), Красноярский край (1 зона), Красноярский край (2 зона), Красноярский край (3 зона), Красноярский край (4 зона), Красноярский край (5 зона), Красноярский край (6 зона), Красноярский край (7 зона), Красноярский край (8 зона), Красноярский край (9 зона), Красноярский край (10 зона), Красноярский край (11 зона), Красноярский край (12 зона), Красноярский край (13 зона), Новосибирская область (1 зона), Новосибирская область (2 зона), Новосибирская область (3 зона), Новосибирская область (4 зона), Чукотский автономный округ (1 зона), Чукотский автономный округ (2 зона), Сахалинская область (2 зона), Сахалинская область (3 зона), Сахалинская область (4 зона), Сахалинская область (5 зона), Сахалинская область (1 зона), Забайкальский край (1 зона), Забайкальский край (2 зона), Амурская область (1 зона), Амурская область (2 зона) | 23.61.12.142.05.1.06.06-0146 | Плиты перекрытия ребристые из тяжелого бетона шириной более 2 метров, длиной от 5 до 7 метров с расчетной распределенной нагрузкой (включая собственный вес) от 951 до 1050 кгс/м2 | м2
Республика Саха (Якутия) (3 зона), Республика Саха (Якутия) (7 зона), Республика Саха (Якутия) (8 зона), Хабаровский край (зона 1) Хабаровск, Ханты-Мансийский автономный округ - Югра (зона 2) г. Сургут, Ханты-Мансийский автономный округ - Югра (зона 4) г. Урай, Красноярский край (7.4 зона Транснефть (Туруханск)), Республика Саха (Якутия) (1 зона), Республика Саха (Якутия) (4 зона), Республика Саха (Якутия) (6 зона), Республика Саха (Якутия) (10 зона), Республика Саха (Якутия) (11 зона), Московская область, Сахалинская область, Свердловская область, Смоленская область, Тамбовская область, Ямало-Ненецкий автономный округ, Чукотский автономный округ, Ненецкий автономный округ, Магаданская область, Забайкальский край, Челябинская область, Ульяновская область, Тюменская область, Тульская область, Томская область, Тверская область, Ярославская область, Липецкая область, Курская область, Приморский край, Красноярский край, Краснодарский край, Алтайский край, Чеченская Республика, Удмуртская Республика, Ставропольский край, Амурская область, Архангельская область, Курганская область, Костромская область, Кировская область, Кемеровская область, Камчатский край, Калужская область, Калининградская область, Ленинградская область, Иркутская область, Воронежская область, Вологодская область, Волгоградская область, Саратовская область, Самарская область, Рязанская область, Ростовская область, Псковская область, Пермский край, Пензенская область, Орловская область, Оренбургская область, Омская область, Марий Эл Республика, Красноярский край (10 зона Транснефть (Богучаны)), Хабаровский край (зона 2) Комсомольск-на -Амуре, Новосибирская область, Новгородская область, Нижегородская область, Мурманская область, Владимирская область, Брянская область, Белгородская область, Астраханская область, Ивановская область, Карачаево-Черкесская Республика, Кабардино-Балкарская Республика, Москва город, Чувашская Республика - Чувашия, Республика Бурятия, Алтай Республика, Дагестан Республика, Ингушетия Республика, Калмыкия Республика, Карелия Республика, Республика Коми, Мордовия Республика, Северная Осетия - Алания Республика, Татарстан Республика, Тыва Республика, Хакасия Республика, Еврейская автономная область, Санкт-Петербург город, Крым Республика, Севастополь город, Башкортостан Республика, Адыгея Республика, Республика Коми (1 зона), Республика Коми (2 зона), Республика Коми (3 зона), Республика Коми (4 зона), Республика Коми (5 зона), Архангельская область базовый район, Архангельская область (районы Крайнего Севера), Архангельская область (районы островов Северного Ледовитого океана и его морей), Вся Россия, Республика Саха (Якутия) (2 зона), Республика Саха (Якутия) (5 зона), Республика Саха (Якутия) (9 зона), Республика Саха (Якутия) (12 зона), Красноярский край (3 зона Транснефть (Канск)), Хабаровский край (зона 3) Охотск, Ханты-Мансийский автономный округ - Югра (зона 1) г. Нижневартовск, Ханты-Мансийский автономный округ - Югра (зона 3) г. Ханты-Мансийск, Ханты-Мансийский автономный округ - Югра (зона 5) г. Белоярский, Республика Саха (Якутия), Хабаровский край, Ханты-Мансийский автономный округ - Югра, Республика Бурятия (1 зона), Республика Бурятия (2 зона), Республика Бурятия (3 зона), Республика Бурятия (4 зона), Республика Бурятия (5 зона), Республика Бурятия (6 зона), Республика Бурятия (7 зона), Республика Бурятия (8 зона), Ямало-Ненецкий автономный округ (1 зона севернее Полярного круга), Ямало-Ненецкий автономный округ (2 зона южнее Полярного круга), Ямало-Ненецкий автономный округ (3 зона южнее Полярного круга), Ямало-Ненецкий автономный округ (4 зона севернее Полярного круга), Ямало-Ненецкий автономный округ (5 зона южнее Полярного круга), Иркутская область (1 зона), Иркутская область (2 зона), Иркутская область (3 зона), Иркутская область (4 зона), Иркутская область (5 зона), Иркутская область (6 зона), Республика Карелия (1 зона), Республика Карелия (2 зона), Магаданская область (1 зона), Магаданская область (2 зона), Красноярский край (1 зона), Красноярский край (2 зона), Красноярский край (3 зона), Красноярский край (4 зона), Красноярский край (5 зона), Красноярский край (6 зона), Красноярский край (7 зона), Красноярский край (8 зона), Красноярский край (9 зона), Красноярский край (10 зона), Красноярский край (11 зона), Красноярский край (12 зона), Красноярский край (13 зона), Новосибирская область (1 зона), Новосибирская область (2 зона), Новосибирская область (3 зона), Новосибирская область (4 зона), Чукотский автономный округ (1 зона), Чукотский автономный округ (2 зона), Сахалинская область (2 зона), Сахалинская область (3 зона), Сахалинская область (4 зона), Сахалинская область (5 зона), Сахалинская область (1 зона), Забайкальский край (1 зона), Забайкальский край (2 зона), Амурская область (1 зона), Амурская область (2 зона) | 23.61.11.190.05.2.02.09-0048 | Блоки из ячеистых бетонов стеновые 2 категории, объемная масса 600 кг/м3, класс В 5 | м3
Республика Саха (Якутия) (3 зона), Республика Саха (Якутия) (7 зона), Республика Саха (Якутия) (8 зона), Хабаровский край (зона 1) Хабаровск, Ханты-Мансийский автономный округ - Югра (зона 2) г. Сургут, Ханты-Мансийский автономный округ - Югра (зона 4) г. Урай, Красноярский край (7.4 зона Транснефть (Туруханск)), Республика Саха (Якутия) (1 зона), Республика Саха (Якутия) (4 зона), Республика Саха (Якутия) (6 зона), Республика Саха (Якутия) (10 зона), Республика Саха (Якутия) (11 зона), Московская область, Сахалинская область, Свердловская область, Смоленская область, Тамбовская область, Ямало-Ненецкий автономный округ, Чукотский автономный округ, Ненецкий автономный округ, Магаданская область, Забайкальский край, Челябинская область, Ульяновская область, Тюменская область, Тульская область, Томская область, Тверская область, Ярославская область, Липецкая область, Курская область, Приморский край, Красноярский край, Краснодарский край, Алтайский край, Чеченская Республика, Удмуртская Республика, Ставропольский край, Амурская область, Архангельская область, Курганская область, Костромская область, Кировская область, Кемеровская область, Камчатский край, Калужская область, Калининградская область, Ленинградская область, Иркутская область, Воронежская область, Вологодская область, Волгоградская область, Саратовская область, Самарская область, Рязанская область, Ростовская область, Псковская область, Пермский край, Пензенская область, Орловская область, Оренбургская область, Омская область, Марий Эл Республика, Красноярский край (10 зона Транснефть (Богучаны)), Хабаровский край (зона 2) Комсомольск-на -Амуре, Новосибирская область, Новгородская область, Нижегородская область, Мурманская область, Владимирская область, Брянская область, Белгородская область, Астраханская область, Ивановская область, Карачаево-Черкесская Республика, Кабардино-Балкарская Республика, Москва город, Чувашская Республика - Чувашия, Республика Бурятия, Алтай Республика, Дагестан Республика, Ингушетия Республика, Калмыкия Республика, Карелия Республика, Республика Коми, Мордовия Республика, Северная Осетия - Алания Республика, Татарстан Республика, Тыва Республика, Хакасия Республика, Еврейская автономная область, Санкт-Петербург город, Крым Республика, Севастополь город, Башкортостан Республика, Адыгея Республика, Республика Коми (1 зона), Республика Коми (2 зона), Республика Коми (3 зона), Республика Коми (4 зона), Республика Коми (5 зона), Архангельская область базовый район, Архангельская область (районы Крайнего Севера), Архангельская область (районы островов Северного Ледовитого океана и его морей), Вся Россия, Республика Саха (Якутия) (2 зона), Республика Саха (Якутия) (5 зона), Республика Саха (Якутия) (9 зона), Республика Саха (Якутия) (12 зона), Красноярский край (3 зона Транснефть (Канск)), Хабаровский край (зона 3) Охотск, Ханты-Мансийский автономный округ - Югра (зона 1) г. Нижневартовск, Ханты-Мансийский автономный округ - Югра (зона 3) г. Ханты-Мансийск, Ханты-Мансийский автономный округ - Югра (зона 5) г. Белоярский, Республика Саха (Якутия), Хабаровский край, Ханты-Мансийский автономный округ - Югра, Республика Бурятия (1 зона), Республика Бурятия (2 зона), Республика Бурятия (3 зона), Республика Бурятия (4 зона), Республика Бурятия (5 зона), Республика Бурятия (6 зона), Республика Бурятия (7 зона), Республика Бурятия (8 зона), Ямало-Ненецкий автономный округ (1 зона севернее Полярного круга), Ямало-Ненецкий автономный округ (2 зона южнее Полярного круга), Ямало-Ненецкий автономный округ (3 зона южнее Полярного круга), Ямало-Ненецкий автономный округ (4 зона севернее Полярного круга), Ямало-Ненецкий автономный округ (5 зона южнее Полярного круга), Иркутская область (1 зона), Иркутская область (2 зона), Иркутская область (3 зона), Иркутская область (4 зона), Иркутская область (5 зона), Иркутская область (6 зона), Республика Карелия (1 зона), Республика Карелия (2 зона), Магаданская область (1 зона), Магаданская область (2 зона), Красноярский край (1 зона), Красноярский край (2 зона), Красноярский край (3 зона), Красноярский край (4 зона), Красноярский край (5 зона), Красноярский край (6 зона), Красноярский край (7 зона), Красноярский край (8 зона), Красноярский край (9 зона), Красноярский край (10 зона), Красноярский край (11 зона), Красноярский край (12 зона), Красноярский край (13 зона), Новосибирская область (1 зона), Новосибирская область (2 зона), Новосибирская область (3 зона), Новосибирская область (4 зона), Чукотский автономный округ (1 зона), Чукотский автономный округ (2 зона), Сахалинская область (2 зона), Сахалинская область (3 зона), Сахалинская область (4 зона), Сахалинская область (5 зона), Сахалинская область (1 зона), Забайкальский край (1 зона), Забайкальский край (2 зона), Амурская область (1 зона), Амурская область (2 зона) | 23.31.10.124.06.2.04.01-0001 | Плитка камнелитая кислотоупорная износостойкая, квадратная и прямоугольная, толщина 18 мм | м2
Республика Саха (Якутия) (3 зона), Республика Саха (Якутия) (7 зона), Республика Саха (Якутия) (8 зона), Хабаровский край (зона 1) Хабаровск, Ханты-Мансийский автономный округ - Югра (зона 2) г. Сургут, Ханты-Мансийский автономный округ - Югра (зона 4) г. Урай, Красноярский край (7.4 зона Транснефть (Туруханск)), Республика Саха (Якутия) (1 зона), Республика Саха (Якутия) (4 зона), Республика Саха (Якутия) (6 зона), Республика Саха (Якутия) (10 зона), Республика Саха (Якутия) (11 зона), Московская область, Сахалинская область, Свердловская область, Смоленская область, Тамбовская область, Ямало-Ненецкий автономный округ, Чукотский автономный округ, Ненецкий автономный округ, Магаданская область, Забайкальский край, Челябинская область, Ульяновская область, Тюменская область, Тульская область, Томская область, Тверская область, Ярославская область, Липецкая область, Курская область, Приморский край, Красноярский край, Краснодарский край, Алтайский край, Чеченская Республика, Удмуртская Республика, Ставропольский край, Амурская область, Архангельская область, Курганская область, Костромская область, Кировская область, Кемеровская область, Камчатский край, Калужская область, Калининградская область, Ленинградская область, Иркутская область, Воронежская область, Вологодская область, Волгоградская область, Саратовская область, Самарская область, Рязанская область, Ростовская область, Псковская область, Пермский край, Пензенская область, Орловская область, Оренбургская область, Омская область, Марий Эл Республика, Красноярский край (10 зона Транснефть (Богучаны)), Хабаровский край (зона 2) Комсомольск-на -Амуре, Новосибирская область, Новгородская область, Нижегородская область, Мурманская область, Владимирская область, Брянская область, Белгородская область, Астраханская область, Ивановская область, Карачаево-Черкесская Республика, Кабардино-Балкарская Республика, Москва город, Чувашская Республика - Чувашия, Республика Бурятия, Алтай Республика, Дагестан Республика, Ингушетия Республика, Калмыкия Республика, Карелия Республика, Республика Коми, Мордовия Республика, Северная Осетия - Алания Республика, Татарстан Республика, Тыва Республика, Хакасия Республика, Еврейская автономная область, Санкт-Петербург город, Крым Республика, Севастополь город, Башкортостан Республика, Адыгея Республика, Республика Коми (1 зона), Республика Коми (2 зона), Республика Коми (3 зона), Республика Коми (4 зона), Республика Коми (5 зона), Архангельская область базовый район, Архангельская область (районы Крайнего Севера), Архангельская область (районы островов Северного Ледовитого океана и его морей), Вся Россия, Республика Саха (Якутия) (2 зона), Республика Саха (Якутия) (5 зона), Республика Саха (Якутия) (9 зона), Республика Саха (Якутия) (12 зона), Красноярский край (3 зона Транснефть (Канск)), Хабаровский край (зона 3) Охотск, Ханты-Мансийский автономный округ - Югра (зона 1) г. Нижневартовск, Ханты-Мансийский автономный округ - Югра (зона 3) г. Ханты-Мансийск, Ханты-Мансийский автономный округ - Югра (зона 5) г. Белоярский, Республика Саха (Якутия), Хабаровский край, Ханты-Мансийский автономный округ - Югра, Республика Бурятия (1 зона), Республика Бурятия (2 зона), Республика Бурятия (3 зона), Республика Бурятия (4 зона), Республика Бурятия (5 зона), Республика Бурятия (6 зона), Республика Бурятия (7 зона), Республика Бурятия (8 зона), Ямало-Ненецкий автономный округ (1 зона севернее Полярного круга), Ямало-Ненецкий автономный округ (2 зона южнее Полярного круга), Ямало-Ненецкий автономный округ (3 зона южнее Полярного круга), Ямало-Ненецкий автономный округ (4 зона севернее Полярного круга), Ямало-Ненецкий автономный округ (5 зона южнее Полярного круга), Иркутская область (1 зона), Иркутская область (2 зона), Иркутская область (3 зона), Иркутская область (4 зона), Иркутская область (5 зона), Иркутская область (6 зона), Республика Карелия (1 зона), Республика Карелия (2 зона), Магаданская область (1 зона), Магаданская область (2 зона), Красноярский край (1 зона), Красноярский край (2 зона), Красноярский край (3 зона), Красноярский край (4 зона), Красноярский край (5 зона), Красноярский край (6 зона), Красноярский край (7 зона), Красноярский край (8 зона), Красноярский край (9 зона), Красноярский край (10 зона), Красноярский край (11 зона), Красноярский край (12 зона), Красноярский край (13 зона), Новосибирская область (1 зона), Новосибирская область (2 зона), Новосибирская область (3 зона), Новосибирская область (4 зона), Чукотский автономный округ (1 зона), Чукотский автономный округ (2 зона), Сахалинская область (2 зона), Сахалинская область (3 зона), Сахалинская область (4 зона), Сахалинская область (5 зона), Сахалинская область (1 зона), Забайкальский край (1 зона), Забайкальский край (2 зона), Амурская область (1 зона), Амурская область (2 зона) | 25.30.12.111.07.2.01.02-0002 | Трубопроводы напорные толстостенные негабаритных диаметров, части (звенья) прямые, стали С 255 | т
Республика Саха (Якутия) (3 зона), Республика Саха (Якутия) (7 зона), Республика Саха (Якутия) (8 зона), Хабаровский край (зона 1) Хабаровск, Ханты-Мансийский автономный округ - Югра (зона 2) г. Сургут, Ханты-Мансийский автономный округ - Югра (зона 4) г. Урай, Красноярский край (7.4 зона Транснефть (Туруханск)), Республика Саха (Якутия) (1 зона), Республика Саха (Якутия) (4 зона), Республика Саха (Якутия) (6 зона), Республика Саха (Якутия) (10 зона), Республика Саха (Якутия) (11 зона), Московская область, Сахалинская область, Свердловская область, Смоленская область, Тамбовская область, Ямало-Ненецкий автономный округ, Чукотский автономный округ, Ненецкий автономный округ, Магаданская область, Забайкальский край, Челябинская область, Ульяновская область, Тюменская область, Тульская область, Томская область, Тверская область, Ярославская область, Липецкая область, Курская область, Приморский край, Красноярский край, Краснодарский край, Алтайский край, Чеченская Республика, Удмуртская Республика, Ставропольский край, Амурская область, Архангельская область, Курганская область, Костромская область, Кировская область, Кемеровская область, Камчатский край, Калужская область, Калининградская область, Ленинградская область, Иркутская область, Воронежская область, Вологодская область, Волгоградская область, Саратовская область, Самарская область, Рязанская область, Ростовская область, Псковская область, Пермский край, Пензенская область, Орловская область, Оренбургская область, Омская область, Марий Эл Республика, Красноярский край (10 зона Транснефть (Богучаны)), Хабаровский край (зона 2) Комсомольск-на -Амуре, Новосибирская область, Новгородская область, Нижегородская область, Мурманская область, Владимирская область, Брянская область, Белгородская область, Астраханская область, Ивановская область, Карачаево-Черкесская Республика, Кабардино-Балкарская Республика, Москва город, Чувашская Республика - Чувашия, Республика Бурятия, Алтай Республика, Дагестан Республика, Ингушетия Республика, Калмыкия Республика, Карелия Республика, Республика Коми, Мордовия Республика, Северная Осетия - Алания Республика, Татарстан Республика, Тыва Республика, Хакасия Республика, Еврейская автономная область, Санкт-Петербург город, Крым Республика, Севастополь город, Башкортостан Республика, Адыгея Республика, Республика Коми (1 зона), Республика Коми (2 зона), Республика Коми (3 зона), Республика Коми (4 зона), Республика Коми (5 зона), Архангельская область базовый район, Архангельская область (районы Крайнего Севера), Архангельская область (районы островов Северного Ледовитого океана и его морей), Вся Россия, Республика Саха (Якутия) (2 зона), Республика Саха (Якутия) (5 зона), Республика Саха (Якутия) (9 зона), Республика Саха (Якутия) (12 зона), Красноярский край (3 зона Транснефть (Канск)), Хабаровский край (зона 3) Охотск, Ханты-Мансийский автономный округ - Югра (зона 1) г. Нижневартовск, Ханты-Мансийский автономный округ - Югра (зона 3) г. Ханты-Мансийск, Ханты-Мансийский автономный округ - Югра (зона 5) г. Белоярский, Республика Саха (Якутия), Хабаровский край, Ханты-Мансийский автономный округ - Югра, Республика Бурятия (1 зона), Республика Бурятия (2 зона), Республика Бурятия (3 зона), Республика Бурятия (4 зона), Республика Бурятия (5 зона), Республика Бурятия (6 зона), Республика Бурятия (7 зона), Республика Бурятия (8 зона), Ямало-Ненецкий автономный округ (1 зона севернее Полярного круга), Ямало-Ненецкий автономный округ (2 зона южнее Полярного круга), Ямало-Ненецкий автономный округ (3 зона южнее Полярного круга), Ямало-Ненецкий автономный округ (4 зона севернее Полярного круга), Ямало-Ненецкий автономный округ (5 зона южнее Полярного круга), Иркутская область (1 зона), Иркутская область (2 зона), Иркутская область (3 зона), Иркутская область (4 зона), Иркутская область (5 зона), Иркутская область (6 зона), Республика Карелия (1 зона), Республика Карелия (2 зона), Магаданская область (1 зона), Магаданская область (2 зона), Красноярский край (1 зона), Красноярский край (2 зона), Красноярский край (3 зона), Красноярский край (4 зона), Красноярский край (5 зона), Красноярский край (6 зона), Красноярский край (7 зона), Красноярский край (8 зона), Красноярский край (9 зона), Красноярский край (10 зона), Красноярский край (11 зона), Красноярский край (12 зона), Красноярский край (13 зона), Новосибирская область (1 зона), Новосибирская область (2 зона), Новосибирская область (3 зона), Новосибирская область (4 зона), Чукотский автономный округ (1 зона), Чукотский автономный округ (2 зона), Сахалинская область (2 зона), Сахалинская область (3 зона), Сахалинская область (4 зона), Сахалинская область (5 зона), Сахалинская область (1 зона), Забайкальский край (1 зона), Забайкальский край (2 зона), Амурская область (1 зона), Амурская область (2 зона) | 25.11.23.162.07.2.05.02-0041 | Панели металлические трехслойные стеновые с утеплителем из пенополиуретана. Способ изготовления стендовый 1ПТС1016.46.6-СО.8 | м2
Республика Саха (Якутия) (3 зона), Республика Саха (Якутия) (7 зона), Республика Саха (Якутия) (8 зона), Хабаровский край (зона 1) Хабаровск, Ханты-Мансийский автономный округ - Югра (зона 2) г. Сургут, Ханты-Мансийский автономный округ - Югра (зона 4) г. Урай, Красноярский край (7.4 зона Транснефть (Туруханск)), Республика Саха (Якутия) (1 зона), Республика Саха (Якутия) (4 зона), Республика Саха (Якутия) (6 зона), Республика Саха (Якутия) (10 зона), Республика Саха (Якутия) (11 зона), Московская область, Сахалинская область, Свердловская область, Смоленская область, Тамбовская область, Ямало-Ненецкий автономный округ, Чукотский автономный округ, Ненецкий автономный округ, Магаданская область, Забайкальский край, Челябинская область, Ульяновская область, Тюменская область, Тульская область, Томская область, Тверская область, Ярославская область, Липецкая область, Курская область, Приморский край, Красноярский край, Краснодарский край, Алтайский край, Чеченская Республика, Удмуртская Республика, Ставропольский край, Амурская область, Архангельская область, Курганская область, Костромская область, Кировская область, Кемеровская область, Камчатский край, Калужская область, Калининградская область, Ленинградская область, Иркутская область, Воронежская область, Вологодская область, Волгоградская область, Саратовская область, Самарская область, Рязанская область, Ростовская область, Псковская область, Пермский край, Пензенская область, Орловская область, Оренбургская область, Омская область, Марий Эл Республика, Красноярский край (10 зона Транснефть (Богучаны)), Хабаровский край (зона 2) Комсомольск-на -Амуре, Новосибирская область, Новгородская область, Нижегородская область, Мурманская область, Владимирская область, Брянская область, Белгородская область, Астраханская область, Ивановская область, Карачаево-Черкесская Республика, Кабардино-Балкарская Республика, Москва город, Чувашская Республика - Чувашия, Республика Бурятия, Алтай Республика, Дагестан Республика, Ингушетия Республика, Калмыкия Республика, Карелия Республика, Республика Коми, Мордовия Республика, Северная Осетия - Алания Республика, Татарстан Республика, Тыва Республика, Хакасия Республика, Еврейская автономная область, Санкт-Петербург город, Крым Республика, Севастополь город, Башкортостан Республика, Адыгея Республика, Республика Коми (1 зона), Республика Коми (2 зона), Республика Коми (3 зона), Республика Коми (4 зона), Республика Коми (5 зона), Архангельская область базовый район, Архангельская область (районы Крайнего Севера), Архангельская область (районы островов Северного Ледовитого океана и его морей), Вся Россия, Республика Саха (Якутия) (2 зона), Республика Саха (Якутия) (5 зона), Республика Саха (Якутия) (9 зона), Республика Саха (Якутия) (12 зона), Красноярский край (3 зона Транснефть (Канск)), Хабаровский край (зона 3) Охотск, Ханты-Мансийский автономный округ - Югра (зона 1) г. Нижневартовск, Ханты-Мансийский автономный округ - Югра (зона 3) г. Ханты-Мансийск, Ханты-Мансийский автономный округ - Югра (зона 5) г. Белоярский, Республика Саха (Якутия), Хабаровский край, Ханты-Мансийский автономный округ - Югра, Республика Бурятия (1 зона), Республика Бурятия (2 зона), Республика Бурятия (3 зона), Республика Бурятия (4 зона), Республика Бурятия (5 зона), Республика Бурятия (6 зона), Республика Бурятия (7 зона), Республика Бурятия (8 зона), Ямало-Ненецкий автономный округ (1 зона севернее Полярного круга), Ямало-Ненецкий автономный округ (2 зона южнее Полярного круга), Ямало-Ненецкий автономный округ (3 зона южнее Полярного круга), Ямало-Ненецкий автономный округ (4 зона севернее Полярного круга), Ямало-Ненецкий автономный округ (5 зона южнее Полярного круга), Иркутская область (1 зона), Иркутская область (2 зона), Иркутская область (3 зона), Иркутская область (4 зона), Иркутская область (5 зона), Иркутская область (6 зона), Республика Карелия (1 зона), Республика Карелия (2 зона), Магаданская область (1 зона), Магаданская область (2 зона), Красноярский край (1 зона), Красноярский край (2 зона), Красноярский край (3 зона), Красноярский край (4 зона), Красноярский край (5 зона), Красноярский край (6 зона), Красноярский край (7 зона), Красноярский край (8 зона), Красноярский край (9 зона), Красноярский край (10 зона), Красноярский край (11 зона), Красноярский край (12 зона), Красноярский край (13 зона), Новосибирская область (1 зона), Новосибирская область (2 зона), Новосибирская область (3 зона), Новосибирская область (4 зона), Чукотский автономный округ (1 зона), Чукотский автономный округ (2 зона), Сахалинская область (2 зона), Сахалинская область (3 зона), Сахалинская область (4 зона), Сахалинская область (5 зона), Сахалинская область (1 зона), Забайкальский край (1 зона), Забайкальский край (2 зона), Амурская область (1 зона), Амурская область (2 зона) | 25.11.23.161.07.2.05.02-0090 | Панели трехслойные стеновые с обшивками из стальных профилированных листов с утеплителем из минераловатных плит рядовые, толщина утеплителя 80 мм-ПТС 110-С0.7 | м2
Республика Саха (Якутия) (3 зона), Республика Саха (Якутия) (7 зона), Республика Саха (Якутия) (8 зона), Хабаровский край (зона 1) Хабаровск, Ханты-Мансийский автономный округ - Югра (зона 2) г. Сургут, Ханты-Мансийский автономный округ - Югра (зона 4) г. Урай, Красноярский край (7.4 зона Транснефть (Туруханск)), Республика Саха (Якутия) (1 зона), Республика Саха (Якутия) (4 зона), Республика Саха (Якутия) (6 зона), Республика Саха (Якутия) (10 зона), Республика Саха (Якутия) (11 зона), Московская область, Сахалинская область, Свердловская область, Смоленская область, Тамбовская область, Ямало-Ненецкий автономный округ, Чукотский автономный округ, Ненецкий автономный округ, Магаданская область, Забайкальский край, Челябинская область, Ульяновская область, Тюменская область, Тульская область, Томская область, Тверская область, Ярославская область, Липецкая область, Курская область, Приморский край, Красноярский край, Краснодарский край, Алтайский край, Чеченская Республика, Удмуртская Республика, Ставропольский край, Амурская область, Архангельская область, Курганская область, Костромская область, Кировская область, Кемеровская область, Камчатский край, Калужская область, Калининградская область, Ленинградская область, Иркутская область, Воронежская область, Вологодская область, Волгоградская область, Саратовская область, Самарская область, Рязанская область, Ростовская область, Псковская область, Пермский край, Пензенская область, Орловская область, Оренбургская область, Омская область, Марий Эл Республика, Красноярский край (10 зона Транснефть (Богучаны)), Хабаровский край (зона 2) Комсомольск-на -Амуре, Новосибирская область, Новгородская область, Нижегородская область, Мурманская область, Владимирская область, Брянская область, Белгородская область, Астраханская область, Ивановская область, Карачаево-Черкесская Республика, Кабардино-Балкарская Республика, Москва город, Чувашская Республика - Чувашия, Республика Бурятия, Алтай Республика, Дагестан Республика, Ингушетия Республика, Калмыкия Республика, Карелия Республика, Республика Коми, Мордовия Республика, Северная Осетия - Алания Республика, Татарстан Республика, Тыва Республика, Хакасия Республика, Еврейская автономная область, Санкт-Петербург город, Крым Республика, Севастополь город, Башкортостан Республика, Адыгея Республика, Республика Коми (1 зона), Республика Коми (2 зона), Республика Коми (3 зона), Республика Коми (4 зона), Республика Коми (5 зона), Архангельская область базовый район, Архангельская область (районы Крайнего Севера), Архангельская область (районы островов Северного Ледовитого океана и его морей), Вся Россия, Республика Саха (Якутия) (2 зона), Республика Саха (Якутия) (5 зона), Республика Саха (Якутия) (9 зона), Республика Саха (Якутия) (12 зона), Красноярский край (3 зона Транснефть (Канск)), Хабаровский край (зона 3) Охотск, Ханты-Мансийский автономный округ - Югра (зона 1) г. Нижневартовск, Ханты-Мансийский автономный округ - Югра (зона 3) г. Ханты-Мансийск, Ханты-Мансийский автономный округ - Югра (зона 5) г. Белоярский, Республика Саха (Якутия), Хабаровский край, Ханты-Мансийский автономный округ - Югра, Республика Бурятия (1 зона), Республика Бурятия (2 зона), Республика Бурятия (3 зона), Республика Бурятия (4 зона), Республика Бурятия (5 зона), Республика Бурятия (6 зона), Республика Бурятия (7 зона), Республика Бурятия (8 зона), Ямало-Ненецкий автономный округ (1 зона севернее Полярного круга), Ямало-Ненецкий автономный округ (2 зона южнее Полярного круга), Ямало-Ненецкий автономный округ (3 зона южнее Полярного круга), Ямало-Ненецкий автономный округ (4 зона севернее Полярного круга), Ямало-Ненецкий автономный округ (5 зона южнее Полярного круга), Иркутская область (1 зона), Иркутская область (2 зона), Иркутская область (3 зона), Иркутская область (4 зона), Иркутская область (5 зона), Иркутская область (6 зона), Республика Карелия (1 зона), Республика Карелия (2 зона), Магаданская область (1 зона), Магаданская область (2 зона), Красноярский край (1 зона), Красноярский край (2 зона), Красноярский край (3 зона), Красноярский край (4 зона), Красноярский край (5 зона), Красноярский край (6 зона), Красноярский край (7 зона), Красноярский край (8 зона), Красноярский край (9 зона), Красноярский край (10 зона), Красноярский край (11 зона), Красноярский край (12 зона), Красноярский край (13 зона), Новосибирская область (1 зона), Новосибирская область (2 зона), Новосибирская область (3 зона), Новосибирская область (4 зона), Чукотский автономный округ (1 зона), Чукотский автономный округ (2 зона), Сахалинская область (2 зона), Сахалинская область (3 зона), Сахалинская область (4 зона), Сахалинская область (5 зона), Сахалинская область (1 зона), Забайкальский край (1 зона), Забайкальский край (2 зона), Амурская область (1 зона), Амурская область (2 зона) | 25.11.23.169.07.2.05.02-0115 | Сэндвич-панель трехслойная кровельная, сердцевина из базальтового волокна, металлическая облицовка с двух сторон толщиной 0,5 мм, тип покрытия полиэстер, внутренняя облицовка гладкая, наружная облицовка трапециевидная, с симметричным замком, толщина 120 мм | м2
Республика Саха (Якутия) (3 зона), Республика Саха (Якутия) (7 зона), Республика Саха (Якутия) (8 зона), Хабаровский край (зона 1) Хабаровск, Ханты-Мансийский автономный округ - Югра (зона 2) г. Сургут, Ханты-Мансийский автономный округ - Югра (зона 4) г. Урай, Красноярский край (7.4 зона Транснефть (Туруханск)), Республика Саха (Якутия) (1 зона), Республика Саха (Якутия) (4 зона), Республика Саха (Якутия) (6 зона), Республика Саха (Якутия) (10 зона), Республика Саха (Якутия) (11 зона), Московская область, Сахалинская область, Свердловская область, Смоленская область, Тамбовская область, Ямало-Ненецкий автономный округ, Чукотский автономный округ, Ненецкий автономный округ, Магаданская область, Забайкальский край, Челябинская область, Ульяновская область, Тюменская область, Тульская область, Томская область, Тверская область, Ярославская область, Липецкая область, Курская область, Приморский край, Красноярский край, Краснодарский край, Алтайский край, Чеченская Республика, Удмуртская Республика, Ставропольский край, Амурская область, Архангельская область, Курганская область, Костромская область, Кировская область, Кемеровская область, Камчатский край, Калужская область, Калининградская область, Ленинградская область, Иркутская область, Воронежская область, Вологодская область, Волгоградская область, Саратовская область, Самарская область, Рязанская область, Ростовская область, Псковская область, Пермский край, Пензенская область, Орловская область, Оренбургская область, Омская область, Марий Эл Республика, Красноярский край (10 зона Транснефть (Богучаны)), Хабаровский край (зона 2) Комсомольск-на -Амуре, Новосибирская область, Новгородская область, Нижегородская область, Мурманская область, Владимирская область, Брянская область, Белгородская область, Астраханская область, Ивановская область, Карачаево-Черкесская Республика, Кабардино-Балкарская Республика, Москва город, Чувашская Республика - Чувашия, Республика Бурятия, Алтай Республика, Дагестан Республика, Ингушетия Республика, Калмыкия Республика, Карелия Республика, Республика Коми, Мордовия Республика, Северная Осетия - Алания Республика, Татарстан Республика, Тыва Республика, Хакасия Республика, Еврейская автономная область, Санкт-Петербург город, Крым Республика, Севастополь город, Башкортостан Республика, Адыгея Республика, Республика Коми (1 зона), Республика Коми (2 зона), Республика Коми (3 зона), Республика Коми (4 зона), Республика Коми (5 зона), Архангельская область базовый район, Архангельская область (районы Крайнего Севера), Архангельская область (районы островов Северного Ледовитого океана и его морей), Вся Россия, Республика Саха (Якутия) (2 зона), Республика Саха (Якутия) (5 зона), Республика Саха (Якутия) (9 зона), Республика Саха (Якутия) (12 зона), Красноярский край (3 зона Транснефть (Канск)), Хабаровский край (зона 3) Охотск, Ханты-Мансийский автономный округ - Югра (зона 1) г. Нижневартовск, Ханты-Мансийский автономный округ - Югра (зона 3) г. Ханты-Мансийск, Ханты-Мансийский автономный округ - Югра (зона 5) г. Белоярский, Республика Саха (Якутия), Хабаровский край, Ханты-Мансийский автономный округ - Югра, Республика Бурятия (1 зона), Республика Бурятия (2 зона), Республика Бурятия (3 зона), Республика Бурятия (4 зона), Республика Бурятия (5 зона), Республика Бурятия (6 зона), Республика Бурятия (7 зона), Республика Бурятия (8 зона), Ямало-Ненецкий автономный округ (1 зона севернее Полярного круга), Ямало-Ненецкий автономный округ (2 зона южнее Полярного круга), Ямало-Ненецкий автономный округ (3 зона южнее Полярного круга), Ямало-Ненецкий автономный округ (4 зона севернее Полярного круга), Ямало-Ненецкий автономный округ (5 зона южнее Полярного круга), Иркутская область (1 зона), Иркутская область (2 зона), Иркутская область (3 зона), Иркутская область (4 зона), Иркутская область (5 зона), Иркутская область (6 зона), Республика Карелия (1 зона), Республика Карелия (2 зона), Магаданская область (1 зона), Магаданская область (2 зона), Красноярский край (1 зона), Красноярский край (2 зона), Красноярский край (3 зона), Красноярский край (4 зона), Красноярский край (5 зона), Красноярский край (6 зона), Красноярский край (7 зона), Красноярский край (8 зона), Красноярский край (9 зона), Красноярский край (10 зона), Красноярский край (11 зона), Красноярский край (12 зона), Красноярский край (13 зона), Новосибирская область (1 зона), Новосибирская область (2 зона), Новосибирская область (3 зона), Новосибирская область (4 зона), Чукотский автономный округ (1 зона), Чукотский автономный округ (2 зона), Сахалинская область (2 зона), Сахалинская область (3 зона), Сахалинская область (4 зона), Сахалинская область (5 зона), Сахалинская область (1 зона), Забайкальский край (1 зона), Забайкальский край (2 зона), Амурская область (1 зона), Амурская область (2 зона) | 25.11.23.140.07.2.05.03-0013 | Площадки встроенные одноярусные и многоярусные для обслуживания и установки оборудования со стальным настилом, расход стали на 1 м2 площадки от 75 до 100 кг | т
Республика Саха (Якутия) (3 зона), Республика Саха (Якутия) (7 зона), Республика Саха (Якутия) (8 зона), Хабаровский край (зона 1) Хабаровск, Ханты-Мансийский автономный округ - Югра (зона 2) г. Сургут, Ханты-Мансийский автономный округ - Югра (зона 4) г. Урай, Красноярский край (7.4 зона Транснефть (Туруханск)), Республика Саха (Якутия) (1 зона), Республика Саха (Якутия) (4 зона), Республика Саха (Якутия) (6 зона), Республика Саха (Якутия) (10 зона), Республика Саха (Якутия) (11 зона), Московская область, Сахалинская область, Свердловская область, Смоленская область, Тамбовская область, Ямало-Ненецкий автономный округ, Чукотский автономный округ, Ненецкий автономный округ, Магаданская область, Забайкальский край, Челябинская область, Ульяновская область, Тюменская область, Тульская область, Томская область, Тверская область, Ярославская область, Липецкая область, Курская область, Приморский край, Красноярский край, Краснодарский край, Алтайский край, Чеченская Республика, Удмуртская Республика, Ставропольский край, Амурская область, Архангельская область, Курганская область, Костромская область, Кировская область, Кемеровская область, Камчатский край, Калужская область, Калининградская область, Ленинградская область, Иркутская область, Воронежская область, Вологодская область, Волгоградская область, Саратовская область, Самарская область, Рязанская область, Ростовская область, Псковская область, Пермский край, Пензенская область, Орловская область, Оренбургская область, Омская область, Марий Эл Республика, Красноярский край (10 зона Транснефть (Богучаны)), Хабаровский край (зона 2) Комсомольск-на -Амуре, Новосибирская область, Новгородская область, Нижегородская область, Мурманская область, Владимирская область, Брянская область, Белгородская область, Астраханская область, Ивановская область, Карачаево-Черкесская Республика, Кабардино-Балкарская Республика, Москва город, Чувашская Республика - Чувашия, Республика Бурятия, Алтай Республика, Дагестан Республика, Ингушетия Республика, Калмыкия Республика, Карелия Республика, Республика Коми, Мордовия Республика, Северная Осетия - Алания Республика, Татарстан Республика, Тыва Республика, Хакасия Республика, Еврейская автономная область, Санкт-Петербург город, Крым Республика, Севастополь город, Башкортостан Республика, Адыгея Республика, Республика Коми (1 зона), Республика Коми (2 зона), Республика Коми (3 зона), Республика Коми (4 зона), Республика Коми (5 зона), Архангельская область базовый район, Архангельская область (районы Крайнего Севера), Архангельская область (районы островов Северного Ледовитого океана и его морей), Вся Россия, Республика Саха (Якутия) (2 зона), Республика Саха (Якутия) (5 зона), Республика Саха (Якутия) (9 зона), Республика Саха (Якутия) (12 зона), Красноярский край (3 зона Транснефть (Канск)), Хабаровский край (зона 3) Охотск, Ханты-Мансийский автономный округ - Югра (зона 1) г. Нижневартовск, Ханты-Мансийский автономный округ - Югра (зона 3) г. Ханты-Мансийск, Ханты-Мансийский автономный округ - Югра (зона 5) г. Белоярский, Республика Саха (Якутия), Хабаровский край, Ханты-Мансийский автономный округ - Югра, Республика Бурятия (1 зона), Республика Бурятия (2 зона), Республика Бурятия (3 зона), Республика Бурятия (4 зона), Республика Бурятия (5 зона), Республика Бурятия (6 зона), Республика Бурятия (7 зона), Республика Бурятия (8 зона), Ямало-Ненецкий автономный округ (1 зона севернее Полярного круга), Ямало-Ненецкий автономный округ (2 зона южнее Полярного круга), Ямало-Ненецкий автономный округ (3 зона южнее Полярного круга), Ямало-Ненецкий автономный округ (4 зона севернее Полярного круга), Ямало-Ненецкий автономный округ (5 зона южнее Полярного круга), Иркутская область (1 зона), Иркутская область (2 зона), Иркутская область (3 зона), Иркутская область (4 зона), Иркутская область (5 зона), Иркутская область (6 зона), Республика Карелия (1 зона), Республика Карелия (2 зона), Магаданская область (1 зона), Магаданская область (2 зона), Красноярский край (1 зона), Красноярский край (2 зона), Красноярский край (3 зона), Красноярский край (4 зона), Красноярский край (5 зона), Красноярский край (6 зона), Красноярский край (7 зона), Красноярский край (8 зона), Красноярский край (9 зона), Красноярский край (10 зона), Красноярский край (11 зона), Красноярский край (12 зона), Красноярский край (13 зона), Новосибирская область (1 зона), Новосибирская область (2 зона), Новосибирская область (3 зона), Новосибирская область (4 зона), Чукотский автономный округ (1 зона), Чукотский автономный округ (2 зона), Сахалинская область (2 зона), Сахалинская область (3 зона), Сахалинская область (4 зона), Сахалинская область (5 зона), Сахалинская область (1 зона), Забайкальский край (1 зона), Забайкальский край (2 зона), Амурская область (1 зона), Амурская область (2 зона) | 25.11.23.119.07.2.07.12-0006 | Элементы конструктивные вспомогательного назначения, с преобладанием профильного проката, собираемые из двух и более деталей, с отверстиями и без отверстий, соединяемые на сварке | т
Республика Саха (Якутия) (3 зона), Республика Саха (Якутия) (7 зона), Республика Саха (Якутия) (8 зона), Хабаровский край (зона 1) Хабаровск, Ханты-Мансийский автономный округ - Югра (зона 2) г. Сургут, Ханты-Мансийский автономный округ - Югра (зона 4) г. Урай, Красноярский край (7.4 зона Транснефть (Туруханск)), Республика Саха (Якутия) (1 зона), Республика Саха (Якутия) (4 зона), Республика Саха (Якутия) (6 зона), Республика Саха (Якутия) (10 зона), Республика Саха (Якутия) (11 зона), Московская область, Сахалинская область, Свердловская область, Смоленская область, Тамбовская область, Ямало-Ненецкий автономный округ, Чукотский автономный округ, Ненецкий автономный округ, Магаданская область, Забайкальский край, Челябинская область, Ульяновская область, Тюменская область, Тульская область, Томская область, Тверская область, Ярославская область, Липецкая область, Курская область, Приморский край, Красноярский край, Краснодарский край, Алтайский край, Чеченская Республика, Удмуртская Республика, Ставропольский край, Амурская область, Архангельская область, Курганская область, Костромская область, Кировская область, Кемеровская область, Камчатский край, Калужская область, Калининградская область, Ленинградская область, Иркутская область, Воронежская область, Вологодская область, Волгоградская область, Саратовская область, Самарская область, Рязанская область, Ростовская область, Псковская область, Пермский край, Пензенская область, Орловская область, Оренбургская область, Омская область, Марий Эл Республика, Красноярский край (10 зона Транснефть (Богучаны)), Хабаровский край (зона 2) Комсомольск-на -Амуре, Новосибирская область, Новгородская область, Нижегородская область, Мурманская область, Владимирская область, Брянская область, Белгородская область, Астраханская область, Ивановская область, Карачаево-Черкесская Республика, Кабардино-Балкарская Республика, Москва город, Чувашская Республика - Чувашия, Республика Бурятия, Алтай Республика, Дагестан Республика, Ингушетия Республика, Калмыкия Республика, Карелия Республика, Республика Коми, Мордовия Республика, Северная Осетия - Алания Республика, Татарстан Республика, Тыва Республика, Хакасия Республика, Еврейская автономная область, Санкт-Петербург город, Крым Республика, Севастополь город, Башкортостан Республика, Адыгея Республика, Республика Коми (1 зона), Республика Коми (2 зона), Республика Коми (3 зона), Республика Коми (4 зона), Республика Коми (5 зона), Архангельская область базовый район, Архангельская область (районы Крайнего Севера), Архангельская область (районы островов Северного Ледовитого океана и его морей), Вся Россия, Республика Саха (Якутия) (2 зона), Республика Саха (Якутия) (5 зона), Республика Саха (Якутия) (9 зона), Республика Саха (Якутия) (12 зона), Красноярский край (3 зона Транснефть (Канск)), Хабаровский край (зона 3) Охотск, Ханты-Мансийский автономный округ - Югра (зона 1) г. Нижневартовск, Ханты-Мансийский автономный округ - Югра (зона 3) г. Ханты-Мансийск, Ханты-Мансийский автономный округ - Югра (зона 5) г. Белоярский, Республика Саха (Якутия), Хабаровский край, Ханты-Мансийский автономный округ - Югра, Республика Бурятия (1 зона), Республика Бурятия (2 зона), Республика Бурятия (3 зона), Республика Бурятия (4 зона), Республика Бурятия (5 зона), Республика Бурятия (6 зона), Республика Бурятия (7 зона), Республика Бурятия (8 зона), Ямало-Ненецкий автономный округ (1 зона севернее Полярного круга), Ямало-Ненецкий автономный округ (2 зона южнее Полярного круга), Ямало-Ненецкий автономный округ (3 зона южнее Полярного круга), Ямало-Ненецкий автономный округ (4 зона севернее Полярного круга), Ямало-Ненецкий автономный округ (5 зона южнее Полярного круга), Иркутская область (1 зона), Иркутская область (2 зона), Иркутская область (3 зона), Иркутская область (4 зона), Иркутская область (5 зона), Иркутская область (6 зона), Республика Карелия (1 зона), Республика Карелия (2 зона), Магаданская область (1 зона), Магаданская область (2 зона), Красноярский край (1 зона), Красноярский край (2 зона), Красноярский край (3 зона), Красноярский край (4 зона), Красноярский край (5 зона), Красноярский край (6 зона), Красноярский край (7 зона), Красноярский край (8 зона), Красноярский край (9 зона), Красноярский край (10 зона), Красноярский край (11 зона), Красноярский край (12 зона), Красноярский край (13 зона), Новосибирская область (1 зона), Новосибирская область (2 зона), Новосибирская область (3 зона), Новосибирская область (4 зона), Чукотский автономный округ (1 зона), Чукотский автономный округ (2 зона), Сахалинская область (2 зона), Сахалинская область (3 зона), Сахалинская область (4 зона), Сахалинская область (5 зона), Сахалинская область (1 зона), Забайкальский край (1 зона), Забайкальский край (2 зона), Амурская область (1 зона), Амурская область (2 зона) | 25.11.23.119.07.2.07.12-0020 | Элементы конструктивные зданий и сооружений с преобладанием горячекатаных профилей, средняя масса сборочной единицы от 0,1 до 0,5 т | т
Республика Саха (Якутия) (3 зона), Республика Саха (Якутия) (7 зона), Республика Саха (Якутия) (8 зона), Хабаровский край (зона 1) Хабаровск, Ханты-Мансийский автономный округ - Югра (зона 2) г. Сургут, Ханты-Мансийский автономный округ - Югра (зона 4) г. Урай, Красноярский край (7.4 зона Транснефть (Туруханск)), Республика Саха (Якутия) (1 зона), Республика Саха (Якутия) (4 зона), Республика Саха (Якутия) (6 зона), Республика Саха (Якутия) (10 зона), Республика Саха (Якутия) (11 зона), Московская область, Сахалинская область, Свердловская область, Смоленская область, Тамбовская область, Ямало-Ненецкий автономный округ, Чукотский автономный округ, Ненецкий автономный округ, Магаданская область, Забайкальский край, Челябинская область, Ульяновская область, Тюменская область, Тульская область, Томская область, Тверская область, Ярославская область, Липецкая область, Курская область, Приморский край, Красноярский край, Краснодарский край, Алтайский край, Чеченская Республика, Удмуртская Республика, Ставропольский край, Амурская область, Архангельская область, Курганская область, Костромская область, Кировская область, Кемеровская область, Камчатский край, Калужская область, Калининградская область, Ленинградская область, Иркутская область, Воронежская область, Вологодская область, Волгоградская область, Саратовская область, Самарская область, Рязанская область, Ростовская область, Псковская область, Пермский край, Пензенская область, Орловская область, Оренбургская область, Омская область, Марий Эл Республика, Красноярский край (10 зона Транснефть (Богучаны)), Хабаровский край (зона 2) Комсомольск-на -Амуре, Новосибирская область, Новгородская область, Нижегородская область, Мурманская область, Владимирская область, Брянская область, Белгородская область, Астраханская область, Ивановская область, Карачаево-Черкесская Республика, Кабардино-Балкарская Республика, Москва город, Чувашская Республика - Чувашия, Республика Бурятия, Алтай Республика, Дагестан Республика, Ингушетия Республика, Калмыкия Республика, Карелия Республика, Республика Коми, Мордовия Республика, Северная Осетия - Алания Республика, Татарстан Республика, Тыва Республика, Хакасия Республика, Еврейская автономная область, Санкт-Петербург город, Крым Республика, Севастополь город, Башкортостан Республика, Адыгея Республика, Республика Коми (1 зона), Республика Коми (2 зона), Республика Коми (3 зона), Республика Коми (4 зона), Республика Коми (5 зона), Архангельская область базовый район, Архангельская область (районы Крайнего Севера), Архангельская область (районы островов Северного Ледовитого океана и его морей), Вся Россия, Республика Саха (Якутия) (2 зона), Республика Саха (Якутия) (5 зона), Республика Саха (Якутия) (9 зона), Республика Саха (Якутия) (12 зона), Красноярский край (3 зона Транснефть (Канск)), Хабаровский край (зона 3) Охотск, Ханты-Мансийский автономный округ - Югра (зона 1) г. Нижневартовск, Ханты-Мансийский автономный округ - Югра (зона 3) г. Ханты-Мансийск, Ханты-Мансийский автономный округ - Югра (зона 5) г. Белоярский, Республика Саха (Якутия), Хабаровский край, Ханты-Мансийский автономный округ - Югра, Республика Бурятия (1 зона), Республика Бурятия (2 зона), Республика Бурятия (3 зона), Республика Бурятия (4 зона), Республика Бурятия (5 зона), Республика Бурятия (6 зона), Республика Бурятия (7 зона), Республика Бурятия (8 зона), Ямало-Ненецкий автономный округ (1 зона севернее Полярного круга), Ямало-Ненецкий автономный округ (2 зона южнее Полярного круга), Ямало-Ненецкий автономный округ (3 зона южнее Полярного круга), Ямало-Ненецкий автономный округ (4 зона севернее Полярного круга), Ямало-Ненецкий автономный округ (5 зона южнее Полярного круга), Иркутская область (1 зона), Иркутская область (2 зона), Иркутская область (3 зона), Иркутская область (4 зона), Иркутская область (5 зона), Иркутская область (6 зона), Республика Карелия (1 зона), Республика Карелия (2 зона), Магаданская область (1 зона), Магаданская область (2 зона), Красноярский край (1 зона), Красноярский край (2 зона), Красноярский край (3 зона), Красноярский край (4 зона), Красноярский край (5 зона), Красноярский край (6 зона), Красноярский край (7 зона), Красноярский край (8 зона), Красноярский край (9 зона), Красноярский край (10 зона), Красноярский край (11 зона), Красноярский край (12 зона), Красноярский край (13 зона), Новосибирская область (1 зона), Новосибирская область (2 зона), Новосибирская область (3 зона), Новосибирская область (4 зона), Чукотский автономный округ (1 зона), Чукотский автономный округ (2 зона), Сахалинская область (2 зона), Сахалинская область (3 зона), Сахалинская область (4 зона), Сахалинская область (5 зона), Сахалинская область (1 зона), Забайкальский край (1 зона), Забайкальский край (2 зона), Амурская область (1 зона), Амурская область (2 зона) | 25.11.23.119.07.2.07.13-0081 | Конструкции стальные приспособлений для монтажа | т
Республика Саха (Якутия) (3 зона), Республика Саха (Якутия) (7 зона), Республика Саха (Якутия) (8 зона), Хабаровский край (зона 1) Хабаровск, Ханты-Мансийский автономный округ - Югра (зона 2) г. Сургут, Ханты-Мансийский автономный округ - Югра (зона 4) г. Урай, Красноярский край (7.4 зона Транснефть (Туруханск)), Республика Саха (Якутия) (1 зона), Республика Саха (Якутия) (4 зона), Республика Саха (Якутия) (6 зона), Республика Саха (Якутия) (10 зона), Республика Саха (Якутия) (11 зона), Московская область, Сахалинская область, Свердловская область, Смоленская область, Тамбовская область, Ямало-Ненецкий автономный округ, Чукотский автономный округ, Ненецкий автономный округ, Магаданская область, Забайкальский край, Челябинская область, Ульяновская область, Тюменская область, Тульская область, Томская область, Тверская область, Ярославская область, Липецкая область, Курская область, Приморский край, Красноярский край, Краснодарский край, Алтайский край, Чеченская Республика, Удмуртская Республика, Ставропольский край, Амурская область, Архангельская область, Курганская область, Костромская область, Кировская область, Кемеровская область, Камчатский край, Калужская область, Калининградская область, Ленинградская область, Иркутская область, Воронежская область, Вологодская область, Волгоградская область, Саратовская область, Самарская область, Рязанская область, Ростовская область, Псковская область, Пермский край, Пензенская область, Орловская область, Оренбургская область, Омская область, Марий Эл Республика, Красноярский край (10 зона Транснефть (Богучаны)), Хабаровский край (зона 2) Комсомольск-на -Амуре, Новосибирская область, Новгородская область, Нижегородская область, Мурманская область, Владимирская область, Брянская область, Белгородская область, Астраханская область, Ивановская область, Карачаево-Черкесская Республика, Кабардино-Балкарская Республика, Москва город, Чувашская Республика - Чувашия, Республика Бурятия, Алтай Республика, Дагестан Республика, Ингушетия Республика, Калмыкия Республика, Карелия Республика, Республика Коми, Мордовия Республика, Северная Осетия - Алания Республика, Татарстан Республика, Тыва Республика, Хакасия Республика, Еврейская автономная область, Санкт-Петербург город, Крым Республика, Севастополь город, Башкортостан Республика, Адыгея Республика, Республика Коми (1 зона), Республика Коми (2 зона), Республика Коми (3 зона), Республика Коми (4 зона), Республика Коми (5 зона), Архангельская область базовый район, Архангельская область (районы Крайнего Севера), Архангельская область (районы островов Северного Ледовитого океана и его морей), Вся Россия, Республика Саха (Якутия) (2 зона), Республика Саха (Якутия) (5 зона), Республика Саха (Якутия) (9 зона), Республика Саха (Якутия) (12 зона), Красноярский край (3 зона Транснефть (Канск)), Хабаровский край (зона 3) Охотск, Ханты-Мансийский автономный округ - Югра (зона 1) г. Нижневартовск, Ханты-Мансийский автономный округ - Югра (зона 3) г. Ханты-Мансийск, Ханты-Мансийский автономный округ - Югра (зона 5) г. Белоярский, Республика Саха (Якутия), Хабаровский край, Ханты-Мансийский автономный округ - Югра, Республика Бурятия (1 зона), Республика Бурятия (2 зона), Республика Бурятия (3 зона), Республика Бурятия (4 зона), Республика Бурятия (5 зона), Республика Бурятия (6 зона), Республика Бурятия (7 зона), Республика Бурятия (8 зона), Ямало-Ненецкий автономный округ (1 зона севернее Полярного круга), Ямало-Ненецкий автономный округ (2 зона южнее Полярного круга), Ямало-Ненецкий автономный округ (3 зона южнее Полярного круга), Ямало-Ненецкий автономный округ (4 зона севернее Полярного круга), Ямало-Ненецкий автономный округ (5 зона южнее Полярного круга), Иркутская область (1 зона), Иркутская область (2 зона), Иркутская область (3 зона), Иркутская область (4 зона), Иркутская область (5 зона), Иркутская область (6 зона), Республика Карелия (1 зона), Республика Карелия (2 зона), Магаданская область (1 зона), Магаданская область (2 зона), Красноярский край (1 зона), Красноярский край (2 зона), Красноярский край (3 зона), Красноярский край (4 зона), Красноярский край (5 зона), Красноярский край (6 зона), Красноярский край (7 зона), Красноярский край (8 зона), Красноярский край (9 зона), Красноярский край (10 зона), Красноярский край (11 зона), Красноярский край (12 зона), Красноярский край (13 зона), Новосибирская область (1 зона), Новосибирская область (2 зона), Новосибирская область (3 зона), Новосибирская область (4 зона), Чукотский автономный округ (1 зона), Чукотский автономный округ (2 зона), Сахалинская область (2 зона), Сахалинская область (3 зона), Сахалинская область (4 зона), Сахалинская область (5 зона), Сахалинская область (1 зона), Забайкальский край (1 зона), Забайкальский край (2 зона), Амурская область (1 зона), Амурская область (2 зона) | 25.93.11.120.08.2.02.16-1000 | Канат арматурный, семипроволочный из круглой гладкой проволоки, 1х7, номинальным диаметром 15,7 мм | т
Республика Саха (Якутия) (3 зона), Республика Саха (Якутия) (7 зона), Республика Саха (Якутия) (8 зона), Хабаровский край (зона 1) Хабаровск, Ханты-Мансийский автономный округ - Югра (зона 2) г. Сургут, Ханты-Мансийский автономный округ - Югра (зона 4) г. Урай, Красноярский край (7.4 зона Транснефть (Туруханск)), Республика Саха (Якутия) (1 зона), Республика Саха (Якутия) (4 зона), Республика Саха (Якутия) (6 зона), Республика Саха (Якутия) (10 зона), Республика Саха (Якутия) (11 зона), Московская область, Сахалинская область, Свердловская область, Смоленская область, Тамбовская область, Ямало-Ненецкий автономный округ, Чукотский автономный округ, Ненецкий автономный округ, Магаданская область, Забайкальский край, Челябинская область, Ульяновская область, Тюменская область, Тульская область, Томская область, Тверская область, Ярославская область, Липецкая область, Курская область, Приморский край, Красноярский край, Краснодарский край, Алтайский край, Чеченская Республика, Удмуртская Республика, Ставропольский край, Амурская область, Архангельская область, Курганская область, Костромская область, Кировская область, Кемеровская область, Камчатский край, Калужская область, Калининградская область, Ленинградская область, Иркутская область, Воронежская область, Вологодская область, Волгоградская область, Саратовская область, Самарская область, Рязанская область, Ростовская область, Псковская область, Пермский край, Пензенская область, Орловская область, Оренбургская область, Омская область, Марий Эл Республика, Красноярский край (10 зона Транснефть (Богучаны)), Хабаровский край (зона 2) Комсомольск-на -Амуре, Новосибирская область, Новгородская область, Нижегородская область, Мурманская область, Владимирская область, Брянская область, Белгородская область, Астраханская область, Ивановская область, Карачаево-Черкесская Республика, Кабардино-Балкарская Республика, Москва город, Чувашская Республика - Чувашия, Республика Бурятия, Алтай Республика, Дагестан Республика, Ингушетия Республика, Калмыкия Республика, Карелия Республика, Республика Коми, Мордовия Республика, Северная Осетия - Алания Республика, Татарстан Республика, Тыва Республика, Хакасия Республика, Еврейская автономная область, Санкт-Петербург город, Крым Республика, Севастополь город, Башкортостан Республика, Адыгея Республика, Республика Коми (1 зона), Республика Коми (2 зона), Республика Коми (3 зона), Республика Коми (4 зона), Республика Коми (5 зона), Архангельская область базовый район, Архангельская область (районы Крайнего Севера), Архангельская область (районы островов Северного Ледовитого океана и его морей), Вся Россия, Республика Саха (Якутия) (2 зона), Республика Саха (Якутия) (5 зона), Республика Саха (Якутия) (9 зона), Республика Саха (Якутия) (12 зона), Красноярский край (3 зона Транснефть (Канск)), Хабаровский край (зона 3) Охотск, Ханты-Мансийский автономный округ - Югра (зона 1) г. Нижневартовск, Ханты-Мансийский автономный округ - Югра (зона 3) г. Ханты-Мансийск, Ханты-Мансийский автономный округ - Югра (зона 5) г. Белоярский, Республика Саха (Якутия), Хабаровский край, Ханты-Мансийский автономный округ - Югра, Республика Бурятия (1 зона), Республика Бурятия (2 зона), Республика Бурятия (3 зона), Республика Бурятия (4 зона), Республика Бурятия (5 зона), Республика Бурятия (6 зона), Республика Бурятия (7 зона), Республика Бурятия (8 зона), Ямало-Ненецкий автономный округ (1 зона севернее Полярного круга), Ямало-Ненецкий автономный округ (2 зона южнее Полярного круга), Ямало-Ненецкий автономный округ (3 зона южнее Полярного круга), Ямало-Ненецкий автономный округ (4 зона севернее Полярного круга), Ямало-Ненецкий автономный округ (5 зона южнее Полярного круга), Иркутская область (1 зона), Иркутская область (2 зона), Иркутская область (3 зона), Иркутская область (4 зона), Иркутская область (5 зона), Иркутская область (6 зона), Республика Карелия (1 зона), Республика Карелия (2 зона), Магаданская область (1 зона), Магаданская область (2 зона), Красноярский край (1 зона), Красноярский край (2 зона), Красноярский край (3 зона), Красноярский край (4 зона), Красноярский край (5 зона), Красноярский край (6 зона), Красноярский край (7 зона), Красноярский край (8 зона), Красноярский край (9 зона), Красноярский край (10 зона), Красноярский край (11 зона), Красноярский край (12 зона), Красноярский край (13 зона), Новосибирская область (1 зона), Новосибирская область (2 зона), Новосибирская область (3 зона), Новосибирская область (4 зона), Чукотский автономный округ (1 зона), Чукотский автономный округ (2 зона), Сахалинская область (2 зона), Сахалинская область (3 зона), Сахалинская область (4 зона), Сахалинская область (5 зона), Сахалинская область (1 зона), Забайкальский край (1 зона), Забайкальский край (2 зона), Амурская область (1 зона), Амурская область (2 зона) | 24.10.31.000.08.3.05.02-0101 | Прокат толстолистовой горячекатаный в листах, марка стали ВСт3пс5, толщина 4-6 мм | т
Республика Саха (Якутия) (3 зона), Республика Саха (Якутия) (7 зона), Республика Саха (Якутия) (8 зона), Хабаровский край (зона 1) Хабаровск, Ханты-Мансийский автономный округ - Югра (зона 2) г. Сургут, Ханты-Мансийский автономный округ - Югра (зона 4) г. Урай, Красноярский край (7.4 зона Транснефть (Туруханск)), Республика Саха (Якутия) (1 зона), Республика Саха (Якутия) (4 зона), Республика Саха (Якутия) (6 зона), Республика Саха (Якутия) (10 зона), Республика Саха (Якутия) (11 зона), Московская область, Сахалинская область, Свердловская область, Смоленская область, Тамбовская область, Ямало-Ненецкий автономный округ, Чукотский автономный округ, Ненецкий автономный округ, Магаданская область, Забайкальский край, Челябинская область, Ульяновская область, Тюменская область, Тульская область, Томская область, Тверская область, Ярославская область, Липецкая область, Курская область, Приморский край, Красноярский край, Краснодарский край, Алтайский край, Чеченская Республика, Удмуртская Республика, Ставропольский край, Амурская область, Архангельская область, Курганская область, Костромская область, Кировская область, Кемеровская область, Камчатский край, Калужская область, Калининградская область, Ленинградская область, Иркутская область, Воронежская область, Вологодская область, Волгоградская область, Саратовская область, Самарская область, Рязанская область, Ростовская область, Псковская область, Пермский край, Пензенская область, Орловская область, Оренбургская область, Омская область, Марий Эл Республика, Красноярский край (10 зона Транснефть (Богучаны)), Хабаровский край (зона 2) Комсомольск-на -Амуре, Новосибирская область, Новгородская область, Нижегородская область, Мурманская область, Владимирская область, Брянская область, Белгородская область, Астраханская область, Ивановская область, Карачаево-Черкесская Республика, Кабардино-Балкарская Республика, Москва город, Чувашская Республика - Чувашия, Республика Бурятия, Алтай Республика, Дагестан Республика, Ингушетия Республика, Калмыкия Республика, Карелия Республика, Республика Коми, Мордовия Республика, Северная Осетия - Алания Республика, Татарстан Республика, Тыва Республика, Хакасия Республика, Еврейская автономная область, Санкт-Петербург город, Крым Республика, Севастополь город, Башкортостан Республика, Адыгея Республика, Республика Коми (1 зона), Республика Коми (2 зона), Республика Коми (3 зона), Республика Коми (4 зона), Республика Коми (5 зона), Архангельская область базовый район, Архангельская область (районы Крайнего Севера), Архангельская область (районы островов Северного Ледовитого океана и его морей), Вся Россия, Республика Саха (Якутия) (2 зона), Республика Саха (Якутия) (5 зона), Республика Саха (Якутия) (9 зона), Республика Саха (Якутия) (12 зона), Красноярский край (3 зона Транснефть (Канск)), Хабаровский край (зона 3) Охотск, Ханты-Мансийский автономный округ - Югра (зона 1) г. Нижневартовск, Ханты-Мансийский автономный округ - Югра (зона 3) г. Ханты-Мансийск, Ханты-Мансийский автономный округ - Югра (зона 5) г. Белоярский, Республика Саха (Якутия), Хабаровский край, Ханты-Мансийский автономный округ - Югра, Республика Бурятия (1 зона), Республика Бурятия (2 зона), Республика Бурятия (3 зона), Республика Бурятия (4 зона), Республика Бурятия (5 зона), Республика Бурятия (6 зона), Республика Бурятия (7 зона), Республика Бурятия (8 зона), Ямало-Ненецкий автономный округ (1 зона севернее Полярного круга), Ямало-Ненецкий автономный округ (2 зона южнее Полярного круга), Ямало-Ненецкий автономный округ (3 зона южнее Полярного круга), Ямало-Ненецкий автономный округ (4 зона севернее Полярного круга), Ямало-Ненецкий автономный округ (5 зона южнее Полярного круга), Иркутская область (1 зона), Иркутская область (2 зона), Иркутская область (3 зона), Иркутская область (4 зона), Иркутская область (5 зона), Иркутская область (6 зона), Республика Карелия (1 зона), Республика Карелия (2 зона), Магаданская область (1 зона), Магаданская область (2 зона), Красноярский край (1 зона), Красноярский край (2 зона), Красноярский край (3 зона), Красноярский край (4 зона), Красноярский край (5 зона), Красноярский край (6 зона), Красноярский край (7 зона), Красноярский край (8 зона), Красноярский край (9 зона), Красноярский край (10 зона), Красноярский край (11 зона), Красноярский край (12 зона), Красноярский край (13 зона), Новосибирская область (1 зона), Новосибирская область (2 зона), Новосибирская область (3 зона), Новосибирская область (4 зона), Чукотский автономный округ (1 зона), Чукотский автономный округ (2 зона), Сахалинская область (2 зона), Сахалинская область (3 зона), Сахалинская область (4 зона), Сахалинская область (5 зона), Сахалинская область (1 зона), Забайкальский край (1 зона), Забайкальский край (2 зона), Амурская область (1 зона), Амурская область (2 зона) | 24.10.33.000.08.3.05.04-0043 | Сталь листовая нержавеющая, марка 12Х18Н10Т, толщина 4-8 мм | т
Республика Саха (Якутия) (3 зона), Республика Саха (Якутия) (7 зона), Республика Саха (Якутия) (8 зона), Хабаровский край (зона 1) Хабаровск, Ханты-Мансийский автономный округ - Югра (зона 2) г. Сургут, Ханты-Мансийский автономный округ - Югра (зона 4) г. Урай, Красноярский край (7.4 зона Транснефть (Туруханск)), Республика Саха (Якутия) (1 зона), Республика Саха (Якутия) (4 зона), Республика Саха (Якутия) (6 зона), Республика Саха (Якутия) (10 зона), Республика Саха (Якутия) (11 зона), Московская область, Сахалинская область, Свердловская область, Смоленская область, Тамбовская область, Ямало-Ненецкий автономный округ, Чукотский автономный округ, Ненецкий автономный округ, Магаданская область, Забайкальский край, Челябинская область, Ульяновская область, Тюменская область, Тульская область, Томская область, Тверская область, Ярославская область, Липецкая область, Курская область, Приморский край, Красноярский край, Краснодарский край, Алтайский край, Чеченская Республика, Удмуртская Республика, Ставропольский край, Амурская область, Архангельская область, Курганская область, Костромская область, Кировская область, Кемеровская область, Камчатский край, Калужская область, Калининградская область, Ленинградская область, Иркутская область, Воронежская область, Вологодская область, Волгоградская область, Саратовская область, Самарская область, Рязанская область, Ростовская область, Псковская область, Пермский край, Пензенская область, Орловская область, Оренбургская область, Омская область, Марий Эл Республика, Красноярский край (10 зона Транснефть (Богучаны)), Хабаровский край (зона 2) Комсомольск-на -Амуре, Новосибирская область, Новгородская область, Нижегородская область, Мурманская область, Владимирская область, Брянская область, Белгородская область, Астраханская область, Ивановская область, Карачаево-Черкесская Республика, Кабардино-Балкарская Республика, Москва город, Чувашская Республика - Чувашия, Республика Бурятия, Алтай Республика, Дагестан Республика, Ингушетия Республика, Калмыкия Республика, Карелия Республика, Республика Коми, Мордовия Республика, Северная Осетия - Алания Республика, Татарстан Республика, Тыва Республика, Хакасия Республика, Еврейская автономная область, Санкт-Петербург город, Крым Республика, Севастополь город, Башкортостан Республика, Адыгея Республика, Республика Коми (1 зона), Республика Коми (2 зона), Республика Коми (3 зона), Республика Коми (4 зона), Республика Коми (5 зона), Архангельская область базовый район, Архангельская область (районы Крайнего Севера), Архангельская область (районы островов Северного Ледовитого океана и его морей), Вся Россия, Республика Саха (Якутия) (2 зона), Республика Саха (Якутия) (5 зона), Республика Саха (Якутия) (9 зона), Республика Саха (Якутия) (12 зона), Красноярский край (3 зона Транснефть (Канск)), Хабаровский край (зона 3) Охотск, Ханты-Мансийский автономный округ - Югра (зона 1) г. Нижневартовск, Ханты-Мансийский автономный округ - Югра (зона 3) г. Ханты-Мансийск, Ханты-Мансийский автономный округ - Югра (зона 5) г. Белоярский, Республика Саха (Якутия), Хабаровский край, Ханты-Мансийский автономный округ - Югра, Республика Бурятия (1 зона), Республика Бурятия (2 зона), Республика Бурятия (3 зона), Республика Бурятия (4 зона), Республика Бурятия (5 зона), Республика Бурятия (6 зона), Республика Бурятия (7 зона), Республика Бурятия (8 зона), Ямало-Ненецкий автономный округ (1 зона севернее Полярного круга), Ямало-Ненецкий автономный округ (2 зона южнее Полярного круга), Ямало-Ненецкий автономный округ (3 зона южнее Полярного круга), Ямало-Ненецкий автономный округ (4 зона севернее Полярного круга), Ямало-Ненецкий автономный округ (5 зона южнее Полярного круга), Иркутская область (1 зона), Иркутская область (2 зона), Иркутская область (3 зона), Иркутская область (4 зона), Иркутская область (5 зона), Иркутская область (6 зона), Республика Карелия (1 зона), Республика Карелия (2 зона), Магаданская область (1 зона), Магаданская область (2 зона), Красноярский край (1 зона), Красноярский край (2 зона), Красноярский край (3 зона), Красноярский край (4 зона), Красноярский край (5 зона), Красноярский край (6 зона), Красноярский край (7 зона), Красноярский край (8 зона), Красноярский край (9 зона), Красноярский край (10 зона), Красноярский край (11 зона), Красноярский край (12 зона), Красноярский край (13 зона), Новосибирская область (1 зона), Новосибирская область (2 зона), Новосибирская область (3 зона), Новосибирская область (4 зона), Чукотский автономный округ (1 зона), Чукотский автономный округ (2 зона), Сахалинская область (2 зона), Сахалинская область (3 зона), Сахалинская область (4 зона), Сахалинская область (5 зона), Сахалинская область (1 зона), Забайкальский край (1 зона), Забайкальский край (2 зона), Амурская область (1 зона), Амурская область (2 зона) | 25.11.23.119.08.4.01.02-0013 | Детали закладные и накладные изготовленные с применением сварки, гнутья, сверления (пробивки) отверстий (при наличии одной из этих операций или всего перечня в любых сочетаниях), поставляемые отдельно | т
Республика Саха (Якутия) (3 зона), Республика Саха (Якутия) (7 зона), Республика Саха (Якутия) (8 зона), Хабаровский край (зона 1) Хабаровск, Ханты-Мансийский автономный округ - Югра (зона 2) г. Сургут, Ханты-Мансийский автономный округ - Югра (зона 4) г. Урай, Красноярский край (7.4 зона Транснефть (Туруханск)), Республика Саха (Якутия) (1 зона), Республика Саха (Якутия) (4 зона), Республика Саха (Якутия) (6 зона), Республика Саха (Якутия) (10 зона), Республика Саха (Якутия) (11 зона), Московская область, Сахалинская область, Свердловская область, Смоленская область, Тамбовская область, Ямало-Ненецкий автономный округ, Чукотский автономный округ, Ненецкий автономный округ, Магаданская область, Забайкальский край, Челябинская область, Ульяновская область, Тюменская область, Тульская область, Томская область, Тверская область, Ярославская область, Липецкая область, Курская область, Приморский край, Красноярский край, Краснодарский край, Алтайский край, Чеченская Республика, Удмуртская Республика, Ставропольский край, Амурская область, Архангельская область, Курганская область, Костромская область, Кировская область, Кемеровская область, Камчатский край, Калужская область, Калининградская область, Ленинградская область, Иркутская область, Воронежская область, Вологодская область, Волгоградская область, Саратовская область, Самарская область, Рязанская область, Ростовская область, Псковская область, Пермский край, Пензенская область, Орловская область, Оренбургская область, Омская область, Марий Эл Республика, Красноярский край (10 зона Транснефть (Богучаны)), Хабаровский край (зона 2) Комсомольск-на -Амуре, Новосибирская область, Новгородская область, Нижегородская область, Мурманская область, Владимирская область, Брянская область, Белгородская область, Астраханская область, Ивановская область, Карачаево-Черкесская Республика, Кабардино-Балкарская Республика, Москва город, Чувашская Республика - Чувашия, Республика Бурятия, Алтай Республика, Дагестан Республика, Ингушетия Республика, Калмыкия Республика, Карелия Республика, Республика Коми, Мордовия Республика, Северная Осетия - Алания Республика, Татарстан Республика, Тыва Республика, Хакасия Республика, Еврейская автономная область, Санкт-Петербург город, Крым Республика, Севастополь город, Башкортостан Республика, Адыгея Республика, Республика Коми (1 зона), Республика Коми (2 зона), Республика Коми (3 зона), Республика Коми (4 зона), Республика Коми (5 зона), Архангельская область базовый район, Архангельская область (районы Крайнего Севера), Архангельская область (районы островов Северного Ледовитого океана и его морей), Вся Россия, Республика Саха (Якутия) (2 зона), Республика Саха (Якутия) (5 зона), Республика Саха (Якутия) (9 зона), Республика Саха (Якутия) (12 зона), Красноярский край (3 зона Транснефть (Канск)), Хабаровский край (зона 3) Охотск, Ханты-Мансийский автономный округ - Югра (зона 1) г. Нижневартовск, Ханты-Мансийский автономный округ - Югра (зона 3) г. Ханты-Мансийск, Ханты-Мансийский автономный округ - Югра (зона 5) г. Белоярский, Республика Саха (Якутия), Хабаровский край, Ханты-Мансийский автономный округ - Югра, Республика Бурятия (1 зона), Республика Бурятия (2 зона), Республика Бурятия (3 зона), Республика Бурятия (4 зона), Республика Бурятия (5 зона), Республика Бурятия (6 зона), Республика Бурятия (7 зона), Республика Бурятия (8 зона), Ямало-Ненецкий автономный округ (1 зона севернее Полярного круга), Ямало-Ненецкий автономный округ (2 зона южнее Полярного круга), Ямало-Ненецкий автономный округ (3 зона южнее Полярного круга), Ямало-Ненецкий автономный округ (4 зона севернее Полярного круга), Ямало-Ненецкий автономный округ (5 зона южнее Полярного круга), Иркутская область (1 зона), Иркутская область (2 зона), Иркутская область (3 зона), Иркутская область (4 зона), Иркутская область (5 зона), Иркутская область (6 зона), Республика Карелия (1 зона), Республика Карелия (2 зона), Магаданская область (1 зона), Магаданская область (2 зона), Красноярский край (1 зона), Красноярский край (2 зона), Красноярский край (3 зона), Красноярский край (4 зона), Красноярский край (5 зона), Красноярский край (6 зона), Красноярский край (7 зона), Красноярский край (8 зона), Красноярский край (9 зона), Красноярский край (10 зона), Красноярский край (11 зона), Красноярский край (12 зона), Красноярский край (13 зона), Новосибирская область (1 зона), Новосибирская область (2 зона), Новосибирская область (3 зона), Новосибирская область (4 зона), Чукотский автономный округ (1 зона), Чукотский автономный округ (2 зона), Сахалинская область (2 зона), Сахалинская область (3 зона), Сахалинская область (4 зона), Сахалинская область (5 зона), Сахалинская область (1 зона), Забайкальский край (1 зона), Забайкальский край (2 зона), Амурская область (1 зона), Амурская область (2 зона) | 24.10.62.213.08.4.02.04-0001 | Каркасы металлические из горячекатаных профилей (уголок, швеллер) | т
Республика Саха (Якутия) (3 зона), Республика Саха (Якутия) (7 зона), Республика Саха (Якутия) (8 зона), Хабаровский край (зона 1) Хабаровск, Ханты-Мансийский автономный округ - Югра (зона 2) г. Сургут, Ханты-Мансийский автономный округ - Югра (зона 4) г. Урай, Красноярский край (7.4 зона Транснефть (Туруханск)), Республика Саха (Якутия) (1 зона), Республика Саха (Якутия) (4 зона), Республика Саха (Якутия) (6 зона), Республика Саха (Якутия) (10 зона), Республика Саха (Якутия) (11 зона), Московская область, Сахалинская область, Свердловская область, Смоленская область, Тамбовская область, Ямало-Ненецкий автономный округ, Чукотский автономный округ, Ненецкий автономный округ, Магаданская область, Забайкальский край, Челябинская область, Ульяновская область, Тюменская область, Тульская область, Томская область, Тверская область, Ярославская область, Липецкая область, Курская область, Приморский край, Красноярский край, Краснодарский край, Алтайский край, Чеченская Республика, Удмуртская Республика, Ставропольский край, Амурская область, Архангельская область, Курганская область, Костромская область, Кировская область, Кемеровская область, Камчатский край, Калужская область, Калининградская область, Ленинградская область, Иркутская область, Воронежская область, Вологодская область, Волгоградская область, Саратовская область, Самарская область, Рязанская область, Ростовская область, Псковская область, Пермский край, Пензенская область, Орловская область, Оренбургская область, Омская область, Марий Эл Республика, Красноярский край (10 зона Транснефть (Богучаны)), Хабаровский край (зона 2) Комсомольск-на -Амуре, Новосибирская область, Новгородская область, Нижегородская область, Мурманская область, Владимирская область, Брянская область, Белгородская область, Астраханская область, Ивановская область, Карачаево-Черкесская Республика, Кабардино-Балкарская Республика, Москва город, Чувашская Республика - Чувашия, Республика Бурятия, Алтай Республика, Дагестан Республика, Ингушетия Республика, Калмыкия Республика, Карелия Республика, Республика Коми, Мордовия Республика, Северная Осетия - Алания Республика, Татарстан Республика, Тыва Республика, Хакасия Республика, Еврейская автономная область, Санкт-Петербург город, Крым Республика, Севастополь город, Башкортостан Республика, Адыгея Республика, Республика Коми (1 зона), Республика Коми (2 зона), Республика Коми (3 зона), Республика Коми (4 зона), Республика Коми (5 зона), Архангельская область базовый район, Архангельская область (районы Крайнего Севера), Архангельская область (районы островов Северного Ледовитого океана и его морей), Вся Россия, Республика Саха (Якутия) (2 зона), Республика Саха (Якутия) (5 зона), Республика Саха (Якутия) (9 зона), Республика Саха (Якутия) (12 зона), Красноярский край (3 зона Транснефть (Канск)), Хабаровский край (зона 3) Охотск, Ханты-Мансийский автономный округ - Югра (зона 1) г. Нижневартовск, Ханты-Мансийский автономный округ - Югра (зона 3) г. Ханты-Мансийск, Ханты-Мансийский автономный округ - Югра (зона 5) г. Белоярский, Республика Саха (Якутия), Хабаровский край, Ханты-Мансийский автономный округ - Югра, Республика Бурятия (1 зона), Республика Бурятия (2 зона), Республика Бурятия (3 зона), Республика Бурятия (4 зона), Республика Бурятия (5 зона), Республика Бурятия (6 зона), Республика Бурятия (7 зона), Республика Бурятия (8 зона), Ямало-Ненецкий автономный округ (1 зона севернее Полярного круга), Ямало-Ненецкий автономный округ (2 зона южнее Полярного круга), Ямало-Ненецкий автономный округ (3 зона южнее Полярного круга), Ямало-Ненецкий автономный округ (4 зона севернее Полярного круга), Ямало-Ненецкий автономный округ (5 зона южнее Полярного круга), Иркутская область (1 зона), Иркутская область (2 зона), Иркутская область (3 зона), Иркутская область (4 зона), Иркутская область (5 зона), Иркутская область (6 зона), Республика Карелия (1 зона), Республика Карелия (2 зона), Магаданская область (1 зона), Магаданская область (2 зона), Красноярский край (1 зона), Красноярский край (2 зона), Красноярский край (3 зона), Красноярский край (4 зона), Красноярский край (5 зона), Красноярский край (6 зона), Красноярский край (7 зона), Красноярский край (8 зона), Красноярский край (9 зона), Красноярский край (10 зона), Красноярский край (11 зона), Красноярский край (12 зона), Красноярский край (13 зона), Новосибирская область (1 зона), Новосибирская область (2 зона), Новосибирская область (3 зона), Новосибирская область (4 зона), Чукотский автономный округ (1 зона), Чукотский автономный округ (2 зона), Сахалинская область (2 зона), Сахалинская область (3 зона), Сахалинская область (4 зона), Сахалинская область (5 зона), Сахалинская область (1 зона), Забайкальский край (1 зона), Забайкальский край (2 зона), Амурская область (1 зона), Амурская область (2 зона) | 24.10.62.211.08.4.03.03-0036 | Сталь арматурная горячекатаная периодического профиля, класс A-III, диаметр 25-28 мм | т
Республика Саха (Якутия) (3 зона), Республика Саха (Якутия) (7 зона), Республика Саха (Якутия) (8 зона), Хабаровский край (зона 1) Хабаровск, Ханты-Мансийский автономный округ - Югра (зона 2) г. Сургут, Ханты-Мансийский автономный округ - Югра (зона 4) г. Урай, Красноярский край (7.4 зона Транснефть (Туруханск)), Республика Саха (Якутия) (1 зона), Республика Саха (Якутия) (4 зона), Республика Саха (Якутия) (6 зона), Республика Саха (Якутия) (10 зона), Республика Саха (Якутия) (11 зона), Московская область, Сахалинская область, Свердловская область, Смоленская область, Тамбовская область, Ямало-Ненецкий автономный округ, Чукотский автономный округ, Ненецкий автономный округ, Магаданская область, Забайкальский край, Челябинская область, Ульяновская область, Тюменская область, Тульская область, Томская область, Тверская область, Ярославская область, Липецкая область, Курская область, Приморский край, Красноярский край, Краснодарский край, Алтайский край, Чеченская Республика, Удмуртская Республика, Ставропольский край, Амурская область, Архангельская область, Курганская область, Костромская область, Кировская область, Кемеровская область, Камчатский край, Калужская область, Калининградская область, Ленинградская область, Иркутская область, Воронежская область, Вологодская область, Волгоградская область, Саратовская область, Самарская область, Рязанская область, Ростовская область, Псковская область, Пермский край, Пензенская область, Орловская область, Оренбургская область, Омская область, Марий Эл Республика, Красноярский край (10 зона Транснефть (Богучаны)), Хабаровский край (зона 2) Комсомольск-на -Амуре, Новосибирская область, Новгородская область, Нижегородская область, Мурманская область, Владимирская область, Брянская область, Белгородская область, Астраханская область, Ивановская область, Карачаево-Черкесская Республика, Кабардино-Балкарская Республика, Москва город, Чувашская Республика - Чувашия, Республика Бурятия, Алтай Республика, Дагестан Республика, Ингушетия Республика, Калмыкия Республика, Карелия Республика, Республика Коми, Мордовия Республика, Северная Осетия - Алания Республика, Татарстан Республика, Тыва Республика, Хакасия Республика, Еврейская автономная область, Санкт-Петербург город, Крым Республика, Севастополь город, Башкортостан Республика, Адыгея Республика, Республика Коми (1 зона), Республика Коми (2 зона), Республика Коми (3 зона), Республика Коми (4 зона), Республика Коми (5 зона), Архангельская область базовый район, Архангельская область (районы Крайнего Севера), Архангельская область (районы островов Северного Ледовитого океана и его морей), Вся Россия, Республика Саха (Якутия) (2 зона), Республика Саха (Якутия) (5 зона), Республика Саха (Якутия) (9 зона), Республика Саха (Якутия) (12 зона), Красноярский край (3 зона Транснефть (Канск)), Хабаровский край (зона 3) Охотск, Ханты-Мансийский автономный округ - Югра (зона 1) г. Нижневартовск, Ханты-Мансийский автономный округ - Югра (зона 3) г. Ханты-Мансийск, Ханты-Мансийский автономный округ - Югра (зона 5) г. Белоярский, Республика Саха (Якутия), Хабаровский край, Ханты-Мансийский автономный округ - Югра, Республика Бурятия (1 зона), Республика Бурятия (2 зона), Республика Бурятия (3 зона), Республика Бурятия (4 зона), Республика Бурятия (5 зона), Республика Бурятия (6 зона), Республика Бурятия (7 зона), Республика Бурятия (8 зона), Ямало-Ненецкий автономный округ (1 зона севернее Полярного круга), Ямало-Ненецкий автономный округ (2 зона южнее Полярного круга), Ямало-Ненецкий автономный округ (3 зона южнее Полярного круга), Ямало-Ненецкий автономный округ (4 зона севернее Полярного круга), Ямало-Ненецкий автономный округ (5 зона южнее Полярного круга), Иркутская область (1 зона), Иркутская область (2 зона), Иркутская область (3 зона), Иркутская область (4 зона), Иркутская область (5 зона), Иркутская область (6 зона), Республика Карелия (1 зона), Республика Карелия (2 зона), Магаданская область (1 зона), Магаданская область (2 зона), Красноярский край (1 зона), Красноярский край (2 зона), Красноярский край (3 зона), Красноярский край (4 зона), Красноярский край (5 зона), Красноярский край (6 зона), Красноярский край (7 зона), Красноярский край (8 зона), Красноярский край (9 зона), Красноярский край (10 зона), Красноярский край (11 зона), Красноярский край (12 зона), Красноярский край (13 зона), Новосибирская область (1 зона), Новосибирская область (2 зона), Новосибирская область (3 зона), Новосибирская область (4 зона), Чукотский автономный округ (1 зона), Чукотский автономный округ (2 зона), Сахалинская область (2 зона), Сахалинская область (3 зона), Сахалинская область (4 зона), Сахалинская область (5 зона), Сахалинская область (1 зона), Забайкальский край (1 зона), Забайкальский край (2 зона), Амурская область (1 зона), Амурская область (2 зона) | 24.10.62.211.08.4.03.03-0037 | Сталь арматурная горячекатаная периодического профиля, класс A-III, диаметр 32-40 мм | т
Республика Саха (Якутия) (3 зона), Республика Саха (Якутия) (7 зона), Республика Саха (Якутия) (8 зона), Хабаровский край (зона 1) Хабаровск, Ханты-Мансийский автономный округ - Югра (зона 2) г. Сургут, Ханты-Мансийский автономный округ - Югра (зона 4) г. Урай, Красноярский край (7.4 зона Транснефть (Туруханск)), Республика Саха (Якутия) (1 зона), Республика Саха (Якутия) (4 зона), Республика Саха (Якутия) (6 зона), Республика Саха (Якутия) (10 зона), Республика Саха (Якутия) (11 зона), Московская область, Сахалинская область, Свердловская область, Смоленская область, Тамбовская область, Ямало-Ненецкий автономный округ, Чукотский автономный округ, Ненецкий автономный округ, Магаданская область, Забайкальский край, Челябинская область, Ульяновская область, Тюменская область, Тульская область, Томская область, Тверская область, Ярославская область, Липецкая область, Курская область, Приморский край, Красноярский край, Краснодарский край, Алтайский край, Чеченская Республика, Удмуртская Республика, Ставропольский край, Амурская область, Архангельская область, Курганская область, Костромская область, Кировская область, Кемеровская область, Камчатский край, Калужская область, Калининградская область, Ленинградская область, Иркутская область, Воронежская область, Вологодская область, Волгоградская область, Саратовская область, Самарская область, Рязанская область, Ростовская область, Псковская область, Пермский край, Пензенская область, Орловская область, Оренбургская область, Омская область, Марий Эл Республика, Красноярский край (10 зона Транснефть (Богучаны)), Хабаровский край (зона 2) Комсомольск-на -Амуре, Новосибирская область, Новгородская область, Нижегородская область, Мурманская область, Владимирская область, Брянская область, Белгородская область, Астраханская область, Ивановская область, Карачаево-Черкесская Республика, Кабардино-Балкарская Республика, Москва город, Чувашская Республика - Чувашия, Республика Бурятия, Алтай Республика, Дагестан Республика, Ингушетия Республика, Калмыкия Республика, Карелия Республика, Республика Коми, Мордовия Республика, Северная Осетия - Алания Республика, Татарстан Республика, Тыва Республика, Хакасия Республика, Еврейская автономная область, Санкт-Петербург город, Крым Республика, Севастополь город, Башкортостан Республика, Адыгея Республика, Республика Коми (1 зона), Республика Коми (2 зона), Республика Коми (3 зона), Республика Коми (4 зона), Республика Коми (5 зона), Архангельская область базовый район, Архангельская область (районы Крайнего Севера), Архангельская область (районы островов Северного Ледовитого океана и его морей), Вся Россия, Республика Саха (Якутия) (2 зона), Республика Саха (Якутия) (5 зона), Республика Саха (Якутия) (9 зона), Республика Саха (Якутия) (12 зона), Красноярский край (3 зона Транснефть (Канск)), Хабаровский край (зона 3) Охотск, Ханты-Мансийский автономный округ - Югра (зона 1) г. Нижневартовск, Ханты-Мансийский автономный округ - Югра (зона 3) г. Ханты-Мансийск, Ханты-Мансийский автономный округ - Югра (зона 5) г. Белоярский, Республика Саха (Якутия), Хабаровский край, Ханты-Мансийский автономный округ - Югра, Республика Бурятия (1 зона), Республика Бурятия (2 зона), Республика Бурятия (3 зона), Республика Бурятия (4 зона), Республика Бурятия (5 зона), Республика Бурятия (6 зона), Республика Бурятия (7 зона), Республика Бурятия (8 зона), Ямало-Ненецкий автономный округ (1 зона севернее Полярного круга), Ямало-Ненецкий автономный округ (2 зона южнее Полярного круга), Ямало-Ненецкий автономный округ (3 зона южнее Полярного круга), Ямало-Ненецкий автономный округ (4 зона севернее Полярного круга), Ямало-Ненецкий автономный округ (5 зона южнее Полярного круга), Иркутская область (1 зона), Иркутская область (2 зона), Иркутская область (3 зона), Иркутская область (4 зона), Иркутская область (5 зона), Иркутская область (6 зона), Республика Карелия (1 зона), Республика Карелия (2 зона), Магаданская область (1 зона), Магаданская область (2 зона), Красноярский край (1 зона), Красноярский край (2 зона), Красноярский край (3 зона), Красноярский край (4 зона), Красноярский край (5 зона), Красноярский край (6 зона), Красноярский край (7 зона), Красноярский край (8 зона), Красноярский край (9 зона), Красноярский край (10 зона), Красноярский край (11 зона), Красноярский край (12 зона), Красноярский край (13 зона), Новосибирская область (1 зона), Новосибирская область (2 зона), Новосибирская область (3 зона), Новосибирская область (4 зона), Чукотский автономный округ (1 зона), Чукотский автономный округ (2 зона), Сахалинская область (2 зона), Сахалинская область (3 зона), Сахалинская область (4 зона), Сахалинская область (5 зона), Сахалинская область (1 зона), Забайкальский край (1 зона), Забайкальский край (2 зона), Амурская область (1 зона), Амурская область (2 зона) | 24.10.62.211.08.4.03.04-0001 | Сталь арматурная, горячекатаная, класс А-I, А-II, А-III | т
Республика Саха (Якутия) (3 зона), Республика Саха (Якутия) (7 зона), Республика Саха (Якутия) (8 зона), Хабаровский край (зона 1) Хабаровск, Ханты-Мансийский автономный округ - Югра (зона 2) г. Сургут, Ханты-Мансийский автономный округ - Югра (зона 4) г. Урай, Красноярский край (7.4 зона Транснефть (Туруханск)), Республика Саха (Якутия) (1 зона), Республика Саха (Якутия) (4 зона), Республика Саха (Якутия) (6 зона), Республика Саха (Якутия) (10 зона), Республика Саха (Якутия) (11 зона), Московская область, Сахалинская область, Свердловская область, Смоленская область, Тамбовская область, Ямало-Ненецкий автономный округ, Чукотский автономный округ, Ненецкий автономный округ, Магаданская область, Забайкальский край, Челябинская область, Ульяновская область, Тюменская область, Тульская область, Томская область, Тверская область, Ярославская область, Липецкая область, Курская область, Приморский край, Красноярский край, Краснодарский край, Алтайский край, Чеченская Республика, Удмуртская Республика, Ставропольский край, Амурская область, Архангельская область, Курганская область, Костромская область, Кировская область, Кемеровская область, Камчатский край, Калужская область, Калининградская область, Ленинградская область, Иркутская область, Воронежская область, Вологодская область, Волгоградская область, Саратовская область, Самарская область, Рязанская область, Ростовская область, Псковская область, Пермский край, Пензенская область, Орловская область, Оренбургская область, Омская область, Марий Эл Республика, Красноярский край (10 зона Транснефть (Богучаны)), Хабаровский край (зона 2) Комсомольск-на -Амуре, Новосибирская область, Новгородская область, Нижегородская область, Мурманская область, Владимирская область, Брянская область, Белгородская область, Астраханская область, Ивановская область, Карачаево-Черкесская Республика, Кабардино-Балкарская Республика, Москва город, Чувашская Республика - Чувашия, Республика Бурятия, Алтай Республика, Дагестан Республика, Ингушетия Республика, Калмыкия Республика, Карелия Республика, Республика Коми, Мордовия Республика, Северная Осетия - Алания Республика, Татарстан Республика, Тыва Республика, Хакасия Республика, Еврейская автономная область, Санкт-Петербург город, Крым Республика, Севастополь город, Башкортостан Республика, Адыгея Республика, Республика Коми (1 зона), Республика Коми (2 зона), Республика Коми (3 зона), Республика Коми (4 зона), Республика Коми (5 зона), Архангельская область базовый район, Архангельская область (районы Крайнего Севера), Архангельская область (районы островов Северного Ледовитого океана и его морей), Вся Россия, Республика Саха (Якутия) (2 зона), Республика Саха (Якутия) (5 зона), Республика Саха (Якутия) (9 зона), Республика Саха (Якутия) (12 зона), Красноярский край (3 зона Транснефть (Канск)), Хабаровский край (зона 3) Охотск, Ханты-Мансийский автономный округ - Югра (зона 1) г. Нижневартовск, Ханты-Мансийский автономный округ - Югра (зона 3) г. Ханты-Мансийск, Ханты-Мансийский автономный округ - Югра (зона 5) г. Белоярский, Республика Саха (Якутия), Хабаровский край, Ханты-Мансийский автономный округ - Югра, Республика Бурятия (1 зона), Республика Бурятия (2 зона), Республика Бурятия (3 зона), Республика Бурятия (4 зона), Республика Бурятия (5 зона), Республика Бурятия (6 зона), Республика Бурятия (7 зона), Республика Бурятия (8 зона), Ямало-Ненецкий автономный округ (1 зона севернее Полярного круга), Ямало-Ненецкий автономный округ (2 зона южнее Полярного круга), Ямало-Ненецкий автономный округ (3 зона южнее Полярного круга), Ямало-Ненецкий автономный округ (4 зона севернее Полярного круга), Ямало-Ненецкий автономный округ (5 зона южнее Полярного круга), Иркутская область (1 зона), Иркутская область (2 зона), Иркутская область (3 зона), Иркутская область (4 зона), Иркутская область (5 зона), Иркутская область (6 зона), Республика Карелия (1 зона), Республика Карелия (2 зона), Магаданская область (1 зона), Магаданская область (2 зона), Красноярский край (1 зона), Красноярский край (2 зона), Красноярский край (3 зона), Красноярский край (4 зона), Красноярский край (5 зона), Красноярский край (6 зона), Красноярский край (7 зона), Красноярский край (8 зона), Красноярский край (9 зона), Красноярский край (10 зона), Красноярский край (11 зона), Красноярский край (12 зона), Красноярский край (13 зона), Новосибирская область (1 зона), Новосибирская область (2 зона), Новосибирская область (3 зона), Новосибирская область (4 зона), Чукотский автономный округ (1 зона), Чукотский автономный округ (2 зона), Сахалинская область (2 зона), Сахалинская область (3 зона), Сахалинская область (4 зона), Сахалинская область (5 зона), Сахалинская область (1 зона), Забайкальский край (1 зона), Забайкальский край (2 зона), Амурская область (1 зона), Амурская область (2 зона) | 25.11.23.119.08.4.04.01-0001 | Муфта механическая с параллельной резьбой для соединения строительной арматуры, диаметр 25 мм, длина 60 мм | шт
Республика Саха (Якутия) (3 зона), Республика Саха (Якутия) (7 зона), Республика Саха (Якутия) (8 зона), Хабаровский край (зона 1) Хабаровск, Ханты-Мансийский автономный округ - Югра (зона 2) г. Сургут, Ханты-Мансийский автономный округ - Югра (зона 4) г. Урай, Красноярский край (7.4 зона Транснефть (Туруханск)), Республика Саха (Якутия) (1 зона), Республика Саха (Якутия) (4 зона), Республика Саха (Якутия) (6 зона), Республика Саха (Якутия) (10 зона), Республика Саха (Якутия) (11 зона), Московская область, Сахалинская область, Свердловская область, Смоленская область, Тамбовская область, Ямало-Ненецкий автономный округ, Чукотский автономный округ, Ненецкий автономный округ, Магаданская область, Забайкальский край, Челябинская область, Ульяновская область, Тюменская область, Тульская область, Томская область, Тверская область, Ярославская область, Липецкая область, Курская область, Приморский край, Красноярский край, Краснодарский край, Алтайский край, Чеченская Республика, Удмуртская Республика, Ставропольский край, Амурская область, Архангельская область, Курганская область, Костромская область, Кировская область, Кемеровская область, Камчатский край, Калужская область, Калининградская область, Ленинградская область, Иркутская область, Воронежская область, Вологодская область, Волгоградская область, Саратовская область, Самарская область, Рязанская область, Ростовская область, Псковская область, Пермский край, Пензенская область, Орловская область, Оренбургская область, Омская область, Марий Эл Республика, Красноярский край (10 зона Транснефть (Богучаны)), Хабаровский край (зона 2) Комсомольск-на -Амуре, Новосибирская область, Новгородская область, Нижегородская область, Мурманская область, Владимирская область, Брянская область, Белгородская область, Астраханская область, Ивановская область, Карачаево-Черкесская Республика, Кабардино-Балкарская Республика, Москва город, Чувашская Республика - Чувашия, Республика Бурятия, Алтай Республика, Дагестан Республика, Ингушетия Республика, Калмыкия Республика, Карелия Республика, Республика Коми, Мордовия Республика, Северная Осетия - Алания Республика, Татарстан Республика, Тыва Республика, Хакасия Республика, Еврейская автономная область, Санкт-Петербург город, Крым Республика, Севастополь город, Башкортостан Республика, Адыгея Республика, Республика Коми (1 зона), Республика Коми (2 зона), Республика Коми (3 зона), Республика Коми (4 зона), Республика Коми (5 зона), Архангельская область базовый район, Архангельская область (районы Крайнего Севера), Архангельская область (районы островов Северного Ледовитого океана и его морей), Вся Россия, Республика Саха (Якутия) (2 зона), Республика Саха (Якутия) (5 зона), Республика Саха (Якутия) (9 зона), Республика Саха (Якутия) (12 зона), Красноярский край (3 зона Транснефть (Канск)), Хабаровский край (зона 3) Охотск, Ханты-Мансийский автономный округ - Югра (зона 1) г. Нижневартовск, Ханты-Мансийский автономный округ - Югра (зона 3) г. Ханты-Мансийск, Ханты-Мансийский автономный округ - Югра (зона 5) г. Белоярский, Республика Саха (Якутия), Хабаровский край, Ханты-Мансийский автономный округ - Югра, Республика Бурятия (1 зона), Республика Бурятия (2 зона), Республика Бурятия (3 зона), Республика Бурятия (4 зона), Республика Бурятия (5 зона), Республика Бурятия (6 зона), Республика Бурятия (7 зона), Республика Бурятия (8 зона), Ямало-Ненецкий автономный округ (1 зона севернее Полярного круга), Ямало-Ненецкий автономный округ (2 зона южнее Полярного круга), Ямало-Ненецкий автономный округ (3 зона южнее Полярного круга), Ямало-Ненецкий автономный округ (4 зона севернее Полярного круга), Ямало-Ненецкий автономный округ (5 зона южнее Полярного круга), Иркутская область (1 зона), Иркутская область (2 зона), Иркутская область (3 зона), Иркутская область (4 зона), Иркутская область (5 зона), Иркутская область (6 зона), Республика Карелия (1 зона), Республика Карелия (2 зона), Магаданская область (1 зона), Магаданская область (2 зона), Красноярский край (1 зона), Красноярский край (2 зона), Красноярский край (3 зона), Красноярский край (4 зона), Красноярский край (5 зона), Красноярский край (6 зона), Красноярский край (7 зона), Красноярский край (8 зона), Красноярский край (9 зона), Красноярский край (10 зона), Красноярский край (11 зона), Красноярский край (12 зона), Красноярский край (13 зона), Новосибирская область (1 зона), Новосибирская область (2 зона), Новосибирская область (3 зона), Новосибирская область (4 зона), Чукотский автономный округ (1 зона), Чукотский автономный округ (2 зона), Сахалинская область (2 зона), Сахалинская область (3 зона), Сахалинская область (4 зона), Сахалинская область (5 зона), Сахалинская область (1 зона), Забайкальский край (1 зона), Забайкальский край (2 зона), Амурская область (1 зона), Амурская область (2 зона) | 16.10.10.110.11.1.03.01-0079 | Бруски обрезные, хвойных пород, длина 4-6,5 м, ширина 75-150 мм, толщина 40-75 мм, сорт III | м3
Республика Саха (Якутия) (3 зона), Республика Саха (Якутия) (7 зона), Республика Саха (Якутия) (8 зона), Хабаровский край (зона 1) Хабаровск, Ханты-Мансийский автономный округ - Югра (зона 2) г. Сургут, Ханты-Мансийский автономный округ - Югра (зона 4) г. Урай, Красноярский край (7.4 зона Транснефть (Туруханск)), Республика Саха (Якутия) (1 зона), Республика Саха (Якутия) (4 зона), Республика Саха (Якутия) (6 зона), Республика Саха (Якутия) (10 зона), Республика Саха (Якутия) (11 зона), Московская область, Сахалинская область, Свердловская область, Смоленская область, Тамбовская область, Ямало-Ненецкий автономный округ, Чукотский автономный округ, Ненецкий автономный округ, Магаданская область, Забайкальский край, Челябинская область, Ульяновская область, Тюменская область, Тульская область, Томская область, Тверская область, Ярославская область, Липецкая область, Курская область, Приморский край, Красноярский край, Краснодарский край, Алтайский край, Чеченская Республика, Удмуртская Республика, Ставропольский край, Амурская область, Архангельская область, Курганская область, Костромская область, Кировская область, Кемеровская область, Камчатский край, Калужская область, Калининградская область, Ленинградская область, Иркутская область, Воронежская область, Вологодская область, Волгоградская область, Саратовская область, Самарская область, Рязанская область, Ростовская область, Псковская область, Пермский край, Пензенская область, Орловская область, Оренбургская область, Омская область, Марий Эл Республика, Красноярский край (10 зона Транснефть (Богучаны)), Хабаровский край (зона 2) Комсомольск-на -Амуре, Новосибирская область, Новгородская область, Нижегородская область, Мурманская область, Владимирская область, Брянская область, Белгородская область, Астраханская область, Ивановская область, Карачаево-Черкесская Республика, Кабардино-Балкарская Республика, Москва город, Чувашская Республика - Чувашия, Республика Бурятия, Алтай Республика, Дагестан Республика, Ингушетия Республика, Калмыкия Республика, Карелия Республика, Республика Коми, Мордовия Республика, Северная Осетия - Алания Республика, Татарстан Республика, Тыва Республика, Хакасия Республика, Еврейская автономная область, Санкт-Петербург город, Крым Республика, Севастополь город, Башкортостан Республика, Адыгея Республика, Республика Коми (1 зона), Республика Коми (2 зона), Республика Коми (3 зона), Республика Коми (4 зона), Республика Коми (5 зона), Архангельская область базовый район, Архангельская область (районы Крайнего Севера), Архангельская область (районы островов Северного Ледовитого океана и его морей), Вся Россия, Республика Саха (Якутия) (2 зона), Республика Саха (Якутия) (5 зона), Республика Саха (Якутия) (9 зона), Республика Саха (Якутия) (12 зона), Красноярский край (3 зона Транснефть (Канск)), Хабаровский край (зона 3) Охотск, Ханты-Мансийский автономный округ - Югра (зона 1) г. Нижневартовск, Ханты-Мансийский автономный округ - Югра (зона 3) г. Ханты-Мансийск, Ханты-Мансийский автономный округ - Югра (зона 5) г. Белоярский, Республика Саха (Якутия), Хабаровский край, Ханты-Мансийский автономный округ - Югра, Республика Бурятия (1 зона), Республика Бурятия (2 зона), Республика Бурятия (3 зона), Республика Бурятия (4 зона), Республика Бурятия (5 зона), Республика Бурятия (6 зона), Республика Бурятия (7 зона), Республика Бурятия (8 зона), Ямало-Ненецкий автономный округ (1 зона севернее Полярного круга), Ямало-Ненецкий автономный округ (2 зона южнее Полярного круга), Ямало-Ненецкий автономный округ (3 зона южнее Полярного круга), Ямало-Ненецкий автономный округ (4 зона севернее Полярного круга), Ямало-Ненецкий автономный округ (5 зона южнее Полярного круга), Иркутская область (1 зона), Иркутская область (2 зона), Иркутская область (3 зона), Иркутская область (4 зона), Иркутская область (5 зона), Иркутская область (6 зона), Республика Карелия (1 зона), Республика Карелия (2 зона), Магаданская область (1 зона), Магаданская область (2 зона), Красноярский край (1 зона), Красноярский край (2 зона), Красноярский край (3 зона), Красноярский край (4 зона), Красноярский край (5 зона), Красноярский край (6 зона), Красноярский край (7 зона), Красноярский край (8 зона), Красноярский край (9 зона), Красноярский край (10 зона), Красноярский край (11 зона), Красноярский край (12 зона), Красноярский край (13 зона), Новосибирская область (1 зона), Новосибирская область (2 зона), Новосибирская область (3 зона), Новосибирская область (4 зона), Чукотский автономный округ (1 зона), Чукотский автономный округ (2 зона), Сахалинская область (2 зона), Сахалинская область (3 зона), Сахалинская область (4 зона), Сахалинская область (5 зона), Сахалинская область (1 зона), Забайкальский край (1 зона), Забайкальский край (2 зона), Амурская область (1 зона), Амурская область (2 зона) | 22.23.14.120.11.3.02.04-0014 | Блок оконный из ПВХ-профилей, трехстворчатый, с двумя поворотными створками, двухкамерным стеклопакетом толщиной 32 мм, площадь более 3 м2 | м2
Республика Саха (Якутия) (3 зона), Республика Саха (Якутия) (7 зона), Республика Саха (Якутия) (8 зона), Хабаровский край (зона 1) Хабаровск, Ханты-Мансийский автономный округ - Югра (зона 2) г. Сургут, Ханты-Мансийский автономный округ - Югра (зона 4) г. Урай, Красноярский край (7.4 зона Транснефть (Туруханск)), Республика Саха (Якутия) (1 зона), Республика Саха (Якутия) (4 зона), Республика Саха (Якутия) (6 зона), Республика Саха (Якутия) (10 зона), Республика Саха (Якутия) (11 зона), Московская область, Сахалинская область, Свердловская область, Смоленская область, Тамбовская область, Ямало-Ненецкий автономный округ, Чукотский автономный округ, Ненецкий автономный округ, Магаданская область, Забайкальский край, Челябинская область, Ульяновская область, Тюменская область, Тульская область, Томская область, Тверская область, Ярославская область, Липецкая область, Курская область, Приморский край, Красноярский край, Краснодарский край, Алтайский край, Чеченская Республика, Удмуртская Республика, Ставропольский край, Амурская область, Архангельская область, Курганская область, Костромская область, Кировская область, Кемеровская область, Камчатский край, Калужская область, Калининградская область, Ленинградская область, Иркутская область, Воронежская область, Вологодская область, Волгоградская область, Саратовская область, Самарская область, Рязанская область, Ростовская область, Псковская область, Пермский край, Пензенская область, Орловская область, Оренбургская область, Омская область, Марий Эл Республика, Красноярский край (10 зона Транснефть (Богучаны)), Хабаровский край (зона 2) Комсомольск-на -Амуре, Новосибирская область, Новгородская область, Нижегородская область, Мурманская область, Владимирская область, Брянская область, Белгородская область, Астраханская область, Ивановская область, Карачаево-Черкесская Республика, Кабардино-Балкарская Республика, Москва город, Чувашская Республика - Чувашия, Республика Бурятия, Алтай Республика, Дагестан Республика, Ингушетия Республика, Калмыкия Республика, Карелия Республика, Республика Коми, Мордовия Республика, Северная Осетия - Алания Республика, Татарстан Республика, Тыва Республика, Хакасия Республика, Еврейская автономная область, Санкт-Петербург город, Крым Республика, Севастополь город, Башкортостан Республика, Адыгея Республика, Республика Коми (1 зона), Республика Коми (2 зона), Республика Коми (3 зона), Республика Коми (4 зона), Республика Коми (5 зона), Архангельская область базовый район, Архангельская область (районы Крайнего Севера), Архангельская область (районы островов Северного Ледовитого океана и его морей), Вся Россия, Республика Саха (Якутия) (2 зона), Республика Саха (Якутия) (5 зона), Республика Саха (Якутия) (9 зона), Республика Саха (Якутия) (12 зона), Красноярский край (3 зона Транснефть (Канск)), Хабаровский край (зона 3) Охотск, Ханты-Мансийский автономный округ - Югра (зона 1) г. Нижневартовск, Ханты-Мансийский автономный округ - Югра (зона 3) г. Ханты-Мансийск, Ханты-Мансийский автономный округ - Югра (зона 5) г. Белоярский, Республика Саха (Якутия), Хабаровский край, Ханты-Мансийский автономный округ - Югра, Республика Бурятия (1 зона), Республика Бурятия (2 зона), Республика Бурятия (3 зона), Республика Бурятия (4 зона), Республика Бурятия (5 зона), Республика Бурятия (6 зона), Республика Бурятия (7 зона), Республика Бурятия (8 зона), Ямало-Ненецкий автономный округ (1 зона севернее Полярного круга), Ямало-Ненецкий автономный округ (2 зона южнее Полярного круга), Ямало-Ненецкий автономный округ (3 зона южнее Полярного круга), Ямало-Ненецкий автономный округ (4 зона севернее Полярного круга), Ямало-Ненецкий автономный округ (5 зона южнее Полярного круга), Иркутская область (1 зона), Иркутская область (2 зона), Иркутская область (3 зона), Иркутская область (4 зона), Иркутская область (5 зона), Иркутская область (6 зона), Республика Карелия (1 зона), Республика Карелия (2 зона), Магаданская область (1 зона), Магаданская область (2 зона), Красноярский край (1 зона), Красноярский край (2 зона), Красноярский край (3 зона), Красноярский край (4 зона), Красноярский край (5 зона), Красноярский край (6 зона), Красноярский край (7 зона), Красноярский край (8 зона), Красноярский край (9 зона), Красноярский край (10 зона), Красноярский край (11 зона), Красноярский край (12 зона), Красноярский край (13 зона), Новосибирская область (1 зона), Новосибирская область (2 зона), Новосибирская область (3 зона), Новосибирская область (4 зона), Чукотский автономный округ (1 зона), Чукотский автономный округ (2 зона), Сахалинская область (2 зона), Сахалинская область (3 зона), Сахалинская область (4 зона), Сахалинская область (5 зона), Сахалинская область (1 зона), Забайкальский край (1 зона), Забайкальский край (2 зона), Амурская область (1 зона), Амурская область (2 зона) | 23.99.12.110.12.1.02.03-0195 | Материал рулонный битумно-полимерный кровельный и гидроизоляционный для нижних слоев кровли, наплавляемый, основа полиэстер, гибкость не выше -25 °C, прочность не менее 400-600 Н, теплостойкость не менее 100 °C | м2
Республика Саха (Якутия) (3 зона), Республика Саха (Якутия) (7 зона), Республика Саха (Якутия) (8 зона), Хабаровский край (зона 1) Хабаровск, Ханты-Мансийский автономный округ - Югра (зона 2) г. Сургут, Ханты-Мансийский автономный округ - Югра (зона 4) г. Урай, Красноярский край (7.4 зона Транснефть (Туруханск)), Республика Саха (Якутия) (1 зона), Республика Саха (Якутия) (4 зона), Республика Саха (Якутия) (6 зона), Республика Саха (Якутия) (10 зона), Республика Саха (Якутия) (11 зона), Московская область, Сахалинская область, Свердловская область, Смоленская область, Тамбовская область, Ямало-Ненецкий автономный округ, Чукотский автономный округ, Ненецкий автономный округ, Магаданская область, Забайкальский край, Челябинская область, Ульяновская область, Тюменская область, Тульская область, Томская область, Тверская область, Ярославская область, Липецкая область, Курская область, Приморский край, Красноярский край, Краснодарский край, Алтайский край, Чеченская Республика, Удмуртская Республика, Ставропольский край, Амурская область, Архангельская область, Курганская область, Костромская область, Кировская область, Кемеровская область, Камчатский край, Калужская область, Калининградская область, Ленинградская область, Иркутская область, Воронежская область, Вологодская область, Волгоградская область, Саратовская область, Самарская область, Рязанская область, Ростовская область, Псковская область, Пермский край, Пензенская область, Орловская область, Оренбургская область, Омская область, Марий Эл Республика, Красноярский край (10 зона Транснефть (Богучаны)), Хабаровский край (зона 2) Комсомольск-на -Амуре, Новосибирская область, Новгородская область, Нижегородская область, Мурманская область, Владимирская область, Брянская область, Белгородская область, Астраханская область, Ивановская область, Карачаево-Черкесская Республика, Кабардино-Балкарская Республика, Москва город, Чувашская Республика - Чувашия, Республика Бурятия, Алтай Республика, Дагестан Республика, Ингушетия Республика, Калмыкия Республика, Карелия Республика, Республика Коми, Мордовия Республика, Северная Осетия - Алания Республика, Татарстан Республика, Тыва Республика, Хакасия Республика, Еврейская автономная область, Санкт-Петербург город, Крым Республика, Севастополь город, Башкортостан Республика, Адыгея Республика, Республика Коми (1 зона), Республика Коми (2 зона), Республика Коми (3 зона), Республика Коми (4 зона), Республика Коми (5 зона), Архангельская область базовый район, Архангельская область (районы Крайнего Севера), Архангельская область (районы островов Северного Ледовитого океана и его морей), Вся Россия, Республика Саха (Якутия) (2 зона), Республика Саха (Якутия) (5 зона), Республика Саха (Якутия) (9 зона), Республика Саха (Якутия) (12 зона), Красноярский край (3 зона Транснефть (Канск)), Хабаровский край (зона 3) Охотск, Ханты-Мансийский автономный округ - Югра (зона 1) г. Нижневартовск, Ханты-Мансийский автономный округ - Югра (зона 3) г. Ханты-Мансийск, Ханты-Мансийский автономный округ - Югра (зона 5) г. Белоярский, Республика Саха (Якутия), Хабаровский край, Ханты-Мансийский автономный округ - Югра, Республика Бурятия (1 зона), Республика Бурятия (2 зона), Республика Бурятия (3 зона), Республика Бурятия (4 зона), Республика Бурятия (5 зона), Республика Бурятия (6 зона), Республика Бурятия (7 зона), Республика Бурятия (8 зона), Ямало-Ненецкий автономный округ (1 зона севернее Полярного круга), Ямало-Ненецкий автономный округ (2 зона южнее Полярного круга), Ямало-Ненецкий автономный округ (3 зона южнее Полярного круга), Ямало-Ненецкий автономный округ (4 зона севернее Полярного круга), Ямало-Ненецкий автономный округ (5 зона южнее Полярного круга), Иркутская область (1 зона), Иркутская область (2 зона), Иркутская область (3 зона), Иркутская область (4 зона), Иркутская область (5 зона), Иркутская область (6 зона), Республика Карелия (1 зона), Республика Карелия (2 зона), Магаданская область (1 зона), Магаданская область (2 зона), Красноярский край (1 зона), Красноярский край (2 зона), Красноярский край (3 зона), Красноярский край (4 зона), Красноярский край (5 зона), Красноярский край (6 зона), Красноярский край (7 зона), Красноярский край (8 зона), Красноярский край (9 зона), Красноярский край (10 зона), Красноярский край (11 зона), Красноярский край (12 зона), Красноярский край (13 зона), Новосибирская область (1 зона), Новосибирская область (2 зона), Новосибирская область (3 зона), Новосибирская область (4 зона), Чукотский автономный округ (1 зона), Чукотский автономный округ (2 зона), Сахалинская область (2 зона), Сахалинская область (3 зона), Сахалинская область (4 зона), Сахалинская область (5 зона), Сахалинская область (1 зона), Забайкальский край (1 зона), Забайкальский край (2 зона), Амурская область (1 зона), Амурская область (2 зона) | 22.29.21.000.12.1.02.10-0101 | Мембрана полимерная гидроизоляционная на основе ПВХ, неармированная, с сигнальным слоем, прочность на растяжение вдоль/поперек рулона 17/16 н/мм2, толщина 2 мм | м2
Республика Саха (Якутия) (3 зона), Республика Саха (Якутия) (7 зона), Республика Саха (Якутия) (8 зона), Хабаровский край (зона 1) Хабаровск, Ханты-Мансийский автономный округ - Югра (зона 2) г. Сургут, Ханты-Мансийский автономный округ - Югра (зона 4) г. Урай, Красноярский край (7.4 зона Транснефть (Туруханск)), Республика Саха (Якутия) (1 зона), Республика Саха (Якутия) (4 зона), Республика Саха (Якутия) (6 зона), Республика Саха (Якутия) (10 зона), Республика Саха (Якутия) (11 зона), Московская область, Сахалинская область, Свердловская область, Смоленская область, Тамбовская область, Ямало-Ненецкий автономный округ, Чукотский автономный округ, Ненецкий автономный округ, Магаданская область, Забайкальский край, Челябинская область, Ульяновская область, Тюменская область, Тульская область, Томская область, Тверская область, Ярославская область, Липецкая область, Курская область, Приморский край, Красноярский край, Краснодарский край, Алтайский край, Чеченская Республика, Удмуртская Республика, Ставропольский край, Амурская область, Архангельская область, Курганская область, Костромская область, Кировская область, Кемеровская область, Камчатский край, Калужская область, Калининградская область, Ленинградская область, Иркутская область, Воронежская область, Вологодская область, Волгоградская область, Саратовская область, Самарская область, Рязанская область, Ростовская область, Псковская область, Пермский край, Пензенская область, Орловская область, Оренбургская область, Омская область, Марий Эл Республика, Красноярский край (10 зона Транснефть (Богучаны)), Хабаровский край (зона 2) Комсомольск-на -Амуре, Новосибирская область, Новгородская область, Нижегородская область, Мурманская область, Владимирская область, Брянская область, Белгородская область, Астраханская область, Ивановская область, Карачаево-Черкесская Республика, Кабардино-Балкарская Республика, Москва город, Чувашская Республика - Чувашия, Республика Бурятия, Алтай Республика, Дагестан Республика, Ингушетия Республика, Калмыкия Республика, Карелия Республика, Республика Коми, Мордовия Республика, Северная Осетия - Алания Республика, Татарстан Республика, Тыва Республика, Хакасия Республика, Еврейская автономная область, Санкт-Петербург город, Крым Республика, Севастополь город, Башкортостан Республика, Адыгея Республика, Республика Коми (1 зона), Республика Коми (2 зона), Республика Коми (3 зона), Республика Коми (4 зона), Республика Коми (5 зона), Архангельская область базовый район, Архангельская область (районы Крайнего Севера), Архангельская область (районы островов Северного Ледовитого океана и его морей), Вся Россия, Республика Саха (Якутия) (2 зона), Республика Саха (Якутия) (5 зона), Республика Саха (Якутия) (9 зона), Республика Саха (Якутия) (12 зона), Красноярский край (3 зона Транснефть (Канск)), Хабаровский край (зона 3) Охотск, Ханты-Мансийский автономный округ - Югра (зона 1) г. Нижневартовск, Ханты-Мансийский автономный округ - Югра (зона 3) г. Ханты-Мансийск, Ханты-Мансийский автономный округ - Югра (зона 5) г. Белоярский, Республика Саха (Якутия), Хабаровский край, Ханты-Мансийский автономный округ - Югра, Республика Бурятия (1 зона), Республика Бурятия (2 зона), Республика Бурятия (3 зона), Республика Бурятия (4 зона), Республика Бурятия (5 зона), Республика Бурятия (6 зона), Республика Бурятия (7 зона), Республика Бурятия (8 зона), Ямало-Ненецкий автономный округ (1 зона севернее Полярного круга), Ямало-Ненецкий автономный округ (2 зона южнее Полярного круга), Ямало-Ненецкий автономный округ (3 зона южнее Полярного круга), Ямало-Ненецкий автономный округ (4 зона севернее Полярного круга), Ямало-Ненецкий автономный округ (5 зона южнее Полярного круга), Иркутская область (1 зона), Иркутская область (2 зона), Иркутская область (3 зона), Иркутская область (4 зона), Иркутская область (5 зона), Иркутская область (6 зона), Республика Карелия (1 зона), Республика Карелия (2 зона), Магаданская область (1 зона), Магаданская область (2 зона), Красноярский край (1 зона), Красноярский край (2 зона), Красноярский край (3 зона), Красноярский край (4 зона), Красноярский край (5 зона), Красноярский край (6 зона), Красноярский край (7 зона), Красноярский край (8 зона), Красноярский край (9 зона), Красноярский край (10 зона), Красноярский край (11 зона), Красноярский край (12 зона), Красноярский край (13 зона), Новосибирская область (1 зона), Новосибирская область (2 зона), Новосибирская область (3 зона), Новосибирская область (4 зона), Чукотский автономный округ (1 зона), Чукотский автономный округ (2 зона), Сахалинская область (2 зона), Сахалинская область (3 зона), Сахалинская область (4 зона), Сахалинская область (5 зона), Сахалинская область (1 зона), Забайкальский край (1 зона), Забайкальский край (2 зона), Амурская область (1 зона), Амурская область (2 зона) | 23.99.12.110.12.1.02.15-0093 | Материал рулонный битумно-полимерный гидроизоляционный для гидроизоляции ж/б плиты проезжей части мостовых сооружений и дорог, наплавляемый, основа полиэфирное полотно, гибкость не выше -25 °C, масса 1 м2-5,5 кг, прочность не менее 600 Н, теплостойкость не менее 100 °C | м2
Республика Саха (Якутия) (3 зона), Республика Саха (Якутия) (7 зона), Республика Саха (Якутия) (8 зона), Хабаровский край (зона 1) Хабаровск, Ханты-Мансийский автономный округ - Югра (зона 2) г. Сургут, Ханты-Мансийский автономный округ - Югра (зона 4) г. Урай, Красноярский край (7.4 зона Транснефть (Туруханск)), Республика Саха (Якутия) (1 зона), Республика Саха (Якутия) (4 зона), Республика Саха (Якутия) (6 зона), Республика Саха (Якутия) (10 зона), Республика Саха (Якутия) (11 зона), Московская область, Сахалинская область, Свердловская область, Смоленская область, Тамбовская область, Ямало-Ненецкий автономный округ, Чукотский автономный округ, Ненецкий автономный округ, Магаданская область, Забайкальский край, Челябинская область, Ульяновская область, Тюменская область, Тульская область, Томская область, Тверская область, Ярославская область, Липецкая область, Курская область, Приморский край, Красноярский край, Краснодарский край, Алтайский край, Чеченская Республика, Удмуртская Республика, Ставропольский край, Амурская область, Архангельская область, Курганская область, Костромская область, Кировская область, Кемеровская область, Камчатский край, Калужская область, Калининградская область, Ленинградская область, Иркутская область, Воронежская область, Вологодская область, Волгоградская область, Саратовская область, Самарская область, Рязанская область, Ростовская область, Псковская область, Пермский край, Пензенская область, Орловская область, Оренбургская область, Омская область, Марий Эл Республика, Красноярский край (10 зона Транснефть (Богучаны)), Хабаровский край (зона 2) Комсомольск-на -Амуре, Новосибирская область, Новгородская область, Нижегородская область, Мурманская область, Владимирская область, Брянская область, Белгородская область, Астраханская область, Ивановская область, Карачаево-Черкесская Республика, Кабардино-Балкарская Республика, Москва город, Чувашская Республика - Чувашия, Республика Бурятия, Алтай Республика, Дагестан Республика, Ингушетия Республика, Калмыкия Республика, Карелия Республика, Республика Коми, Мордовия Республика, Северная Осетия - Алания Республика, Татарстан Республика, Тыва Республика, Хакасия Республика, Еврейская автономная область, Санкт-Петербург город, Крым Республика, Севастополь город, Башкортостан Республика, Адыгея Республика, Республика Коми (1 зона), Республика Коми (2 зона), Республика Коми (3 зона), Республика Коми (4 зона), Республика Коми (5 зона), Архангельская область базовый район, Архангельская область (районы Крайнего Севера), Архангельская область (районы островов Северного Ледовитого океана и его морей), Вся Россия, Республика Саха (Якутия) (2 зона), Республика Саха (Якутия) (5 зона), Республика Саха (Якутия) (9 зона), Республика Саха (Якутия) (12 зона), Красноярский край (3 зона Транснефть (Канск)), Хабаровский край (зона 3) Охотск, Ханты-Мансийский автономный округ - Югра (зона 1) г. Нижневартовск, Ханты-Мансийский автономный округ - Югра (зона 3) г. Ханты-Мансийск, Ханты-Мансийский автономный округ - Югра (зона 5) г. Белоярский, Республика Саха (Якутия), Хабаровский край, Ханты-Мансийский автономный округ - Югра, Республика Бурятия (1 зона), Республика Бурятия (2 зона), Республика Бурятия (3 зона), Республика Бурятия (4 зона), Республика Бурятия (5 зона), Республика Бурятия (6 зона), Республика Бурятия (7 зона), Республика Бурятия (8 зона), Ямало-Ненецкий автономный округ (1 зона севернее Полярного круга), Ямало-Ненецкий автономный округ (2 зона южнее Полярного круга), Ямало-Ненецкий автономный округ (3 зона южнее Полярного круга), Ямало-Ненецкий автономный округ (4 зона севернее Полярного круга), Ямало-Ненецкий автономный округ (5 зона южнее Полярного круга), Иркутская область (1 зона), Иркутская область (2 зона), Иркутская область (3 зона), Иркутская область (4 зона), Иркутская область (5 зона), Иркутская область (6 зона), Республика Карелия (1 зона), Республика Карелия (2 зона), Магаданская область (1 зона), Магаданская область (2 зона), Красноярский край (1 зона), Красноярский край (2 зона), Красноярский край (3 зона), Красноярский край (4 зона), Красноярский край (5 зона), Красноярский край (6 зона), Красноярский край (7 зона), Красноярский край (8 зона), Красноярский край (9 зона), Красноярский край (10 зона), Красноярский край (11 зона), Красноярский край (12 зона), Красноярский край (13 зона), Новосибирская область (1 зона), Новосибирская область (2 зона), Новосибирская область (3 зона), Новосибирская область (4 зона), Чукотский автономный округ (1 зона), Чукотский автономный округ (2 зона), Сахалинская область (2 зона), Сахалинская область (3 зона), Сахалинская область (4 зона), Сахалинская область (5 зона), Сахалинская область (1 зона), Забайкальский край (1 зона), Забайкальский край (2 зона), Амурская область (1 зона), Амурская область (2 зона) | 23.99.19.111.12.2.05.05-0036 | Плиты минераловатные теплоизоляционные на синтетическом связующем, плотность 180 кг/м3, ширина 600 мм, толщина 30-400 мм | м3
Республика Саха (Якутия) (3 зона), Республика Саха (Якутия) (7 зона), Республика Саха (Якутия) (8 зона), Хабаровский край (зона 1) Хабаровск, Ханты-Мансийский автономный округ - Югра (зона 2) г. Сургут, Ханты-Мансийский автономный округ - Югра (зона 4) г. Урай, Красноярский край (7.4 зона Транснефть (Туруханск)), Республика Саха (Якутия) (1 зона), Республика Саха (Якутия) (4 зона), Республика Саха (Якутия) (6 зона), Республика Саха (Якутия) (10 зона), Республика Саха (Якутия) (11 зона), Московская область, Сахалинская область, Свердловская область, Смоленская область, Тамбовская область, Ямало-Ненецкий автономный округ, Чукотский автономный округ, Ненецкий автономный округ, Магаданская область, Забайкальский край, Челябинская область, Ульяновская область, Тюменская область, Тульская область, Томская область, Тверская область, Ярославская область, Липецкая область, Курская область, Приморский край, Красноярский край, Краснодарский край, Алтайский край, Чеченская Республика, Удмуртская Республика, Ставропольский край, Амурская область, Архангельская область, Курганская область, Костромская область, Кировская область, Кемеровская область, Камчатский край, Калужская область, Калининградская область, Ленинградская область, Иркутская область, Воронежская область, Вологодская область, Волгоградская область, Саратовская область, Самарская область, Рязанская область, Ростовская область, Псковская область, Пермский край, Пензенская область, Орловская область, Оренбургская область, Омская область, Марий Эл Республика, Красноярский край (10 зона Транснефть (Богучаны)), Хабаровский край (зона 2) Комсомольск-на -Амуре, Новосибирская область, Новгородская область, Нижегородская область, Мурманская область, Владимирская область, Брянская область, Белгородская область, Астраханская область, Ивановская область, Карачаево-Черкесская Республика, Кабардино-Балкарская Республика, Москва город, Чувашская Республика - Чувашия, Республика Бурятия, Алтай Республика, Дагестан Республика, Ингушетия Республика, Калмыкия Республика, Карелия Республика, Республика Коми, Мордовия Республика, Северная Осетия - Алания Республика, Татарстан Республика, Тыва Республика, Хакасия Республика, Еврейская автономная область, Санкт-Петербург город, Крым Республика, Севастополь город, Башкортостан Республика, Адыгея Республика, Республика Коми (1 зона), Республика Коми (2 зона), Республика Коми (3 зона), Республика Коми (4 зона), Республика Коми (5 зона), Архангельская область базовый район, Архангельская область (районы Крайнего Севера), Архангельская область (районы островов Северного Ледовитого океана и его морей), Вся Россия, Республика Саха (Якутия) (2 зона), Республика Саха (Якутия) (5 зона), Республика Саха (Якутия) (9 зона), Республика Саха (Якутия) (12 зона), Красноярский край (3 зона Транснефть (Канск)), Хабаровский край (зона 3) Охотск, Ханты-Мансийский автономный округ - Югра (зона 1) г. Нижневартовск, Ханты-Мансийский автономный округ - Югра (зона 3) г. Ханты-Мансийск, Ханты-Мансийский автономный округ - Югра (зона 5) г. Белоярский, Республика Саха (Якутия), Хабаровский край, Ханты-Мансийский автономный округ - Югра, Республика Бурятия (1 зона), Республика Бурятия (2 зона), Республика Бурятия (3 зона), Республика Бурятия (4 зона), Республика Бурятия (5 зона), Республика Бурятия (6 зона), Республика Бурятия (7 зона), Республика Бурятия (8 зона), Ямало-Ненецкий автономный округ (1 зона севернее Полярного круга), Ямало-Ненецкий автономный округ (2 зона южнее Полярного круга), Ямало-Ненецкий автономный округ (3 зона южнее Полярного круга), Ямало-Ненецкий автономный округ (4 зона севернее Полярного круга), Ямало-Ненецкий автономный округ (5 зона южнее Полярного круга), Иркутская область (1 зона), Иркутская область (2 зона), Иркутская область (3 зона), Иркутская область (4 зона), Иркутская область (5 зона), Иркутская область (6 зона), Республика Карелия (1 зона), Республика Карелия (2 зона), Магаданская область (1 зона), Магаданская область (2 зона), Красноярский край (1 зона), Красноярский край (2 зона), Красноярский край (3 зона), Красноярский край (4 зона), Красноярский край (5 зона), Красноярский край (6 зона), Красноярский край (7 зона), Красноярский край (8 зона), Красноярский край (9 зона), Красноярский край (10 зона), Красноярский край (11 зона), Красноярский край (12 зона), Красноярский край (13 зона), Новосибирская область (1 зона), Новосибирская область (2 зона), Новосибирская область (3 зона), Новосибирская область (4 зона), Чукотский автономный округ (1 зона), Чукотский автономный округ (2 зона), Сахалинская область (2 зона), Сахалинская область (3 зона), Сахалинская область (4 зона), Сахалинская область (5 зона), Сахалинская область (1 зона), Забайкальский край (1 зона), Забайкальский край (2 зона), Амурская область (1 зона), Амурская область (2 зона) | 22.21.41.111.12.2.05.06-0002 | Плиты пенополистирольные теплоизоляционные, тип Т, ППС40 | м3
Республика Саха (Якутия) (3 зона), Республика Саха (Якутия) (7 зона), Республика Саха (Якутия) (8 зона), Хабаровский край (зона 1) Хабаровск, Ханты-Мансийский автономный округ - Югра (зона 2) г. Сургут, Ханты-Мансийский автономный округ - Югра (зона 4) г. Урай, Красноярский край (7.4 зона Транснефть (Туруханск)), Республика Саха (Якутия) (1 зона), Республика Саха (Якутия) (4 зона), Республика Саха (Якутия) (6 зона), Республика Саха (Якутия) (10 зона), Республика Саха (Якутия) (11 зона), Московская область, Сахалинская область, Свердловская область, Смоленская область, Тамбовская область, Ямало-Ненецкий автономный округ, Чукотский автономный округ, Ненецкий автономный округ, Магаданская область, Забайкальский край, Челябинская область, Ульяновская область, Тюменская область, Тульская область, Томская область, Тверская область, Ярославская область, Липецкая область, Курская область, Приморский край, Красноярский край, Краснодарский край, Алтайский край, Чеченская Республика, Удмуртская Республика, Ставропольский край, Амурская область, Архангельская область, Курганская область, Костромская область, Кировская область, Кемеровская область, Камчатский край, Калужская область, Калининградская область, Ленинградская область, Иркутская область, Воронежская область, Вологодская область, Волгоградская область, Саратовская область, Самарская область, Рязанская область, Ростовская область, Псковская область, Пермский край, Пензенская область, Орловская область, Оренбургская область, Омская область, Марий Эл Республика, Красноярский край (10 зона Транснефть (Богучаны)), Хабаровский край (зона 2) Комсомольск-на -Амуре, Новосибирская область, Новгородская область, Нижегородская область, Мурманская область, Владимирская область, Брянская область, Белгородская область, Астраханская область, Ивановская область, Карачаево-Черкесская Республика, Кабардино-Балкарская Республика, Москва город, Чувашская Республика - Чувашия, Республика Бурятия, Алтай Республика, Дагестан Республика, Ингушетия Республика, Калмыкия Республика, Карелия Республика, Республика Коми, Мордовия Республика, Северная Осетия - Алания Республика, Татарстан Республика, Тыва Республика, Хакасия Республика, Еврейская автономная область, Санкт-Петербург город, Крым Республика, Севастополь город, Башкортостан Республика, Адыгея Республика, Республика Коми (1 зона), Республика Коми (2 зона), Республика Коми (3 зона), Республика Коми (4 зона), Республика Коми (5 зона), Архангельская область базовый район, Архангельская область (районы Крайнего Севера), Архангельская область (районы островов Северного Ледовитого океана и его морей), Вся Россия, Республика Саха (Якутия) (2 зона), Республика Саха (Якутия) (5 зона), Республика Саха (Якутия) (9 зона), Республика Саха (Якутия) (12 зона), Красноярский край (3 зона Транснефть (Канск)), Хабаровский край (зона 3) Охотск, Ханты-Мансийский автономный округ - Югра (зона 1) г. Нижневартовск, Ханты-Мансийский автономный округ - Югра (зона 3) г. Ханты-Мансийск, Ханты-Мансийский автономный округ - Югра (зона 5) г. Белоярский, Республика Саха (Якутия), Хабаровский край, Ханты-Мансийский автономный округ - Югра, Республика Бурятия (1 зона), Республика Бурятия (2 зона), Республика Бурятия (3 зона), Республика Бурятия (4 зона), Республика Бурятия (5 зона), Республика Бурятия (6 зона), Республика Бурятия (7 зона), Республика Бурятия (8 зона), Ямало-Ненецкий автономный округ (1 зона севернее Полярного круга), Ямало-Ненецкий автономный округ (2 зона южнее Полярного круга), Ямало-Ненецкий автономный округ (3 зона южнее Полярного круга), Ямало-Ненецкий автономный округ (4 зона севернее Полярного круга), Ямало-Ненецкий автономный округ (5 зона южнее Полярного круга), Иркутская область (1 зона), Иркутская область (2 зона), Иркутская область (3 зона), Иркутская область (4 зона), Иркутская область (5 зона), Иркутская область (6 зона), Республика Карелия (1 зона), Республика Карелия (2 зона), Магаданская область (1 зона), Магаданская область (2 зона), Красноярский край (1 зона), Красноярский край (2 зона), Красноярский край (3 зона), Красноярский край (4 зона), Красноярский край (5 зона), Красноярский край (6 зона), Красноярский край (7 зона), Красноярский край (8 зона), Красноярский край (9 зона), Красноярский край (10 зона), Красноярский край (11 зона), Красноярский край (12 зона), Красноярский край (13 зона), Новосибирская область (1 зона), Новосибирская область (2 зона), Новосибирская область (3 зона), Новосибирская область (4 зона), Чукотский автономный округ (1 зона), Чукотский автономный округ (2 зона), Сахалинская область (2 зона), Сахалинская область (3 зона), Сахалинская область (4 зона), Сахалинская область (5 зона), Сахалинская область (1 зона), Забайкальский край (1 зона), Забайкальский край (2 зона), Амурская область (1 зона), Амурская область (2 зона) | 20.30.22.110.14.2.01.01-0004 | Композиция органосиликатная ОС-51-03 | т
Республика Саха (Якутия) (3 зона), Республика Саха (Якутия) (7 зона), Республика Саха (Якутия) (8 зона), Хабаровский край (зона 1) Хабаровск, Ханты-Мансийский автономный округ - Югра (зона 2) г. Сургут, Ханты-Мансийский автономный округ - Югра (зона 4) г. Урай, Красноярский край (7.4 зона Транснефть (Туруханск)), Республика Саха (Якутия) (1 зона), Республика Саха (Якутия) (4 зона), Республика Саха (Якутия) (6 зона), Республика Саха (Якутия) (10 зона), Республика Саха (Якутия) (11 зона), Московская область, Сахалинская область, Свердловская область, Смоленская область, Тамбовская область, Ямало-Ненецкий автономный округ, Чукотский автономный округ, Ненецкий автономный округ, Магаданская область, Забайкальский край, Челябинская область, Ульяновская область, Тюменская область, Тульская область, Томская область, Тверская область, Ярославская область, Липецкая область, Курская область, Приморский край, Красноярский край, Краснодарский край, Алтайский край, Чеченская Республика, Удмуртская Республика, Ставропольский край, Амурская область, Архангельская область, Курганская область, Костромская область, Кировская область, Кемеровская область, Камчатский край, Калужская область, Калининградская область, Ленинградская область, Иркутская область, Воронежская область, Вологодская область, Волгоградская область, Саратовская область, Самарская область, Рязанская область, Ростовская область, Псковская область, Пермский край, Пензенская область, Орловская область, Оренбургская область, Омская область, Марий Эл Республика, Красноярский край (10 зона Транснефть (Богучаны)), Хабаровский край (зона 2) Комсомольск-на -Амуре, Новосибирская область, Новгородская область, Нижегородская область, Мурманская область, Владимирская область, Брянская область, Белгородская область, Астраханская область, Ивановская область, Карачаево-Черкесская Республика, Кабардино-Балкарская Республика, Москва город, Чувашская Республика - Чувашия, Республика Бурятия, Алтай Республика, Дагестан Республика, Ингушетия Республика, Калмыкия Республика, Карелия Республика, Республика Коми, Мордовия Республика, Северная Осетия - Алания Республика, Татарстан Республика, Тыва Республика, Хакасия Республика, Еврейская автономная область, Санкт-Петербург город, Крым Республика, Севастополь город, Башкортостан Республика, Адыгея Республика, Республика Коми (1 зона), Республика Коми (2 зона), Республика Коми (3 зона), Республика Коми (4 зона), Республика Коми (5 зона), Архангельская область базовый район, Архангельская область (районы Крайнего Севера), Архангельская область (районы островов Северного Ледовитого океана и его морей), Вся Россия, Республика Саха (Якутия) (2 зона), Республика Саха (Якутия) (5 зона), Республика Саха (Якутия) (9 зона), Республика Саха (Якутия) (12 зона), Красноярский край (3 зона Транснефть (Канск)), Хабаровский край (зона 3) Охотск, Ханты-Мансийский автономный округ - Югра (зона 1) г. Нижневартовск, Ханты-Мансийский автономный округ - Югра (зона 3) г. Ханты-Мансийск, Ханты-Мансийский автономный округ - Югра (зона 5) г. Белоярский, Республика Саха (Якутия), Хабаровский край, Ханты-Мансийский автономный округ - Югра, Республика Бурятия (1 зона), Республика Бурятия (2 зона), Республика Бурятия (3 зона), Республика Бурятия (4 зона), Республика Бурятия (5 зона), Республика Бурятия (6 зона), Республика Бурятия (7 зона), Республика Бурятия (8 зона), Ямало-Ненецкий автономный округ (1 зона севернее Полярного круга), Ямало-Ненецкий автономный округ (2 зона южнее Полярного круга), Ямало-Ненецкий автономный округ (3 зона южнее Полярного круга), Ямало-Ненецкий автономный округ (4 зона севернее Полярного круга), Ямало-Ненецкий автономный округ (5 зона южнее Полярного круга), Иркутская область (1 зона), Иркутская область (2 зона), Иркутская область (3 зона), Иркутская область (4 зона), Иркутская область (5 зона), Иркутская область (6 зона), Республика Карелия (1 зона), Республика Карелия (2 зона), Магаданская область (1 зона), Магаданская область (2 зона), Красноярский край (1 зона), Красноярский край (2 зона), Красноярский край (3 зона), Красноярский край (4 зона), Красноярский край (5 зона), Красноярский край (6 зона), Красноярский край (7 зона), Красноярский край (8 зона), Красноярский край (9 зона), Красноярский край (10 зона), Красноярский край (11 зона), Красноярский край (12 зона), Красноярский край (13 зона), Новосибирская область (1 зона), Новосибирская область (2 зона), Новосибирская область (3 зона), Новосибирская область (4 зона), Чукотский автономный округ (1 зона), Чукотский автономный округ (2 зона), Сахалинская область (2 зона), Сахалинская область (3 зона), Сахалинская область (4 зона), Сахалинская область (5 зона), Сахалинская область (1 зона), Забайкальский край (1 зона), Забайкальский край (2 зона), Амурская область (1 зона), Амурская область (2 зона) | 20.30.11.120.14.2.02.03-1006 | Краска акриловая огнезащитная водно-дисперсионная | кг
Республика Саха (Якутия) (3 зона), Республика Саха (Якутия) (7 зона), Республика Саха (Якутия) (8 зона), Хабаровский край (зона 1) Хабаровск, Ханты-Мансийский автономный округ - Югра (зона 2) г. Сургут, Ханты-Мансийский автономный округ - Югра (зона 4) г. Урай, Красноярский край (7.4 зона Транснефть (Туруханск)), Республика Саха (Якутия) (1 зона), Республика Саха (Якутия) (4 зона), Республика Саха (Якутия) (6 зона), Республика Саха (Якутия) (10 зона), Республика Саха (Якутия) (11 зона), Московская область, Сахалинская область, Свердловская область, Смоленская область, Тамбовская область, Ямало-Ненецкий автономный округ, Чукотский автономный округ, Ненецкий автономный округ, Магаданская область, Забайкальский край, Челябинская область, Ульяновская область, Тюменская область, Тульская область, Томская область, Тверская область, Ярославская область, Липецкая область, Курская область, Приморский край, Красноярский край, Краснодарский край, Алтайский край, Чеченская Республика, Удмуртская Республика, Ставропольский край, Амурская область, Архангельская область, Курганская область, Костромская область, Кировская область, Кемеровская область, Камчатский край, Калужская область, Калининградская область, Ленинградская область, Иркутская область, Воронежская область, Вологодская область, Волгоградская область, Саратовская область, Самарская область, Рязанская область, Ростовская область, Псковская область, Пермский край, Пензенская область, Орловская область, Оренбургская область, Омская область, Марий Эл Республика, Красноярский край (10 зона Транснефть (Богучаны)), Хабаровский край (зона 2) Комсомольск-на -Амуре, Новосибирская область, Новгородская область, Нижегородская область, Мурманская область, Владимирская область, Брянская область, Белгородская область, Астраханская область, Ивановская область, Карачаево-Черкесская Республика, Кабардино-Балкарская Республика, Москва город, Чувашская Республика - Чувашия, Республика Бурятия, Алтай Республика, Дагестан Республика, Ингушетия Республика, Калмыкия Республика, Карелия Республика, Республика Коми, Мордовия Республика, Северная Осетия - Алания Республика, Татарстан Республика, Тыва Республика, Хакасия Республика, Еврейская автономная область, Санкт-Петербург город, Крым Республика, Севастополь город, Башкортостан Республика, Адыгея Республика, Республика Коми (1 зона), Республика Коми (2 зона), Республика Коми (3 зона), Республика Коми (4 зона), Республика Коми (5 зона), Архангельская область базовый район, Архангельская область (районы Крайнего Севера), Архангельская область (районы островов Северного Ледовитого океана и его морей), Вся Россия, Республика Саха (Якутия) (2 зона), Республика Саха (Якутия) (5 зона), Республика Саха (Якутия) (9 зона), Республика Саха (Якутия) (12 зона), Красноярский край (3 зона Транснефть (Канск)), Хабаровский край (зона 3) Охотск, Ханты-Мансийский автономный округ - Югра (зона 1) г. Нижневартовск, Ханты-Мансийский автономный округ - Югра (зона 3) г. Ханты-Мансийск, Ханты-Мансийский автономный округ - Югра (зона 5) г. Белоярский, Республика Саха (Якутия), Хабаровский край, Ханты-Мансийский автономный округ - Югра, Республика Бурятия (1 зона), Республика Бурятия (2 зона), Республика Бурятия (3 зона), Республика Бурятия (4 зона), Республика Бурятия (5 зона), Республика Бурятия (6 зона), Республика Бурятия (7 зона), Республика Бурятия (8 зона), Ямало-Ненецкий автономный округ (1 зона севернее Полярного круга), Ямало-Ненецкий автономный округ (2 зона южнее Полярного круга), Ямало-Ненецкий автономный округ (3 зона южнее Полярного круга), Ямало-Ненецкий автономный округ (4 зона севернее Полярного круга), Ямало-Ненецкий автономный округ (5 зона южнее Полярного круга), Иркутская область (1 зона), Иркутская область (2 зона), Иркутская область (3 зона), Иркутская область (4 зона), Иркутская область (5 зона), Иркутская область (6 зона), Республика Карелия (1 зона), Республика Карелия (2 зона), Магаданская область (1 зона), Магаданская область (2 зона), Красноярский край (1 зона), Красноярский край (2 зона), Красноярский край (3 зона), Красноярский край (4 зона), Красноярский край (5 зона), Красноярский край (6 зона), Красноярский край (7 зона), Красноярский край (8 зона), Красноярский край (9 зона), Красноярский край (10 зона), Красноярский край (11 зона), Красноярский край (12 зона), Красноярский край (13 зона), Новосибирская область (1 зона), Новосибирская область (2 зона), Новосибирская область (3 зона), Новосибирская область (4 зона), Чукотский автономный округ (1 зона), Чукотский автономный округ (2 зона), Сахалинская область (2 зона), Сахалинская область (3 зона), Сахалинская область (4 зона), Сахалинская область (5 зона), Сахалинская область (1 зона), Забайкальский край (1 зона), Забайкальский край (2 зона), Амурская область (1 зона), Амурская область (2 зона) | 23.99.19.190.14.2.02.09-0002 | Подушки противопожарные терморасширяющиеся, степень расширения не менее 500 %, размер 310х200х12 мм | шт
Республика Саха (Якутия) (3 зона), Республика Саха (Якутия) (7 зона), Республика Саха (Якутия) (8 зона), Хабаровский край (зона 1) Хабаровск, Ханты-Мансийский автономный округ - Югра (зона 2) г. Сургут, Ханты-Мансийский автономный округ - Югра (зона 4) г. Урай, Красноярский край (7.4 зона Транснефть (Туруханск)), Республика Саха (Якутия) (1 зона), Республика Саха (Якутия) (4 зона), Республика Саха (Якутия) (6 зона), Республика Саха (Якутия) (10 зона), Республика Саха (Якутия) (11 зона), Московская область, Сахалинская область, Свердловская область, Смоленская область, Тамбовская область, Ямало-Ненецкий автономный округ, Чукотский автономный округ, Ненецкий автономный округ, Магаданская область, Забайкальский край, Челябинская область, Ульяновская область, Тюменская область, Тульская область, Томская область, Тверская область, Ярославская область, Липецкая область, Курская область, Приморский край, Красноярский край, Краснодарский край, Алтайский край, Чеченская Республика, Удмуртская Республика, Ставропольский край, Амурская область, Архангельская область, Курганская область, Костромская область, Кировская область, Кемеровская область, Камчатский край, Калужская область, Калининградская область, Ленинградская область, Иркутская область, Воронежская область, Вологодская область, Волгоградская область, Саратовская область, Самарская область, Рязанская область, Ростовская область, Псковская область, Пермский край, Пензенская область, Орловская область, Оренбургская область, Омская область, Марий Эл Республика, Красноярский край (10 зона Транснефть (Богучаны)), Хабаровский край (зона 2) Комсомольск-на -Амуре, Новосибирская область, Новгородская область, Нижегородская область, Мурманская область, Владимирская область, Брянская область, Белгородская область, Астраханская область, Ивановская область, Карачаево-Черкесская Республика, Кабардино-Балкарская Республика, Москва город, Чувашская Республика - Чувашия, Республика Бурятия, Алтай Республика, Дагестан Республика, Ингушетия Республика, Калмыкия Республика, Карелия Республика, Республика Коми, Мордовия Республика, Северная Осетия - Алания Республика, Татарстан Республика, Тыва Республика, Хакасия Республика, Еврейская автономная область, Санкт-Петербург город, Крым Республика, Севастополь город, Башкортостан Республика, Адыгея Республика, Республика Коми (1 зона), Республика Коми (2 зона), Республика Коми (3 зона), Республика Коми (4 зона), Республика Коми (5 зона), Архангельская область базовый район, Архангельская область (районы Крайнего Севера), Архангельская область (районы островов Северного Ледовитого океана и его морей), Вся Россия, Республика Саха (Якутия) (2 зона), Республика Саха (Якутия) (5 зона), Республика Саха (Якутия) (9 зона), Республика Саха (Якутия) (12 зона), Красноярский край (3 зона Транснефть (Канск)), Хабаровский край (зона 3) Охотск, Ханты-Мансийский автономный округ - Югра (зона 1) г. Нижневартовск, Ханты-Мансийский автономный округ - Югра (зона 3) г. Ханты-Мансийск, Ханты-Мансийский автономный округ - Югра (зона 5) г. Белоярский, Республика Саха (Якутия), Хабаровский край, Ханты-Мансийский автономный округ - Югра, Республика Бурятия (1 зона), Республика Бурятия (2 зона), Республика Бурятия (3 зона), Республика Бурятия (4 зона), Республика Бурятия (5 зона), Республика Бурятия (6 зона), Республика Бурятия (7 зона), Республика Бурятия (8 зона), Ямало-Ненецкий автономный округ (1 зона севернее Полярного круга), Ямало-Ненецкий автономный округ (2 зона южнее Полярного круга), Ямало-Ненецкий автономный округ (3 зона южнее Полярного круга), Ямало-Ненецкий автономный округ (4 зона севернее Полярного круга), Ямало-Ненецкий автономный округ (5 зона южнее Полярного круга), Иркутская область (1 зона), Иркутская область (2 зона), Иркутская область (3 зона), Иркутская область (4 зона), Иркутская область (5 зона), Иркутская область (6 зона), Республика Карелия (1 зона), Республика Карелия (2 зона), Магаданская область (1 зона), Магаданская область (2 зона), Красноярский край (1 зона), Красноярский край (2 зона), Красноярский край (3 зона), Красноярский край (4 зона), Красноярский край (5 зона), Красноярский край (6 зона), Красноярский край (7 зона), Красноярский край (8 зона), Красноярский край (9 зона), Красноярский край (10 зона), Красноярский край (11 зона), Красноярский край (12 зона), Красноярский край (13 зона), Новосибирская область (1 зона), Новосибирская область (2 зона), Новосибирская область (3 зона), Новосибирская область (4 зона), Чукотский автономный округ (1 зона), Чукотский автономный округ (2 зона), Сахалинская область (2 зона), Сахалинская область (3 зона), Сахалинская область (4 зона), Сахалинская область (5 зона), Сахалинская область (1 зона), Забайкальский край (1 зона), Забайкальский край (2 зона), Амурская область (1 зона), Амурская область (2 зона) | 20.59.59.900.14.2.02.10-1000 | Покрытие огнезащитное кабельных проходок | кг
Республика Саха (Якутия) (3 зона), Республика Саха (Якутия) (7 зона), Республика Саха (Якутия) (8 зона), Хабаровский край (зона 1) Хабаровск, Ханты-Мансийский автономный округ - Югра (зона 2) г. Сургут, Ханты-Мансийский автономный округ - Югра (зона 4) г. Урай, Красноярский край (7.4 зона Транснефть (Туруханск)), Республика Саха (Якутия) (1 зона), Республика Саха (Якутия) (4 зона), Республика Саха (Якутия) (6 зона), Республика Саха (Якутия) (10 зона), Республика Саха (Якутия) (11 зона), Московская область, Сахалинская область, Свердловская область, Смоленская область, Тамбовская область, Ямало-Ненецкий автономный округ, Чукотский автономный округ, Ненецкий автономный округ, Магаданская область, Забайкальский край, Челябинская область, Ульяновская область, Тюменская область, Тульская область, Томская область, Тверская область, Ярославская область, Липецкая область, Курская область, Приморский край, Красноярский край, Краснодарский край, Алтайский край, Чеченская Республика, Удмуртская Республика, Ставропольский край, Амурская область, Архангельская область, Курганская область, Костромская область, Кировская область, Кемеровская область, Камчатский край, Калужская область, Калининградская область, Ленинградская область, Иркутская область, Воронежская область, Вологодская область, Волгоградская область, Саратовская область, Самарская область, Рязанская область, Ростовская область, Псковская область, Пермский край, Пензенская область, Орловская область, Оренбургская область, Омская область, Марий Эл Республика, Красноярский край (10 зона Транснефть (Богучаны)), Хабаровский край (зона 2) Комсомольск-на -Амуре, Новосибирская область, Новгородская область, Нижегородская область, Мурманская область, Владимирская область, Брянская область, Белгородская область, Астраханская область, Ивановская область, Карачаево-Черкесская Республика, Кабардино-Балкарская Республика, Москва город, Чувашская Республика - Чувашия, Республика Бурятия, Алтай Республика, Дагестан Республика, Ингушетия Республика, Калмыкия Республика, Карелия Республика, Республика Коми, Мордовия Республика, Северная Осетия - Алания Республика, Татарстан Республика, Тыва Республика, Хакасия Республика, Еврейская автономная область, Санкт-Петербург город, Крым Республика, Севастополь город, Башкортостан Республика, Адыгея Республика, Республика Коми (1 зона), Республика Коми (2 зона), Республика Коми (3 зона), Республика Коми (4 зона), Республика Коми (5 зона), Архангельская область базовый район, Архангельская область (районы Крайнего Севера), Архангельская область (районы островов Северного Ледовитого океана и его морей), Вся Россия, Республика Саха (Якутия) (2 зона), Республика Саха (Якутия) (5 зона), Республика Саха (Якутия) (9 зона), Республика Саха (Якутия) (12 зона), Красноярский край (3 зона Транснефть (Канск)), Хабаровский край (зона 3) Охотск, Ханты-Мансийский автономный округ - Югра (зона 1) г. Нижневартовск, Ханты-Мансийский автономный округ - Югра (зона 3) г. Ханты-Мансийск, Ханты-Мансийский автономный округ - Югра (зона 5) г. Белоярский, Республика Саха (Якутия), Хабаровский край, Ханты-Мансийский автономный округ - Югра, Республика Бурятия (1 зона), Республика Бурятия (2 зона), Республика Бурятия (3 зона), Республика Бурятия (4 зона), Республика Бурятия (5 зона), Республика Бурятия (6 зона), Республика Бурятия (7 зона), Республика Бурятия (8 зона), Ямало-Ненецкий автономный округ (1 зона севернее Полярного круга), Ямало-Ненецкий автономный округ (2 зона южнее Полярного круга), Ямало-Ненецкий автономный округ (3 зона южнее Полярного круга), Ямало-Ненецкий автономный округ (4 зона севернее Полярного круга), Ямало-Ненецкий автономный округ (5 зона южнее Полярного круга), Иркутская область (1 зона), Иркутская область (2 зона), Иркутская область (3 зона), Иркутская область (4 зона), Иркутская область (5 зона), Иркутская область (6 зона), Республика Карелия (1 зона), Республика Карелия (2 зона), Магаданская область (1 зона), Магаданская область (2 зона), Красноярский край (1 зона), Красноярский край (2 зона), Красноярский край (3 зона), Красноярский край (4 зона), Красноярский край (5 зона), Красноярский край (6 зона), Красноярский край (7 зона), Красноярский край (8 зона), Красноярский край (9 зона), Красноярский край (10 зона), Красноярский край (11 зона), Красноярский край (12 зона), Красноярский край (13 зона), Новосибирская область (1 зона), Новосибирская область (2 зона), Новосибирская область (3 зона), Новосибирская область (4 зона), Чукотский автономный округ (1 зона), Чукотский автономный округ (2 зона), Сахалинская область (2 зона), Сахалинская область (3 зона), Сахалинская область (4 зона), Сахалинская область (5 зона), Сахалинская область (1 зона), Забайкальский край (1 зона), Забайкальский край (2 зона), Амурская область (1 зона), Амурская область (2 зона) | 20.30.12.130.14.2.02.11-0013 | Состав огнезащитный для покрытия кровли, эластичность 8 мм, адгезия 8-9 кПа, расход для обеспечения показателей пожарной опасности Г2, В1, РП1 при нанесении не менее 1700 г/м2 | кг
Республика Саха (Якутия) (3 зона), Республика Саха (Якутия) (7 зона), Республика Саха (Якутия) (8 зона), Хабаровский край (зона 1) Хабаровск, Ханты-Мансийский автономный округ - Югра (зона 2) г. Сургут, Ханты-Мансийский автономный округ - Югра (зона 4) г. Урай, Красноярский край (7.4 зона Транснефть (Туруханск)), Республика Саха (Якутия) (1 зона), Республика Саха (Якутия) (4 зона), Республика Саха (Якутия) (6 зона), Республика Саха (Якутия) (10 зона), Республика Саха (Якутия) (11 зона), Московская область, Сахалинская область, Свердловская область, Смоленская область, Тамбовская область, Ямало-Ненецкий автономный округ, Чукотский автономный округ, Ненецкий автономный округ, Магаданская область, Забайкальский край, Челябинская область, Ульяновская область, Тюменская область, Тульская область, Томская область, Тверская область, Ярославская область, Липецкая область, Курская область, Приморский край, Красноярский край, Краснодарский край, Алтайский край, Чеченская Республика, Удмуртская Республика, Ставропольский край, Амурская область, Архангельская область, Курганская область, Костромская область, Кировская область, Кемеровская область, Камчатский край, Калужская область, Калининградская область, Ленинградская область, Иркутская область, Воронежская область, Вологодская область, Волгоградская область, Саратовская область, Самарская область, Рязанская область, Ростовская область, Псковская область, Пермский край, Пензенская область, Орловская область, Оренбургская область, Омская область, Марий Эл Республика, Красноярский край (10 зона Транснефть (Богучаны)), Хабаровский край (зона 2) Комсомольск-на -Амуре, Новосибирская область, Новгородская область, Нижегородская область, Мурманская область, Владимирская область, Брянская область, Белгородская область, Астраханская область, Ивановская область, Карачаево-Черкесская Республика, Кабардино-Балкарская Республика, Москва город, Чувашская Республика - Чувашия, Республика Бурятия, Алтай Республика, Дагестан Республика, Ингушетия Республика, Калмыкия Республика, Карелия Республика, Республика Коми, Мордовия Республика, Северная Осетия - Алания Республика, Татарстан Республика, Тыва Республика, Хакасия Республика, Еврейская автономная область, Санкт-Петербург город, Крым Республика, Севастополь город, Башкортостан Республика, Адыгея Республика, Республика Коми (1 зона), Республика Коми (2 зона), Республика Коми (3 зона), Республика Коми (4 зона), Республика Коми (5 зона), Архангельская область базовый район, Архангельская область (районы Крайнего Севера), Архангельская область (районы островов Северного Ледовитого океана и его морей), Вся Россия, Республика Саха (Якутия) (2 зона), Республика Саха (Якутия) (5 зона), Республика Саха (Якутия) (9 зона), Республика Саха (Якутия) (12 зона), Красноярский край (3 зона Транснефть (Канск)), Хабаровский край (зона 3) Охотск, Ханты-Мансийский автономный округ - Югра (зона 1) г. Нижневартовск, Ханты-Мансийский автономный округ - Югра (зона 3) г. Ханты-Мансийск, Ханты-Мансийский автономный округ - Югра (зона 5) г. Белоярский, Республика Саха (Якутия), Хабаровский край, Ханты-Мансийский автономный округ - Югра, Республика Бурятия (1 зона), Республика Бурятия (2 зона), Республика Бурятия (3 зона), Республика Бурятия (4 зона), Республика Бурятия (5 зона), Республика Бурятия (6 зона), Республика Бурятия (7 зона), Республика Бурятия (8 зона), Ямало-Ненецкий автономный округ (1 зона севернее Полярного круга), Ямало-Ненецкий автономный округ (2 зона южнее Полярного круга), Ямало-Ненецкий автономный округ (3 зона южнее Полярного круга), Ямало-Ненецкий автономный округ (4 зона севернее Полярного круга), Ямало-Ненецкий автономный округ (5 зона южнее Полярного круга), Иркутская область (1 зона), Иркутская область (2 зона), Иркутская область (3 зона), Иркутская область (4 зона), Иркутская область (5 зона), Иркутская область (6 зона), Республика Карелия (1 зона), Республика Карелия (2 зона), Магаданская область (1 зона), Магаданская область (2 зона), Красноярский край (1 зона), Красноярский край (2 зона), Красноярский край (3 зона), Красноярский край (4 зона), Красноярский край (5 зона), Красноярский край (6 зона), Красноярский край (7 зона), Красноярский край (8 зона), Красноярский край (9 зона), Красноярский край (10 зона), Красноярский край (11 зона), Красноярский край (12 зона), Красноярский край (13 зона), Новосибирская область (1 зона), Новосибирская область (2 зона), Новосибирская область (3 зона), Новосибирская область (4 зона), Чукотский автономный округ (1 зона), Чукотский автономный округ (2 зона), Сахалинская область (2 зона), Сахалинская область (3 зона), Сахалинская область (4 зона), Сахалинская область (5 зона), Сахалинская область (1 зона), Забайкальский край (1 зона), Забайкальский край (2 зона), Амурская область (1 зона), Амурская область (2 зона) | 20.30.12.130.14.2.02.11-0024 | Состав огнезащитный однокомпонентный тонкослойный терморасширяющегося типа на органической основе для пассивной огнезащиты металлоконструкций | кг
Республика Саха (Якутия) (3 зона), Республика Саха (Якутия) (7 зона), Республика Саха (Якутия) (8 зона), Хабаровский край (зона 1) Хабаровск, Ханты-Мансийский автономный округ - Югра (зона 2) г. Сургут, Ханты-Мансийский автономный округ - Югра (зона 4) г. Урай, Красноярский край (7.4 зона Транснефть (Туруханск)), Республика Саха (Якутия) (1 зона), Республика Саха (Якутия) (4 зона), Республика Саха (Якутия) (6 зона), Республика Саха (Якутия) (10 зона), Республика Саха (Якутия) (11 зона), Московская область, Сахалинская область, Свердловская область, Смоленская область, Тамбовская область, Ямало-Ненецкий автономный округ, Чукотский автономный округ, Ненецкий автономный округ, Магаданская область, Забайкальский край, Челябинская область, Ульяновская область, Тюменская область, Тульская область, Томская область, Тверская область, Ярославская область, Липецкая область, Курская область, Приморский край, Красноярский край, Краснодарский край, Алтайский край, Чеченская Республика, Удмуртская Республика, Ставропольский край, Амурская область, Архангельская область, Курганская область, Костромская область, Кировская область, Кемеровская область, Камчатский край, Калужская область, Калининградская область, Ленинградская область, Иркутская область, Воронежская область, Вологодская область, Волгоградская область, Саратовская область, Самарская область, Рязанская область, Ростовская область, Псковская область, Пермский край, Пензенская область, Орловская область, Оренбургская область, Омская область, Марий Эл Республика, Красноярский край (10 зона Транснефть (Богучаны)), Хабаровский край (зона 2) Комсомольск-на -Амуре, Новосибирская область, Новгородская область, Нижегородская область, Мурманская область, Владимирская область, Брянская область, Белгородская область, Астраханская область, Ивановская область, Карачаево-Черкесская Республика, Кабардино-Балкарская Республика, Москва город, Чувашская Республика - Чувашия, Республика Бурятия, Алтай Республика, Дагестан Республика, Ингушетия Республика, Калмыкия Республика, Карелия Республика, Республика Коми, Мордовия Республика, Северная Осетия - Алания Республика, Татарстан Республика, Тыва Республика, Хакасия Республика, Еврейская автономная область, Санкт-Петербург город, Крым Республика, Севастополь город, Башкортостан Республика, Адыгея Республика, Республика Коми (1 зона), Республика Коми (2 зона), Республика Коми (3 зона), Республика Коми (4 зона), Республика Коми (5 зона), Архангельская область базовый район, Архангельская область (районы Крайнего Севера), Архангельская область (районы островов Северного Ледовитого океана и его морей), Вся Россия, Республика Саха (Якутия) (2 зона), Республика Саха (Якутия) (5 зона), Республика Саха (Якутия) (9 зона), Республика Саха (Якутия) (12 зона), Красноярский край (3 зона Транснефть (Канск)), Хабаровский край (зона 3) Охотск, Ханты-Мансийский автономный округ - Югра (зона 1) г. Нижневартовск, Ханты-Мансийский автономный округ - Югра (зона 3) г. Ханты-Мансийск, Ханты-Мансийский автономный округ - Югра (зона 5) г. Белоярский, Республика Саха (Якутия), Хабаровский край, Ханты-Мансийский автономный округ - Югра, Республика Бурятия (1 зона), Республика Бурятия (2 зона), Республика Бурятия (3 зона), Республика Бурятия (4 зона), Республика Бурятия (5 зона), Республика Бурятия (6 зона), Республика Бурятия (7 зона), Республика Бурятия (8 зона), Ямало-Ненецкий автономный округ (1 зона севернее Полярного круга), Ямало-Ненецкий автономный округ (2 зона южнее Полярного круга), Ямало-Ненецкий автономный округ (3 зона южнее Полярного круга), Ямало-Ненецкий автономный округ (4 зона севернее Полярного круга), Ямало-Ненецкий автономный округ (5 зона южнее Полярного круга), Иркутская область (1 зона), Иркутская область (2 зона), Иркутская область (3 зона), Иркутская область (4 зона), Иркутская область (5 зона), Иркутская область (6 зона), Республика Карелия (1 зона), Республика Карелия (2 зона), Магаданская область (1 зона), Магаданская область (2 зона), Красноярский край (1 зона), Красноярский край (2 зона), Красноярский край (3 зона), Красноярский край (4 зона), Красноярский край (5 зона), Красноярский край (6 зона), Красноярский край (7 зона), Красноярский край (8 зона), Красноярский край (9 зона), Красноярский край (10 зона), Красноярский край (11 зона), Красноярский край (12 зона), Красноярский край (13 зона), Новосибирская область (1 зона), Новосибирская область (2 зона), Новосибирская область (3 зона), Новосибирская область (4 зона), Чукотский автономный округ (1 зона), Чукотский автономный округ (2 зона), Сахалинская область (2 зона), Сахалинская область (3 зона), Сахалинская область (4 зона), Сахалинская область (5 зона), Сахалинская область (1 зона), Забайкальский край (1 зона), Забайкальский край (2 зона), Амурская область (1 зона), Амурская область (2 зона) | 20.30.22.110.14.2.03.01-0005 | Покрытие однокомпонентное защитное на основе акриловых или метакриловых смол для нанесения финишных покрытий по минеральным основаниям, устойчивое к воздействию неблагоприятных погодных условий, щелочам и старению | кг
Республика Саха (Якутия) (3 зона), Республика Саха (Якутия) (7 зона), Республика Саха (Якутия) (8 зона), Хабаровский край (зона 1) Хабаровск, Ханты-Мансийский автономный округ - Югра (зона 2) г. Сургут, Ханты-Мансийский автономный округ - Югра (зона 4) г. Урай, Красноярский край (7.4 зона Транснефть (Туруханск)), Республика Саха (Якутия) (1 зона), Республика Саха (Якутия) (4 зона), Республика Саха (Якутия) (6 зона), Республика Саха (Якутия) (10 зона), Республика Саха (Якутия) (11 зона), Московская область, Сахалинская область, Свердловская область, Смоленская область, Тамбовская область, Ямало-Ненецкий автономный округ, Чукотский автономный округ, Ненецкий автономный округ, Магаданская область, Забайкальский край, Челябинская область, Ульяновская область, Тюменская область, Тульская область, Томская область, Тверская область, Ярославская область, Липецкая область, Курская область, Приморский край, Красноярский край, Краснодарский край, Алтайский край, Чеченская Республика, Удмуртская Республика, Ставропольский край, Амурская область, Архангельская область, Курганская область, Костромская область, Кировская область, Кемеровская область, Камчатский край, Калужская область, Калининградская область, Ленинградская область, Иркутская область, Воронежская область, Вологодская область, Волгоградская область, Саратовская область, Самарская область, Рязанская область, Ростовская область, Псковская область, Пермский край, Пензенская область, Орловская область, Оренбургская область, Омская область, Марий Эл Республика, Красноярский край (10 зона Транснефть (Богучаны)), Хабаровский край (зона 2) Комсомольск-на -Амуре, Новосибирская область, Новгородская область, Нижегородская область, Мурманская область, Владимирская область, Брянская область, Белгородская область, Астраханская область, Ивановская область, Карачаево-Черкесская Республика, Кабардино-Балкарская Республика, Москва город, Чувашская Республика - Чувашия, Республика Бурятия, Алтай Республика, Дагестан Республика, Ингушетия Республика, Калмыкия Республика, Карелия Республика, Республика Коми, Мордовия Республика, Северная Осетия - Алания Республика, Татарстан Республика, Тыва Республика, Хакасия Республика, Еврейская автономная область, Санкт-Петербург город, Крым Республика, Севастополь город, Башкортостан Республика, Адыгея Республика, Республика Коми (1 зона), Республика Коми (2 зона), Республика Коми (3 зона), Республика Коми (4 зона), Республика Коми (5 зона), Архангельская область базовый район, Архангельская область (районы Крайнего Севера), Архангельская область (районы островов Северного Ледовитого океана и его морей), Вся Россия, Республика Саха (Якутия) (2 зона), Республика Саха (Якутия) (5 зона), Республика Саха (Якутия) (9 зона), Республика Саха (Якутия) (12 зона), Красноярский край (3 зона Транснефть (Канск)), Хабаровский край (зона 3) Охотск, Ханты-Мансийский автономный округ - Югра (зона 1) г. Нижневартовск, Ханты-Мансийский автономный округ - Югра (зона 3) г. Ханты-Мансийск, Ханты-Мансийский автономный округ - Югра (зона 5) г. Белоярский, Республика Саха (Якутия), Хабаровский край, Ханты-Мансийский автономный округ - Югра, Республика Бурятия (1 зона), Республика Бурятия (2 зона), Республика Бурятия (3 зона), Республика Бурятия (4 зона), Республика Бурятия (5 зона), Республика Бурятия (6 зона), Республика Бурятия (7 зона), Республика Бурятия (8 зона), Ямало-Ненецкий автономный округ (1 зона севернее Полярного круга), Ямало-Ненецкий автономный округ (2 зона южнее Полярного круга), Ямало-Ненецкий автономный округ (3 зона южнее Полярного круга), Ямало-Ненецкий автономный округ (4 зона севернее Полярного круга), Ямало-Ненецкий автономный округ (5 зона южнее Полярного круга), Иркутская область (1 зона), Иркутская область (2 зона), Иркутская область (3 зона), Иркутская область (4 зона), Иркутская область (5 зона), Иркутская область (6 зона), Республика Карелия (1 зона), Республика Карелия (2 зона), Магаданская область (1 зона), Магаданская область (2 зона), Красноярский край (1 зона), Красноярский край (2 зона), Красноярский край (3 зона), Красноярский край (4 зона), Красноярский край (5 зона), Красноярский край (6 зона), Красноярский край (7 зона), Красноярский край (8 зона), Красноярский край (9 зона), Красноярский край (10 зона), Красноярский край (11 зона), Красноярский край (12 зона), Красноярский край (13 зона), Новосибирская область (1 зона), Новосибирская область (2 зона), Новосибирская область (3 зона), Новосибирская область (4 зона), Чукотский автономный округ (1 зона), Чукотский автономный округ (2 зона), Сахалинская область (2 зона), Сахалинская область (3 зона), Сахалинская область (4 зона), Сахалинская область (5 зона), Сахалинская область (1 зона), Забайкальский край (1 зона), Забайкальский край (2 зона), Амурская область (1 зона), Амурская область (2 зона) | 20.30.12.150.14.2.03.02-1000 | Покрытие двухкомпонентное обладающий высокой адгезией, эластичное полимерно-цементное для гидроизоляционных работ | кг
Республика Саха (Якутия) (3 зона), Республика Саха (Якутия) (7 зона), Республика Саха (Якутия) (8 зона), Хабаровский край (зона 1) Хабаровск, Ханты-Мансийский автономный округ - Югра (зона 2) г. Сургут, Ханты-Мансийский автономный округ - Югра (зона 4) г. Урай, Красноярский край (7.4 зона Транснефть (Туруханск)), Республика Саха (Якутия) (1 зона), Республика Саха (Якутия) (4 зона), Республика Саха (Якутия) (6 зона), Республика Саха (Якутия) (10 зона), Республика Саха (Якутия) (11 зона), Московская область, Сахалинская область, Свердловская область, Смоленская область, Тамбовская область, Ямало-Ненецкий автономный округ, Чукотский автономный округ, Ненецкий автономный округ, Магаданская область, Забайкальский край, Челябинская область, Ульяновская область, Тюменская область, Тульская область, Томская область, Тверская область, Ярославская область, Липецкая область, Курская область, Приморский край, Красноярский край, Краснодарский край, Алтайский край, Чеченская Республика, Удмуртская Республика, Ставропольский край, Амурская область, Архангельская область, Курганская область, Костромская область, Кировская область, Кемеровская область, Камчатский край, Калужская область, Калининградская область, Ленинградская область, Иркутская область, Воронежская область, Вологодская область, Волгоградская область, Саратовская область, Самарская область, Рязанская область, Ростовская область, Псковская область, Пермский край, Пензенская область, Орловская область, Оренбургская область, Омская область, Марий Эл Республика, Красноярский край (10 зона Транснефть (Богучаны)), Хабаровский край (зона 2) Комсомольск-на -Амуре, Новосибирская область, Новгородская область, Нижегородская область, Мурманская область, Владимирская область, Брянская область, Белгородская область, Астраханская область, Ивановская область, Карачаево-Черкесская Республика, Кабардино-Балкарская Республика, Москва город, Чувашская Республика - Чувашия, Республика Бурятия, Алтай Республика, Дагестан Республика, Ингушетия Республика, Калмыкия Республика, Карелия Республика, Республика Коми, Мордовия Республика, Северная Осетия - Алания Республика, Татарстан Республика, Тыва Республика, Хакасия Республика, Еврейская автономная область, Санкт-Петербург город, Крым Республика, Севастополь город, Башкортостан Республика, Адыгея Республика, Республика Коми (1 зона), Республика Коми (2 зона), Республика Коми (3 зона), Республика Коми (4 зона), Республика Коми (5 зона), Архангельская область базовый район, Архангельская область (районы Крайнего Севера), Архангельская область (районы островов Северного Ледовитого океана и его морей), Вся Россия, Республика Саха (Якутия) (2 зона), Республика Саха (Якутия) (5 зона), Республика Саха (Якутия) (9 зона), Республика Саха (Якутия) (12 зона), Красноярский край (3 зона Транснефть (Канск)), Хабаровский край (зона 3) Охотск, Ханты-Мансийский автономный округ - Югра (зона 1) г. Нижневартовск, Ханты-Мансийский автономный округ - Югра (зона 3) г. Ханты-Мансийск, Ханты-Мансийский автономный округ - Югра (зона 5) г. Белоярский, Республика Саха (Якутия), Хабаровский край, Ханты-Мансийский автономный округ - Югра, Республика Бурятия (1 зона), Республика Бурятия (2 зона), Республика Бурятия (3 зона), Республика Бурятия (4 зона), Республика Бурятия (5 зона), Республика Бурятия (6 зона), Республика Бурятия (7 зона), Республика Бурятия (8 зона), Ямало-Ненецкий автономный округ (1 зона севернее Полярного круга), Ямало-Ненецкий автономный округ (2 зона южнее Полярного круга), Ямало-Ненецкий автономный округ (3 зона южнее Полярного круга), Ямало-Ненецкий автономный округ (4 зона севернее Полярного круга), Ямало-Ненецкий автономный округ (5 зона южнее Полярного круга), Иркутская область (1 зона), Иркутская область (2 зона), Иркутская область (3 зона), Иркутская область (4 зона), Иркутская область (5 зона), Иркутская область (6 зона), Республика Карелия (1 зона), Республика Карелия (2 зона), Магаданская область (1 зона), Магаданская область (2 зона), Красноярский край (1 зона), Красноярский край (2 зона), Красноярский край (3 зона), Красноярский край (4 зона), Красноярский край (5 зона), Красноярский край (6 зона), Красноярский край (7 зона), Красноярский край (8 зона), Красноярский край (9 зона), Красноярский край (10 зона), Красноярский край (11 зона), Красноярский край (12 зона), Красноярский край (13 зона), Новосибирская область (1 зона), Новосибирская область (2 зона), Новосибирская область (3 зона), Новосибирская область (4 зона), Чукотский автономный округ (1 зона), Чукотский автономный округ (2 зона), Сахалинская область (2 зона), Сахалинская область (3 зона), Сахалинская область (4 зона), Сахалинская область (5 зона), Сахалинская область (1 зона), Забайкальский край (1 зона), Забайкальский край (2 зона), Амурская область (1 зона), Амурская область (2 зона) | 20.30.22.110.14.2.03.05-1002 | Покрытие тонкослойное жесткое декоративное на цементной основе | кг
Республика Саха (Якутия) (3 зона), Республика Саха (Якутия) (7 зона), Республика Саха (Якутия) (8 зона), Хабаровский край (зона 1) Хабаровск, Ханты-Мансийский автономный округ - Югра (зона 2) г. Сургут, Ханты-Мансийский автономный округ - Югра (зона 4) г. Урай, Красноярский край (7.4 зона Транснефть (Туруханск)), Республика Саха (Якутия) (1 зона), Республика Саха (Якутия) (4 зона), Республика Саха (Якутия) (6 зона), Республика Саха (Якутия) (10 зона), Республика Саха (Якутия) (11 зона), Московская область, Сахалинская область, Свердловская область, Смоленская область, Тамбовская область, Ямало-Ненецкий автономный округ, Чукотский автономный округ, Ненецкий автономный округ, Магаданская область, Забайкальский край, Челябинская область, Ульяновская область, Тюменская область, Тульская область, Томская область, Тверская область, Ярославская область, Липецкая область, Курская область, Приморский край, Красноярский край, Краснодарский край, Алтайский край, Чеченская Республика, Удмуртская Республика, Ставропольский край, Амурская область, Архангельская область, Курганская область, Костромская область, Кировская область, Кемеровская область, Камчатский край, Калужская область, Калининградская область, Ленинградская область, Иркутская область, Воронежская область, Вологодская область, Волгоградская область, Саратовская область, Самарская область, Рязанская область, Ростовская область, Псковская область, Пермский край, Пензенская область, Орловская область, Оренбургская область, Омская область, Марий Эл Республика, Красноярский край (10 зона Транснефть (Богучаны)), Хабаровский край (зона 2) Комсомольск-на -Амуре, Новосибирская область, Новгородская область, Нижегородская область, Мурманская область, Владимирская область, Брянская область, Белгородская область, Астраханская область, Ивановская область, Карачаево-Черкесская Республика, Кабардино-Балкарская Республика, Москва город, Чувашская Республика - Чувашия, Республика Бурятия, Алтай Республика, Дагестан Республика, Ингушетия Республика, Калмыкия Республика, Карелия Республика, Республика Коми, Мордовия Республика, Северная Осетия - Алания Республика, Татарстан Республика, Тыва Республика, Хакасия Республика, Еврейская автономная область, Санкт-Петербург город, Крым Республика, Севастополь город, Башкортостан Республика, Адыгея Республика, Республика Коми (1 зона), Республика Коми (2 зона), Республика Коми (3 зона), Республика Коми (4 зона), Республика Коми (5 зона), Архангельская область базовый район, Архангельская область (районы Крайнего Севера), Архангельская область (районы островов Северного Ледовитого океана и его морей), Вся Россия, Республика Саха (Якутия) (2 зона), Республика Саха (Якутия) (5 зона), Республика Саха (Якутия) (9 зона), Республика Саха (Якутия) (12 зона), Красноярский край (3 зона Транснефть (Канск)), Хабаровский край (зона 3) Охотск, Ханты-Мансийский автономный округ - Югра (зона 1) г. Нижневартовск, Ханты-Мансийский автономный округ - Югра (зона 3) г. Ханты-Мансийск, Ханты-Мансийский автономный округ - Югра (зона 5) г. Белоярский, Республика Саха (Якутия), Хабаровский край, Ханты-Мансийский автономный округ - Югра, Республика Бурятия (1 зона), Республика Бурятия (2 зона), Республика Бурятия (3 зона), Республика Бурятия (4 зона), Республика Бурятия (5 зона), Республика Бурятия (6 зона), Республика Бурятия (7 зона), Республика Бурятия (8 зона), Ямало-Ненецкий автономный округ (1 зона севернее Полярного круга), Ямало-Ненецкий автономный округ (2 зона южнее Полярного круга), Ямало-Ненецкий автономный округ (3 зона южнее Полярного круга), Ямало-Ненецкий автономный округ (4 зона севернее Полярного круга), Ямало-Ненецкий автономный округ (5 зона южнее Полярного круга), Иркутская область (1 зона), Иркутская область (2 зона), Иркутская область (3 зона), Иркутская область (4 зона), Иркутская область (5 зона), Иркутская область (6 зона), Республика Карелия (1 зона), Республика Карелия (2 зона), Магаданская область (1 зона), Магаданская область (2 зона), Красноярский край (1 зона), Красноярский край (2 зона), Красноярский край (3 зона), Красноярский край (4 зона), Красноярский край (5 зона), Красноярский край (6 зона), Красноярский край (7 зона), Красноярский край (8 зона), Красноярский край (9 зона), Красноярский край (10 зона), Красноярский край (11 зона), Красноярский край (12 зона), Красноярский край (13 зона), Новосибирская область (1 зона), Новосибирская область (2 зона), Новосибирская область (3 зона), Новосибирская область (4 зона), Чукотский автономный округ (1 зона), Чукотский автономный округ (2 зона), Сахалинская область (2 зона), Сахалинская область (3 зона), Сахалинская область (4 зона), Сахалинская область (5 зона), Сахалинская область (1 зона), Забайкальский край (1 зона), Забайкальский край (2 зона), Амурская область (1 зона), Амурская область (2 зона) | 20.30.22.110.14.2.05.03-1002 | Состав двухкомпонентный самонивелирующийся на основе жестких полиуретановых смол, без растворителей, для устройства промышленных полимерных покрытий пола, при температуре +23 °C плотность 1,45 г/см3, вязкость 2,2 Па*с, расход 2-3 кг/м2 | кг
Республика Саха (Якутия) (3 зона), Республика Саха (Якутия) (7 зона), Республика Саха (Якутия) (8 зона), Хабаровский край (зона 1) Хабаровск, Ханты-Мансийский автономный округ - Югра (зона 2) г. Сургут, Ханты-Мансийский автономный округ - Югра (зона 4) г. Урай, Красноярский край (7.4 зона Транснефть (Туруханск)), Республика Саха (Якутия) (1 зона), Республика Саха (Якутия) (4 зона), Республика Саха (Якутия) (6 зона), Республика Саха (Якутия) (10 зона), Республика Саха (Якутия) (11 зона), Московская область, Сахалинская область, Свердловская область, Смоленская область, Тамбовская область, Ямало-Ненецкий автономный округ, Чукотский автономный округ, Ненецкий автономный округ, Магаданская область, Забайкальский край, Челябинская область, Ульяновская область, Тюменская область, Тульская область, Томская область, Тверская область, Ярославская область, Липецкая область, Курская область, Приморский край, Красноярский край, Краснодарский край, Алтайский край, Чеченская Республика, Удмуртская Республика, Ставропольский край, Амурская область, Архангельская область, Курганская область, Костромская область, Кировская область, Кемеровская область, Камчатский край, Калужская область, Калининградская область, Ленинградская область, Иркутская область, Воронежская область, Вологодская область, Волгоградская область, Саратовская область, Самарская область, Рязанская область, Ростовская область, Псковская область, Пермский край, Пензенская область, Орловская область, Оренбургская область, Омская область, Марий Эл Республика, Красноярский край (10 зона Транснефть (Богучаны)), Хабаровский край (зона 2) Комсомольск-на -Амуре, Новосибирская область, Новгородская область, Нижегородская область, Мурманская область, Владимирская область, Брянская область, Белгородская область, Астраханская область, Ивановская область, Карачаево-Черкесская Республика, Кабардино-Балкарская Республика, Москва город, Чувашская Республика - Чувашия, Республика Бурятия, Алтай Республика, Дагестан Республика, Ингушетия Республика, Калмыкия Республика, Карелия Республика, Республика Коми, Мордовия Республика, Северная Осетия - Алания Республика, Татарстан Республика, Тыва Республика, Хакасия Республика, Еврейская автономная область, Санкт-Петербург город, Крым Республика, Севастополь город, Башкортостан Республика, Адыгея Республика, Республика Коми (1 зона), Республика Коми (2 зона), Республика Коми (3 зона), Республика Коми (4 зона), Республика Коми (5 зона), Архангельская область базовый район, Архангельская область (районы Крайнего Севера), Архангельская область (районы островов Северного Ледовитого океана и его морей), Вся Россия, Республика Саха (Якутия) (2 зона), Республика Саха (Якутия) (5 зона), Республика Саха (Якутия) (9 зона), Республика Саха (Якутия) (12 зона), Красноярский край (3 зона Транснефть (Канск)), Хабаровский край (зона 3) Охотск, Ханты-Мансийский автономный округ - Югра (зона 1) г. Нижневартовск, Ханты-Мансийский автономный округ - Югра (зона 3) г. Ханты-Мансийск, Ханты-Мансийский автономный округ - Югра (зона 5) г. Белоярский, Республика Саха (Якутия), Хабаровский край, Ханты-Мансийский автономный округ - Югра, Республика Бурятия (1 зона), Республика Бурятия (2 зона), Республика Бурятия (3 зона), Республика Бурятия (4 зона), Республика Бурятия (5 зона), Республика Бурятия (6 зона), Республика Бурятия (7 зона), Республика Бурятия (8 зона), Ямало-Ненецкий автономный округ (1 зона севернее Полярного круга), Ямало-Ненецкий автономный округ (2 зона южнее Полярного круга), Ямало-Ненецкий автономный округ (3 зона южнее Полярного круга), Ямало-Ненецкий автономный округ (4 зона севернее Полярного круга), Ямало-Ненецкий автономный округ (5 зона южнее Полярного круга), Иркутская область (1 зона), Иркутская область (2 зона), Иркутская область (3 зона), Иркутская область (4 зона), Иркутская область (5 зона), Иркутская область (6 зона), Республика Карелия (1 зона), Республика Карелия (2 зона), Магаданская область (1 зона), Магаданская область (2 зона), Красноярский край (1 зона), Красноярский край (2 зона), Красноярский край (3 зона), Красноярский край (4 зона), Красноярский край (5 зона), Красноярский край (6 зона), Красноярский край (7 зона), Красноярский край (8 зона), Красноярский край (9 зона), Красноярский край (10 зона), Красноярский край (11 зона), Красноярский край (12 зона), Красноярский край (13 зона), Новосибирская область (1 зона), Новосибирская область (2 зона), Новосибирская область (3 зона), Новосибирская область (4 зона), Чукотский автономный округ (1 зона), Чукотский автономный округ (2 зона), Сахалинская область (2 зона), Сахалинская область (3 зона), Сахалинская область (4 зона), Сахалинская область (5 зона), Сахалинская область (1 зона), Забайкальский край (1 зона), Забайкальский край (2 зона), Амурская область (1 зона), Амурская область (2 зона) | 20.30.22.110.14.2.05.05-1008 | Состав трехкомпонентный на эпоксидно-цементной основе, компонент В | кг
Республика Саха (Якутия) (3 зона), Республика Саха (Якутия) (7 зона), Республика Саха (Якутия) (8 зона), Хабаровский край (зона 1) Хабаровск, Ханты-Мансийский автономный округ - Югра (зона 2) г. Сургут, Ханты-Мансийский автономный округ - Югра (зона 4) г. Урай, Красноярский край (7.4 зона Транснефть (Туруханск)), Республика Саха (Якутия) (1 зона), Республика Саха (Якутия) (4 зона), Республика Саха (Якутия) (6 зона), Республика Саха (Якутия) (10 зона), Республика Саха (Якутия) (11 зона), Московская область, Сахалинская область, Свердловская область, Смоленская область, Тамбовская область, Ямало-Ненецкий автономный округ, Чукотский автономный округ, Ненецкий автономный округ, Магаданская область, Забайкальский край, Челябинская область, Ульяновская область, Тюменская область, Тульская область, Томская область, Тверская область, Ярославская область, Липецкая область, Курская область, Приморский край, Красноярский край, Краснодарский край, Алтайский край, Чеченская Республика, Удмуртская Республика, Ставропольский край, Амурская область, Архангельская область, Курганская область, Костромская область, Кировская область, Кемеровская область, Камчатский край, Калужская область, Калининградская область, Ленинградская область, Иркутская область, Воронежская область, Вологодская область, Волгоградская область, Саратовская область, Самарская область, Рязанская область, Ростовская область, Псковская область, Пермский край, Пензенская область, Орловская область, Оренбургская область, Омская область, Марий Эл Республика, Красноярский край (10 зона Транснефть (Богучаны)), Хабаровский край (зона 2) Комсомольск-на -Амуре, Новосибирская область, Новгородская область, Нижегородская область, Мурманская область, Владимирская область, Брянская область, Белгородская область, Астраханская область, Ивановская область, Карачаево-Черкесская Республика, Кабардино-Балкарская Республика, Москва город, Чувашская Республика - Чувашия, Республика Бурятия, Алтай Республика, Дагестан Республика, Ингушетия Республика, Калмыкия Республика, Карелия Республика, Республика Коми, Мордовия Республика, Северная Осетия - Алания Республика, Татарстан Республика, Тыва Республика, Хакасия Республика, Еврейская автономная область, Санкт-Петербург город, Крым Республика, Севастополь город, Башкортостан Республика, Адыгея Республика, Республика Коми (1 зона), Республика Коми (2 зона), Республика Коми (3 зона), Республика Коми (4 зона), Республика Коми (5 зона), Архангельская область базовый район, Архангельская область (районы Крайнего Севера), Архангельская область (районы островов Северного Ледовитого океана и его морей), Вся Россия, Республика Саха (Якутия) (2 зона), Республика Саха (Якутия) (5 зона), Республика Саха (Якутия) (9 зона), Республика Саха (Якутия) (12 зона), Красноярский край (3 зона Транснефть (Канск)), Хабаровский край (зона 3) Охотск, Ханты-Мансийский автономный округ - Югра (зона 1) г. Нижневартовск, Ханты-Мансийский автономный округ - Югра (зона 3) г. Ханты-Мансийск, Ханты-Мансийский автономный округ - Югра (зона 5) г. Белоярский, Республика Саха (Якутия), Хабаровский край, Ханты-Мансийский автономный округ - Югра, Республика Бурятия (1 зона), Республика Бурятия (2 зона), Республика Бурятия (3 зона), Республика Бурятия (4 зона), Республика Бурятия (5 зона), Республика Бурятия (6 зона), Республика Бурятия (7 зона), Республика Бурятия (8 зона), Ямало-Ненецкий автономный округ (1 зона севернее Полярного круга), Ямало-Ненецкий автономный округ (2 зона южнее Полярного круга), Ямало-Ненецкий автономный округ (3 зона южнее Полярного круга), Ямало-Ненецкий автономный округ (4 зона севернее Полярного круга), Ямало-Ненецкий автономный округ (5 зона южнее Полярного круга), Иркутская область (1 зона), Иркутская область (2 зона), Иркутская область (3 зона), Иркутская область (4 зона), Иркутская область (5 зона), Иркутская область (6 зона), Республика Карелия (1 зона), Республика Карелия (2 зона), Магаданская область (1 зона), Магаданская область (2 зона), Красноярский край (1 зона), Красноярский край (2 зона), Красноярский край (3 зона), Красноярский край (4 зона), Красноярский край (5 зона), Красноярский край (6 зона), Красноярский край (7 зона), Красноярский край (8 зона), Красноярский край (9 зона), Красноярский край (10 зона), Красноярский край (11 зона), Красноярский край (12 зона), Красноярский край (13 зона), Новосибирская область (1 зона), Новосибирская область (2 зона), Новосибирская область (3 зона), Новосибирская область (4 зона), Чукотский автономный округ (1 зона), Чукотский автономный округ (2 зона), Сахалинская область (2 зона), Сахалинская область (3 зона), Сахалинская область (4 зона), Сахалинская область (5 зона), Сахалинская область (1 зона), Забайкальский край (1 зона), Забайкальский край (2 зона), Амурская область (1 зона), Амурская область (2 зона) | 20.13.24.170.14.2.06.03-0702 | Пропитка однокомпонентная гидрофобная водоотталкивающая на основе силоксана для впитывающих минеральных оснований | кг
Республика Саха (Якутия) (3 зона), Республика Саха (Якутия) (7 зона), Республика Саха (Якутия) (8 зона), Хабаровский край (зона 1) Хабаровск, Ханты-Мансийский автономный округ - Югра (зона 2) г. Сургут, Ханты-Мансийский автономный округ - Югра (зона 4) г. Урай, Красноярский край (7.4 зона Транснефть (Туруханск)), Республика Саха (Якутия) (1 зона), Республика Саха (Якутия) (4 зона), Республика Саха (Якутия) (6 зона), Республика Саха (Якутия) (10 зона), Республика Саха (Якутия) (11 зона), Московская область, Сахалинская область, Свердловская область, Смоленская область, Тамбовская область, Ямало-Ненецкий автономный округ, Чукотский автономный округ, Ненецкий автономный округ, Магаданская область, Забайкальский край, Челябинская область, Ульяновская область, Тюменская область, Тульская область, Томская область, Тверская область, Ярославская область, Липецкая область, Курская область, Приморский край, Красноярский край, Краснодарский край, Алтайский край, Чеченская Республика, Удмуртская Республика, Ставропольский край, Амурская область, Архангельская область, Курганская область, Костромская область, Кировская область, Кемеровская область, Камчатский край, Калужская область, Калининградская область, Ленинградская область, Иркутская область, Воронежская область, Вологодская область, Волгоградская область, Саратовская область, Самарская область, Рязанская область, Ростовская область, Псковская область, Пермский край, Пензенская область, Орловская область, Оренбургская область, Омская область, Марий Эл Республика, Красноярский край (10 зона Транснефть (Богучаны)), Хабаровский край (зона 2) Комсомольск-на -Амуре, Новосибирская область, Новгородская область, Нижегородская область, Мурманская область, Владимирская область, Брянская область, Белгородская область, Астраханская область, Ивановская область, Карачаево-Черкесская Республика, Кабардино-Балкарская Республика, Москва город, Чувашская Республика - Чувашия, Республика Бурятия, Алтай Республика, Дагестан Республика, Ингушетия Республика, Калмыкия Республика, Карелия Республика, Республика Коми, Мордовия Республика, Северная Осетия - Алания Республика, Татарстан Республика, Тыва Республика, Хакасия Республика, Еврейская автономная область, Санкт-Петербург город, Крым Республика, Севастополь город, Башкортостан Республика, Адыгея Республика, Республика Коми (1 зона), Республика Коми (2 зона), Республика Коми (3 зона), Республика Коми (4 зона), Республика Коми (5 зона), Архангельская область базовый район, Архангельская область (районы Крайнего Севера), Архангельская область (районы островов Северного Ледовитого океана и его морей), Вся Россия, Республика Саха (Якутия) (2 зона), Республика Саха (Якутия) (5 зона), Республика Саха (Якутия) (9 зона), Республика Саха (Якутия) (12 зона), Красноярский край (3 зона Транснефть (Канск)), Хабаровский край (зона 3) Охотск, Ханты-Мансийский автономный округ - Югра (зона 1) г. Нижневартовск, Ханты-Мансийский автономный округ - Югра (зона 3) г. Ханты-Мансийск, Ханты-Мансийский автономный округ - Югра (зона 5) г. Белоярский, Республика Саха (Якутия), Хабаровский край, Ханты-Мансийский автономный округ - Югра, Республика Бурятия (1 зона), Республика Бурятия (2 зона), Республика Бурятия (3 зона), Республика Бурятия (4 зона), Республика Бурятия (5 зона), Республика Бурятия (6 зона), Республика Бурятия (7 зона), Республика Бурятия (8 зона), Ямало-Ненецкий автономный округ (1 зона севернее Полярного круга), Ямало-Ненецкий автономный округ (2 зона южнее Полярного круга), Ямало-Ненецкий автономный округ (3 зона южнее Полярного круга), Ямало-Ненецкий автономный округ (4 зона севернее Полярного круга), Ямало-Ненецкий автономный округ (5 зона южнее Полярного круга), Иркутская область (1 зона), Иркутская область (2 зона), Иркутская область (3 зона), Иркутская область (4 зона), Иркутская область (5 зона), Иркутская область (6 зона), Республика Карелия (1 зона), Республика Карелия (2 зона), Магаданская область (1 зона), Магаданская область (2 зона), Красноярский край (1 зона), Красноярский край (2 зона), Красноярский край (3 зона), Красноярский край (4 зона), Красноярский край (5 зона), Красноярский край (6 зона), Красноярский край (7 зона), Красноярский край (8 зона), Красноярский край (9 зона), Красноярский край (10 зона), Красноярский край (11 зона), Красноярский край (12 зона), Красноярский край (13 зона), Новосибирская область (1 зона), Новосибирская область (2 зона), Новосибирская область (3 зона), Новосибирская область (4 зона), Чукотский автономный округ (1 зона), Чукотский автономный округ (2 зона), Сахалинская область (2 зона), Сахалинская область (3 зона), Сахалинская область (4 зона), Сахалинская область (5 зона), Сахалинская область (1 зона), Забайкальский край (1 зона), Забайкальский край (2 зона), Амурская область (1 зона), Амурская область (2 зона) | 20.30.12.130.14.4.04.12-0013 | Эмаль ЭП-1155 | т
Республика Саха (Якутия) (3 зона), Республика Саха (Якутия) (7 зона), Республика Саха (Якутия) (8 зона), Хабаровский край (зона 1) Хабаровск, Ханты-Мансийский автономный округ - Югра (зона 2) г. Сургут, Ханты-Мансийский автономный округ - Югра (зона 4) г. Урай, Красноярский край (7.4 зона Транснефть (Туруханск)), Республика Саха (Якутия) (1 зона), Республика Саха (Якутия) (4 зона), Республика Саха (Якутия) (6 зона), Республика Саха (Якутия) (10 зона), Республика Саха (Якутия) (11 зона), Московская область, Сахалинская область, Свердловская область, Смоленская область, Тамбовская область, Ямало-Ненецкий автономный округ, Чукотский автономный округ, Ненецкий автономный округ, Магаданская область, Забайкальский край, Челябинская область, Ульяновская область, Тюменская область, Тульская область, Томская область, Тверская область, Ярославская область, Липецкая область, Курская область, Приморский край, Красноярский край, Краснодарский край, Алтайский край, Чеченская Республика, Удмуртская Республика, Ставропольский край, Амурская область, Архангельская область, Курганская область, Костромская область, Кировская область, Кемеровская область, Камчатский край, Калужская область, Калининградская область, Ленинградская область, Иркутская область, Воронежская область, Вологодская область, Волгоградская область, Саратовская область, Самарская область, Рязанская область, Ростовская область, Псковская область, Пермский край, Пензенская область, Орловская область, Оренбургская область, Омская область, Марий Эл Республика, Красноярский край (10 зона Транснефть (Богучаны)), Хабаровский край (зона 2) Комсомольск-на -Амуре, Новосибирская область, Новгородская область, Нижегородская область, Мурманская область, Владимирская область, Брянская область, Белгородская область, Астраханская область, Ивановская область, Карачаево-Черкесская Республика, Кабардино-Балкарская Республика, Москва город, Чувашская Республика - Чувашия, Республика Бурятия, Алтай Республика, Дагестан Республика, Ингушетия Республика, Калмыкия Республика, Карелия Республика, Республика Коми, Мордовия Республика, Северная Осетия - Алания Республика, Татарстан Республика, Тыва Республика, Хакасия Республика, Еврейская автономная область, Санкт-Петербург город, Крым Республика, Севастополь город, Башкортостан Республика, Адыгея Республика, Республика Коми (1 зона), Республика Коми (2 зона), Республика Коми (3 зона), Республика Коми (4 зона), Республика Коми (5 зона), Архангельская область базовый район, Архангельская область (районы Крайнего Севера), Архангельская область (районы островов Северного Ледовитого океана и его морей), Вся Россия, Республика Саха (Якутия) (2 зона), Республика Саха (Якутия) (5 зона), Республика Саха (Якутия) (9 зона), Республика Саха (Якутия) (12 зона), Красноярский край (3 зона Транснефть (Канск)), Хабаровский край (зона 3) Охотск, Ханты-Мансийский автономный округ - Югра (зона 1) г. Нижневартовск, Ханты-Мансийский автономный округ - Югра (зона 3) г. Ханты-Мансийск, Ханты-Мансийский автономный округ - Югра (зона 5) г. Белоярский, Республика Саха (Якутия), Хабаровский край, Ханты-Мансийский автономный округ - Югра, Республика Бурятия (1 зона), Республика Бурятия (2 зона), Республика Бурятия (3 зона), Республика Бурятия (4 зона), Республика Бурятия (5 зона), Республика Бурятия (6 зона), Республика Бурятия (7 зона), Республика Бурятия (8 зона), Ямало-Ненецкий автономный округ (1 зона севернее Полярного круга), Ямало-Ненецкий автономный округ (2 зона южнее Полярного круга), Ямало-Ненецкий автономный округ (3 зона южнее Полярного круга), Ямало-Ненецкий автономный округ (4 зона севернее Полярного круга), Ямало-Ненецкий автономный округ (5 зона южнее Полярного круга), Иркутская область (1 зона), Иркутская область (2 зона), Иркутская область (3 зона), Иркутская область (4 зона), Иркутская область (5 зона), Иркутская область (6 зона), Республика Карелия (1 зона), Республика Карелия (2 зона), Магаданская область (1 зона), Магаданская область (2 зона), Красноярский край (1 зона), Красноярский край (2 зона), Красноярский край (3 зона), Красноярский край (4 зона), Красноярский край (5 зона), Красноярский край (6 зона), Красноярский край (7 зона), Красноярский край (8 зона), Красноярский край (9 зона), Красноярский край (10 зона), Красноярский край (11 зона), Красноярский край (12 зона), Красноярский край (13 зона), Новосибирская область (1 зона), Новосибирская область (2 зона), Новосибирская область (3 зона), Новосибирская область (4 зона), Чукотский автономный округ (1 зона), Чукотский автономный округ (2 зона), Сахалинская область (2 зона), Сахалинская область (3 зона), Сахалинская область (4 зона), Сахалинская область (5 зона), Сахалинская область (1 зона), Забайкальский край (1 зона), Забайкальский край (2 зона), Амурская область (1 зона), Амурская область (2 зона) | 20.30.22.120.14.5.11.09-0105 | Шпатлевка ЭП-0010 | т
Республика Саха (Якутия) (3 зона), Республика Саха (Якутия) (7 зона), Республика Саха (Якутия) (8 зона), Хабаровский край (зона 1) Хабаровск, Ханты-Мансийский автономный округ - Югра (зона 2) г. Сургут, Ханты-Мансийский автономный округ - Югра (зона 4) г. Урай, Красноярский край (7.4 зона Транснефть (Туруханск)), Республика Саха (Якутия) (1 зона), Республика Саха (Якутия) (4 зона), Республика Саха (Якутия) (6 зона), Республика Саха (Якутия) (10 зона), Республика Саха (Якутия) (11 зона), Московская область, Сахалинская область, Свердловская область, Смоленская область, Тамбовская область, Ямало-Ненецкий автономный округ, Чукотский автономный округ, Ненецкий автономный округ, Магаданская область, Забайкальский край, Челябинская область, Ульяновская область, Тюменская область, Тульская область, Томская область, Тверская область, Ярославская область, Липецкая область, Курская область, Приморский край, Красноярский край, Краснодарский край, Алтайский край, Чеченская Республика, Удмуртская Республика, Ставропольский край, Амурская область, Архангельская область, Курганская область, Костромская область, Кировская область, Кемеровская область, Камчатский край, Калужская область, Калининградская область, Ленинградская область, Иркутская область, Воронежская область, Вологодская область, Волгоградская область, Саратовская область, Самарская область, Рязанская область, Ростовская область, Псковская область, Пермский край, Пензенская область, Орловская область, Оренбургская область, Омская область, Марий Эл Республика, Красноярский край (10 зона Транснефть (Богучаны)), Хабаровский край (зона 2) Комсомольск-на -Амуре, Новосибирская область, Новгородская область, Нижегородская область, Мурманская область, Владимирская область, Брянская область, Белгородская область, Астраханская область, Ивановская область, Карачаево-Черкесская Республика, Кабардино-Балкарская Республика, Москва город, Чувашская Республика - Чувашия, Республика Бурятия, Алтай Республика, Дагестан Республика, Ингушетия Республика, Калмыкия Республика, Карелия Республика, Республика Коми, Мордовия Республика, Северная Осетия - Алания Республика, Татарстан Республика, Тыва Республика, Хакасия Республика, Еврейская автономная область, Санкт-Петербург город, Крым Республика, Севастополь город, Башкортостан Республика, Адыгея Республика, Республика Коми (1 зона), Республика Коми (2 зона), Республика Коми (3 зона), Республика Коми (4 зона), Республика Коми (5 зона), Архангельская область базовый район, Архангельская область (районы Крайнего Севера), Архангельская область (районы островов Северного Ледовитого океана и его морей), Вся Россия, Республика Саха (Якутия) (2 зона), Республика Саха (Якутия) (5 зона), Республика Саха (Якутия) (9 зона), Республика Саха (Якутия) (12 зона), Красноярский край (3 зона Транснефть (Канск)), Хабаровский край (зона 3) Охотск, Ханты-Мансийский автономный округ - Югра (зона 1) г. Нижневартовск, Ханты-Мансийский автономный округ - Югра (зона 3) г. Ханты-Мансийск, Ханты-Мансийский автономный округ - Югра (зона 5) г. Белоярский, Республика Саха (Якутия), Хабаровский край, Ханты-Мансийский автономный округ - Югра, Республика Бурятия (1 зона), Республика Бурятия (2 зона), Республика Бурятия (3 зона), Республика Бурятия (4 зона), Республика Бурятия (5 зона), Республика Бурятия (6 зона), Республика Бурятия (7 зона), Республика Бурятия (8 зона), Ямало-Ненецкий автономный округ (1 зона севернее Полярного круга), Ямало-Ненецкий автономный округ (2 зона южнее Полярного круга), Ямало-Ненецкий автономный округ (3 зона южнее Полярного круга), Ямало-Ненецкий автономный округ (4 зона севернее Полярного круга), Ямало-Ненецкий автономный округ (5 зона южнее Полярного круга), Иркутская область (1 зона), Иркутская область (2 зона), Иркутская область (3 зона), Иркутская область (4 зона), Иркутская область (5 зона), Иркутская область (6 зона), Республика Карелия (1 зона), Республика Карелия (2 зона), Магаданская область (1 зона), Магаданская область (2 зона), Красноярский край (1 зона), Красноярский край (2 зона), Красноярский край (3 зона), Красноярский край (4 зона), Красноярский край (5 зона), Красноярский край (6 зона), Красноярский край (7 зона), Красноярский край (8 зона), Красноярский край (9 зона), Красноярский край (10 зона), Красноярский край (11 зона), Красноярский край (12 зона), Красноярский край (13 зона), Новосибирская область (1 зона), Новосибирская область (2 зона), Новосибирская область (3 зона), Новосибирская область (4 зона), Чукотский автономный округ (1 зона), Чукотский автономный округ (2 зона), Сахалинская область (2 зона), Сахалинская область (3 зона), Сахалинская область (4 зона), Сахалинская область (5 зона), Сахалинская область (1 зона), Забайкальский край (1 зона), Забайкальский край (2 зона), Амурская область (1 зона), Амурская область (2 зона) | 28.14.13.120.18.1.02.01-0088 | Задвижка клиновая с выдвижным шпинделем 30с41нж, присоединение к трубопроводу фланцевое, номинальное давление 1,6 МПа, номинальный диаметр 400 мм | шт
Республика Саха (Якутия) (3 зона), Республика Саха (Якутия) (7 зона), Республика Саха (Якутия) (8 зона), Хабаровский край (зона 1) Хабаровск, Ханты-Мансийский автономный округ - Югра (зона 2) г. Сургут, Ханты-Мансийский автономный округ - Югра (зона 4) г. Урай, Красноярский край (7.4 зона Транснефть (Туруханск)), Республика Саха (Якутия) (1 зона), Республика Саха (Якутия) (4 зона), Республика Саха (Якутия) (6 зона), Республика Саха (Якутия) (10 зона), Республика Саха (Якутия) (11 зона), Московская область, Сахалинская область, Свердловская область, Смоленская область, Тамбовская область, Ямало-Ненецкий автономный округ, Чукотский автономный округ, Ненецкий автономный округ, Магаданская область, Забайкальский край, Челябинская область, Ульяновская область, Тюменская область, Тульская область, Томская область, Тверская область, Ярославская область, Липецкая область, Курская область, Приморский край, Красноярский край, Краснодарский край, Алтайский край, Чеченская Республика, Удмуртская Республика, Ставропольский край, Амурская область, Архангельская область, Курганская область, Костромская область, Кировская область, Кемеровская область, Камчатский край, Калужская область, Калининградская область, Ленинградская область, Иркутская область, Воронежская область, Вологодская область, Волгоградская область, Саратовская область, Самарская область, Рязанская область, Ростовская область, Псковская область, Пермский край, Пензенская область, Орловская область, Оренбургская область, Омская область, Марий Эл Республика, Красноярский край (10 зона Транснефть (Богучаны)), Хабаровский край (зона 2) Комсомольск-на -Амуре, Новосибирская область, Новгородская область, Нижегородская область, Мурманская область, Владимирская область, Брянская область, Белгородская область, Астраханская область, Ивановская область, Карачаево-Черкесская Республика, Кабардино-Балкарская Республика, Москва город, Чувашская Республика - Чувашия, Республика Бурятия, Алтай Республика, Дагестан Республика, Ингушетия Республика, Калмыкия Республика, Карелия Республика, Республика Коми, Мордовия Республика, Северная Осетия - Алания Республика, Татарстан Республика, Тыва Республика, Хакасия Республика, Еврейская автономная область, Санкт-Петербург город, Крым Республика, Севастополь город, Башкортостан Республика, Адыгея Республика, Республика Коми (1 зона), Республика Коми (2 зона), Республика Коми (3 зона), Республика Коми (4 зона), Республика Коми (5 зона), Архангельская область базовый район, Архангельская область (районы Крайнего Севера), Архангельская область (районы островов Северного Ледовитого океана и его морей), Вся Россия, Республика Саха (Якутия) (2 зона), Республика Саха (Якутия) (5 зона), Республика Саха (Якутия) (9 зона), Республика Саха (Якутия) (12 зона), Красноярский край (3 зона Транснефть (Канск)), Хабаровский край (зона 3) Охотск, Ханты-Мансийский автономный округ - Югра (зона 1) г. Нижневартовск, Ханты-Мансийский автономный округ - Югра (зона 3) г. Ханты-Мансийск, Ханты-Мансийский автономный округ - Югра (зона 5) г. Белоярский, Республика Саха (Якутия), Хабаровский край, Ханты-Мансийский автономный округ - Югра, Республика Бурятия (1 зона), Республика Бурятия (2 зона), Республика Бурятия (3 зона), Республика Бурятия (4 зона), Республика Бурятия (5 зона), Республика Бурятия (6 зона), Республика Бурятия (7 зона), Республика Бурятия (8 зона), Ямало-Ненецкий автономный округ (1 зона севернее Полярного круга), Ямало-Ненецкий автономный округ (2 зона южнее Полярного круга), Ямало-Ненецкий автономный округ (3 зона южнее Полярного круга), Ямало-Ненецкий автономный округ (4 зона севернее Полярного круга), Ямало-Ненецкий автономный округ (5 зона южнее Полярного круга), Иркутская область (1 зона), Иркутская область (2 зона), Иркутская область (3 зона), Иркутская область (4 зона), Иркутская область (5 зона), Иркутская область (6 зона), Республика Карелия (1 зона), Республика Карелия (2 зона), Магаданская область (1 зона), Магаданская область (2 зона), Красноярский край (1 зона), Красноярский край (2 зона), Красноярский край (3 зона), Красноярский край (4 зона), Красноярский край (5 зона), Красноярский край (6 зона), Красноярский край (7 зона), Красноярский край (8 зона), Красноярский край (9 зона), Красноярский край (10 зона), Красноярский край (11 зона), Красноярский край (12 зона), Красноярский край (13 зона), Новосибирская область (1 зона), Новосибирская область (2 зона), Новосибирская область (3 зона), Новосибирская область (4 зона), Чукотский автономный округ (1 зона), Чукотский автономный округ (2 зона), Сахалинская область (2 зона), Сахалинская область (3 зона), Сахалинская область (4 зона), Сахалинская область (5 зона), Сахалинская область (1 зона), Забайкальский край (1 зона), Забайкальский край (2 зона), Амурская область (1 зона), Амурская область (2 зона) | 24.20.13.190.19.1.01.03-0076 | Воздуховоды из оцинкованной стали, прямой участок, толщина 0,7 мм, диаметр от 500 до 560 мм | м2
Республика Саха (Якутия) (3 зона), Республика Саха (Якутия) (7 зона), Республика Саха (Якутия) (8 зона), Хабаровский край (зона 1) Хабаровск, Ханты-Мансийский автономный округ - Югра (зона 2) г. Сургут, Ханты-Мансийский автономный округ - Югра (зона 4) г. Урай, Красноярский край (7.4 зона Транснефть (Туруханск)), Республика Саха (Якутия) (1 зона), Республика Саха (Якутия) (4 зона), Республика Саха (Якутия) (6 зона), Республика Саха (Якутия) (10 зона), Республика Саха (Якутия) (11 зона), Московская область, Сахалинская область, Свердловская область, Смоленская область, Тамбовская область, Ямало-Ненецкий автономный округ, Чукотский автономный округ, Ненецкий автономный округ, Магаданская область, Забайкальский край, Челябинская область, Ульяновская область, Тюменская область, Тульская область, Томская область, Тверская область, Ярославская область, Липецкая область, Курская область, Приморский край, Красноярский край, Краснодарский край, Алтайский край, Чеченская Республика, Удмуртская Республика, Ставропольский край, Амурская область, Архангельская область, Курганская область, Костромская область, Кировская область, Кемеровская область, Камчатский край, Калужская область, Калининградская область, Ленинградская область, Иркутская область, Воронежская область, Вологодская область, Волгоградская область, Саратовская область, Самарская область, Рязанская область, Ростовская область, Псковская область, Пермский край, Пензенская область, Орловская область, Оренбургская область, Омская область, Марий Эл Республика, Красноярский край (10 зона Транснефть (Богучаны)), Хабаровский край (зона 2) Комсомольск-на -Амуре, Новосибирская область, Новгородская область, Нижегородская область, Мурманская область, Владимирская область, Брянская область, Белгородская область, Астраханская область, Ивановская область, Карачаево-Черкесская Республика, Кабардино-Балкарская Республика, Москва город, Чувашская Республика - Чувашия, Республика Бурятия, Алтай Республика, Дагестан Республика, Ингушетия Республика, Калмыкия Республика, Карелия Республика, Республика Коми, Мордовия Республика, Северная Осетия - Алания Республика, Татарстан Республика, Тыва Республика, Хакасия Республика, Еврейская автономная область, Санкт-Петербург город, Крым Республика, Севастополь город, Башкортостан Республика, Адыгея Республика, Республика Коми (1 зона), Республика Коми (2 зона), Республика Коми (3 зона), Республика Коми (4 зона), Республика Коми (5 зона), Архангельская область базовый район, Архангельская область (районы Крайнего Севера), Архангельская область (районы островов Северного Ледовитого океана и его морей), Вся Россия, Республика Саха (Якутия) (2 зона), Республика Саха (Якутия) (5 зона), Республика Саха (Якутия) (9 зона), Республика Саха (Якутия) (12 зона), Красноярский край (3 зона Транснефть (Канск)), Хабаровский край (зона 3) Охотск, Ханты-Мансийский автономный округ - Югра (зона 1) г. Нижневартовск, Ханты-Мансийский автономный округ - Югра (зона 3) г. Ханты-Мансийск, Ханты-Мансийский автономный округ - Югра (зона 5) г. Белоярский, Республика Саха (Якутия), Хабаровский край, Ханты-Мансийский автономный округ - Югра, Республика Бурятия (1 зона), Республика Бурятия (2 зона), Республика Бурятия (3 зона), Республика Бурятия (4 зона), Республика Бурятия (5 зона), Республика Бурятия (6 зона), Республика Бурятия (7 зона), Республика Бурятия (8 зона), Ямало-Ненецкий автономный округ (1 зона севернее Полярного круга), Ямало-Ненецкий автономный округ (2 зона южнее Полярного круга), Ямало-Ненецкий автономный округ (3 зона южнее Полярного круга), Ямало-Ненецкий автономный округ (4 зона севернее Полярного круга), Ямало-Ненецкий автономный округ (5 зона южнее Полярного круга), Иркутская область (1 зона), Иркутская область (2 зона), Иркутская область (3 зона), Иркутская область (4 зона), Иркутская область (5 зона), Иркутская область (6 зона), Республика Карелия (1 зона), Республика Карелия (2 зона), Магаданская область (1 зона), Магаданская область (2 зона), Красноярский край (1 зона), Красноярский край (2 зона), Красноярский край (3 зона), Красноярский край (4 зона), Красноярский край (5 зона), Красноярский край (6 зона), Красноярский край (7 зона), Красноярский край (8 зона), Красноярский край (9 зона), Красноярский край (10 зона), Красноярский край (11 зона), Красноярский край (12 зона), Красноярский край (13 зона), Новосибирская область (1 зона), Новосибирская область (2 зона), Новосибирская область (3 зона), Новосибирская область (4 зона), Чукотский автономный округ (1 зона), Чукотский автономный округ (2 зона), Сахалинская область (2 зона), Сахалинская область (3 зона), Сахалинская область (4 зона), Сахалинская область (5 зона), Сахалинская область (1 зона), Забайкальский край (1 зона), Забайкальский край (2 зона), Амурская область (1 зона), Амурская область (2 зона) | 27.33.13.120.20.1.01.05-0003 | Зажим заземляющий прессуемый ЗПС-70-3В | шт
Республика Саха (Якутия) (3 зона), Республика Саха (Якутия) (7 зона), Республика Саха (Якутия) (8 зона), Хабаровский край (зона 1) Хабаровск, Ханты-Мансийский автономный округ - Югра (зона 2) г. Сургут, Ханты-Мансийский автономный округ - Югра (зона 4) г. Урай, Красноярский край (7.4 зона Транснефть (Туруханск)), Республика Саха (Якутия) (1 зона), Республика Саха (Якутия) (4 зона), Республика Саха (Якутия) (6 зона), Республика Саха (Якутия) (10 зона), Республика Саха (Якутия) (11 зона), Московская область, Сахалинская область, Свердловская область, Смоленская область, Тамбовская область, Ямало-Ненецкий автономный округ, Чукотский автономный округ, Ненецкий автономный округ, Магаданская область, Забайкальский край, Челябинская область, Ульяновская область, Тюменская область, Тульская область, Томская область, Тверская область, Ярославская область, Липецкая область, Курская область, Приморский край, Красноярский край, Краснодарский край, Алтайский край, Чеченская Республика, Удмуртская Республика, Ставропольский край, Амурская область, Архангельская область, Курганская область, Костромская область, Кировская область, Кемеровская область, Камчатский край, Калужская область, Калининградская область, Ленинградская область, Иркутская область, Воронежская область, Вологодская область, Волгоградская область, Саратовская область, Самарская область, Рязанская область, Ростовская область, Псковская область, Пермский край, Пензенская область, Орловская область, Оренбургская область, Омская область, Марий Эл Республика, Красноярский край (10 зона Транснефть (Богучаны)), Хабаровский край (зона 2) Комсомольск-на -Амуре, Новосибирская область, Новгородская область, Нижегородская область, Мурманская область, Владимирская область, Брянская область, Белгородская область, Астраханская область, Ивановская область, Карачаево-Черкесская Республика, Кабардино-Балкарская Республика, Москва город, Чувашская Республика - Чувашия, Республика Бурятия, Алтай Республика, Дагестан Республика, Ингушетия Республика, Калмыкия Республика, Карелия Республика, Республика Коми, Мордовия Республика, Северная Осетия - Алания Республика, Татарстан Республика, Тыва Республика, Хакасия Республика, Еврейская автономная область, Санкт-Петербург город, Крым Республика, Севастополь город, Башкортостан Республика, Адыгея Республика, Республика Коми (1 зона), Республика Коми (2 зона), Республика Коми (3 зона), Республика Коми (4 зона), Республика Коми (5 зона), Архангельская область базовый район, Архангельская область (районы Крайнего Севера), Архангельская область (районы островов Северного Ледовитого океана и его морей), Вся Россия, Республика Саха (Якутия) (2 зона), Республика Саха (Якутия) (5 зона), Республика Саха (Якутия) (9 зона), Республика Саха (Якутия) (12 зона), Красноярский край (3 зона Транснефть (Канск)), Хабаровский край (зона 3) Охотск, Ханты-Мансийский автономный округ - Югра (зона 1) г. Нижневартовск, Ханты-Мансийский автономный округ - Югра (зона 3) г. Ханты-Мансийск, Ханты-Мансийский автономный округ - Югра (зона 5) г. Белоярский, Республика Саха (Якутия), Хабаровский край, Ханты-Мансийский автономный округ - Югра, Республика Бурятия (1 зона), Республика Бурятия (2 зона), Республика Бурятия (3 зона), Республика Бурятия (4 зона), Республика Бурятия (5 зона), Республика Бурятия (6 зона), Республика Бурятия (7 зона), Республика Бурятия (8 зона), Ямало-Ненецкий автономный округ (1 зона севернее Полярного круга), Ямало-Ненецкий автономный округ (2 зона южнее Полярного круга), Ямало-Ненецкий автономный округ (3 зона южнее Полярного круга), Ямало-Ненецкий автономный округ (4 зона севернее Полярного круга), Ямало-Ненецкий автономный округ (5 зона южнее Полярного круга), Иркутская область (1 зона), Иркутская область (2 зона), Иркутская область (3 зона), Иркутская область (4 зона), Иркутская область (5 зона), Иркутская область (6 зона), Республика Карелия (1 зона), Республика Карелия (2 зона), Магаданская область (1 зона), Магаданская область (2 зона), Красноярский край (1 зона), Красноярский край (2 зона), Красноярский край (3 зона), Красноярский край (4 зона), Красноярский край (5 зона), Красноярский край (6 зона), Красноярский край (7 зона), Красноярский край (8 зона), Красноярский край (9 зона), Красноярский край (10 зона), Красноярский край (11 зона), Красноярский край (12 зона), Красноярский край (13 зона), Новосибирская область (1 зона), Новосибирская область (2 зона), Новосибирская область (3 зона), Новосибирская область (4 зона), Чукотский автономный округ (1 зона), Чукотский автономный округ (2 зона), Сахалинская область (2 зона), Сахалинская область (3 зона), Сахалинская область (4 зона), Сахалинская область (5 зона), Сахалинская область (1 зона), Забайкальский край (1 зона), Забайкальский край (2 зона), Амурская область (1 зона), Амурская область (2 зона) | 27.33.13.130.20.2.01.09-0012 | Гильзы соединительные ГСИ сечением 4-6 мм2 | 100 шт
Республика Саха (Якутия) (3 зона), Республика Саха (Якутия) (7 зона), Республика Саха (Якутия) (8 зона), Хабаровский край (зона 1) Хабаровск, Ханты-Мансийский автономный округ - Югра (зона 2) г. Сургут, Ханты-Мансийский автономный округ - Югра (зона 4) г. Урай, Красноярский край (7.4 зона Транснефть (Туруханск)), Республика Саха (Якутия) (1 зона), Республика Саха (Якутия) (4 зона), Республика Саха (Якутия) (6 зона), Республика Саха (Якутия) (10 зона), Республика Саха (Якутия) (11 зона), Московская область, Сахалинская область, Свердловская область, Смоленская область, Тамбовская область, Ямало-Ненецкий автономный округ, Чукотский автономный округ, Ненецкий автономный округ, Магаданская область, Забайкальский край, Челябинская область, Ульяновская область, Тюменская область, Тульская область, Томская область, Тверская область, Ярославская область, Липецкая область, Курская область, Приморский край, Красноярский край, Краснодарский край, Алтайский край, Чеченская Республика, Удмуртская Республика, Ставропольский край, Амурская область, Архангельская область, Курганская область, Костромская область, Кировская область, Кемеровская область, Камчатский край, Калужская область, Калининградская область, Ленинградская область, Иркутская область, Воронежская область, Вологодская область, Волгоградская область, Саратовская область, Самарская область, Рязанская область, Ростовская область, Псковская область, Пермский край, Пензенская область, Орловская область, Оренбургская область, Омская область, Марий Эл Республика, Красноярский край (10 зона Транснефть (Богучаны)), Хабаровский край (зона 2) Комсомольск-на -Амуре, Новосибирская область, Новгородская область, Нижегородская область, Мурманская область, Владимирская область, Брянская область, Белгородская область, Астраханская область, Ивановская область, Карачаево-Черкесская Республика, Кабардино-Балкарская Республика, Москва город, Чувашская Республика - Чувашия, Республика Бурятия, Алтай Республика, Дагестан Республика, Ингушетия Республика, Калмыкия Республика, Карелия Республика, Республика Коми, Мордовия Республика, Северная Осетия - Алания Республика, Татарстан Республика, Тыва Республика, Хакасия Республика, Еврейская автономная область, Санкт-Петербург город, Крым Республика, Севастополь город, Башкортостан Республика, Адыгея Республика, Республика Коми (1 зона), Республика Коми (2 зона), Республика Коми (3 зона), Республика Коми (4 зона), Республика Коми (5 зона), Архангельская область базовый район, Архангельская область (районы Крайнего Севера), Архангельская область (районы островов Северного Ледовитого океана и его морей), Вся Россия, Республика Саха (Якутия) (2 зона), Республика Саха (Якутия) (5 зона), Республика Саха (Якутия) (9 зона), Республика Саха (Якутия) (12 зона), Красноярский край (3 зона Транснефть (Канск)), Хабаровский край (зона 3) Охотск, Ханты-Мансийский автономный округ - Югра (зона 1) г. Нижневартовск, Ханты-Мансийский автономный округ - Югра (зона 3) г. Ханты-Мансийск, Ханты-Мансийский автономный округ - Югра (зона 5) г. Белоярский, Республика Саха (Якутия), Хабаровский край, Ханты-Мансийский автономный округ - Югра, Республика Бурятия (1 зона), Республика Бурятия (2 зона), Республика Бурятия (3 зона), Республика Бурятия (4 зона), Республика Бурятия (5 зона), Республика Бурятия (6 зона), Республика Бурятия (7 зона), Республика Бурятия (8 зона), Ямало-Ненецкий автономный округ (1 зона севернее Полярного круга), Ямало-Ненецкий автономный округ (2 зона южнее Полярного круга), Ямало-Ненецкий автономный округ (3 зона южнее Полярного круга), Ямало-Ненецкий автономный округ (4 зона севернее Полярного круга), Ямало-Ненецкий автономный округ (5 зона южнее Полярного круга), Иркутская область (1 зона), Иркутская область (2 зона), Иркутская область (3 зона), Иркутская область (4 зона), Иркутская область (5 зона), Иркутская область (6 зона), Республика Карелия (1 зона), Республика Карелия (2 зона), Магаданская область (1 зона), Магаданская область (2 зона), Красноярский край (1 зона), Красноярский край (2 зона), Красноярский край (3 зона), Красноярский край (4 зона), Красноярский край (5 зона), Красноярский край (6 зона), Красноярский край (7 зона), Красноярский край (8 зона), Красноярский край (9 зона), Красноярский край (10 зона), Красноярский край (11 зона), Красноярский край (12 зона), Красноярский край (13 зона), Новосибирская область (1 зона), Новосибирская область (2 зона), Новосибирская область (3 зона), Новосибирская область (4 зона), Чукотский автономный округ (1 зона), Чукотский автономный округ (2 зона), Сахалинская область (2 зона), Сахалинская область (3 зона), Сахалинская область (4 зона), Сахалинская область (5 зона), Сахалинская область (1 зона), Забайкальский край (1 зона), Забайкальский край (2 зона), Амурская область (1 зона), Амурская область (2 зона) | 27.33.13.130.20.2.04.01-0009 | Короб кабельный блочный сборный прямой сейсмостойкий ККБС 0,6/0,5-2, горячеоцинкованный | шт
Республика Саха (Якутия) (3 зона), Республика Саха (Якутия) (7 зона), Республика Саха (Якутия) (8 зона), Хабаровский край (зона 1) Хабаровск, Ханты-Мансийский автономный округ - Югра (зона 2) г. Сургут, Ханты-Мансийский автономный округ - Югра (зона 4) г. Урай, Красноярский край (7.4 зона Транснефть (Туруханск)), Республика Саха (Якутия) (1 зона), Республика Саха (Якутия) (4 зона), Республика Саха (Якутия) (6 зона), Республика Саха (Якутия) (10 зона), Республика Саха (Якутия) (11 зона), Московская область, Сахалинская область, Свердловская область, Смоленская область, Тамбовская область, Ямало-Ненецкий автономный округ, Чукотский автономный округ, Ненецкий автономный округ, Магаданская область, Забайкальский край, Челябинская область, Ульяновская область, Тюменская область, Тульская область, Томская область, Тверская область, Ярославская область, Липецкая область, Курская область, Приморский край, Красноярский край, Краснодарский край, Алтайский край, Чеченская Республика, Удмуртская Республика, Ставропольский край, Амурская область, Архангельская область, Курганская область, Костромская область, Кировская область, Кемеровская область, Камчатский край, Калужская область, Калининградская область, Ленинградская область, Иркутская область, Воронежская область, Вологодская область, Волгоградская область, Саратовская область, Самарская область, Рязанская область, Ростовская область, Псковская область, Пермский край, Пензенская область, Орловская область, Оренбургская область, Омская область, Марий Эл Республика, Красноярский край (10 зона Транснефть (Богучаны)), Хабаровский край (зона 2) Комсомольск-на -Амуре, Новосибирская область, Новгородская область, Нижегородская область, Мурманская область, Владимирская область, Брянская область, Белгородская область, Астраханская область, Ивановская область, Карачаево-Черкесская Республика, Кабардино-Балкарская Республика, Москва город, Чувашская Республика - Чувашия, Республика Бурятия, Алтай Республика, Дагестан Республика, Ингушетия Республика, Калмыкия Республика, Карелия Республика, Республика Коми, Мордовия Республика, Северная Осетия - Алания Республика, Татарстан Республика, Тыва Республика, Хакасия Республика, Еврейская автономная область, Санкт-Петербург город, Крым Республика, Севастополь город, Башкортостан Республика, Адыгея Республика, Республика Коми (1 зона), Республика Коми (2 зона), Республика Коми (3 зона), Республика Коми (4 зона), Республика Коми (5 зона), Архангельская область базовый район, Архангельская область (районы Крайнего Севера), Архангельская область (районы островов Северного Ледовитого океана и его морей), Вся Россия, Республика Саха (Якутия) (2 зона), Республика Саха (Якутия) (5 зона), Республика Саха (Якутия) (9 зона), Республика Саха (Якутия) (12 зона), Красноярский край (3 зона Транснефть (Канск)), Хабаровский край (зона 3) Охотск, Ханты-Мансийский автономный округ - Югра (зона 1) г. Нижневартовск, Ханты-Мансийский автономный округ - Югра (зона 3) г. Ханты-Мансийск, Ханты-Мансийский автономный округ - Югра (зона 5) г. Белоярский, Республика Саха (Якутия), Хабаровский край, Ханты-Мансийский автономный округ - Югра, Республика Бурятия (1 зона), Республика Бурятия (2 зона), Республика Бурятия (3 зона), Республика Бурятия (4 зона), Республика Бурятия (5 зона), Республика Бурятия (6 зона), Республика Бурятия (7 зона), Республика Бурятия (8 зона), Ямало-Ненецкий автономный округ (1 зона севернее Полярного круга), Ямало-Ненецкий автономный округ (2 зона южнее Полярного круга), Ямало-Ненецкий автономный округ (3 зона южнее Полярного круга), Ямало-Ненецкий автономный округ (4 зона севернее Полярного круга), Ямало-Ненецкий автономный округ (5 зона южнее Полярного круга), Иркутская область (1 зона), Иркутская область (2 зона), Иркутская область (3 зона), Иркутская область (4 зона), Иркутская область (5 зона), Иркутская область (6 зона), Республика Карелия (1 зона), Республика Карелия (2 зона), Магаданская область (1 зона), Магаданская область (2 зона), Красноярский край (1 зона), Красноярский край (2 зона), Красноярский край (3 зона), Красноярский край (4 зона), Красноярский край (5 зона), Красноярский край (6 зона), Красноярский край (7 зона), Красноярский край (8 зона), Красноярский край (9 зона), Красноярский край (10 зона), Красноярский край (11 зона), Красноярский край (12 зона), Красноярский край (13 зона), Новосибирская область (1 зона), Новосибирская область (2 зона), Новосибирская область (3 зона), Новосибирская область (4 зона), Чукотский автономный округ (1 зона), Чукотский автономный округ (2 зона), Сахалинская область (2 зона), Сахалинская область (3 зона), Сахалинская область (4 зона), Сахалинская область (5 зона), Сахалинская область (1 зона), Забайкальский край (1 зона), Забайкальский край (2 зона), Амурская область (1 зона), Амурская область (2 зона) | 27.33.13.130.20.2.04.04-0026 | Короб кабельный прямой плоский сейсмостойкий горячеоцинкованный КП-0,1/0,1-2 | шт
Республика Саха (Якутия) (3 зона), Республика Саха (Якутия) (7 зона), Республика Саха (Якутия) (8 зона), Хабаровский край (зона 1) Хабаровск, Ханты-Мансийский автономный округ - Югра (зона 2) г. Сургут, Ханты-Мансийский автономный округ - Югра (зона 4) г. Урай, Красноярский край (7.4 зона Транснефть (Туруханск)), Республика Саха (Якутия) (1 зона), Республика Саха (Якутия) (4 зона), Республика Саха (Якутия) (6 зона), Республика Саха (Якутия) (10 зона), Республика Саха (Якутия) (11 зона), Московская область, Сахалинская область, Свердловская область, Смоленская область, Тамбовская область, Ямало-Ненецкий автономный округ, Чукотский автономный округ, Ненецкий автономный округ, Магаданская область, Забайкальский край, Челябинская область, Ульяновская область, Тюменская область, Тульская область, Томская область, Тверская область, Ярославская область, Липецкая область, Курская область, Приморский край, Красноярский край, Краснодарский край, Алтайский край, Чеченская Республика, Удмуртская Республика, Ставропольский край, Амурская область, Архангельская область, Курганская область, Костромская область, Кировская область, Кемеровская область, Камчатский край, Калужская область, Калининградская область, Ленинградская область, Иркутская область, Воронежская область, Вологодская область, Волгоградская область, Саратовская область, Самарская область, Рязанская область, Ростовская область, Псковская область, Пермский край, Пензенская область, Орловская область, Оренбургская область, Омская область, Марий Эл Республика, Красноярский край (10 зона Транснефть (Богучаны)), Хабаровский край (зона 2) Комсомольск-на -Амуре, Новосибирская область, Новгородская область, Нижегородская область, Мурманская область, Владимирская область, Брянская область, Белгородская область, Астраханская область, Ивановская область, Карачаево-Черкесская Республика, Кабардино-Балкарская Республика, Москва город, Чувашская Республика - Чувашия, Республика Бурятия, Алтай Республика, Дагестан Республика, Ингушетия Республика, Калмыкия Республика, Карелия Республика, Республика Коми, Мордовия Республика, Северная Осетия - Алания Республика, Татарстан Республика, Тыва Республика, Хакасия Республика, Еврейская автономная область, Санкт-Петербург город, Крым Республика, Севастополь город, Башкортостан Республика, Адыгея Республика, Республика Коми (1 зона), Республика Коми (2 зона), Республика Коми (3 зона), Республика Коми (4 зона), Республика Коми (5 зона), Архангельская область базовый район, Архангельская область (районы Крайнего Севера), Архангельская область (районы островов Северного Ледовитого океана и его морей), Вся Россия, Республика Саха (Якутия) (2 зона), Республика Саха (Якутия) (5 зона), Республика Саха (Якутия) (9 зона), Республика Саха (Якутия) (12 зона), Красноярский край (3 зона Транснефть (Канск)), Хабаровский край (зона 3) Охотск, Ханты-Мансийский автономный округ - Югра (зона 1) г. Нижневартовск, Ханты-Мансийский автономный округ - Югра (зона 3) г. Ханты-Мансийск, Ханты-Мансийский автономный округ - Югра (зона 5) г. Белоярский, Республика Саха (Якутия), Хабаровский край, Ханты-Мансийский автономный округ - Югра, Республика Бурятия (1 зона), Республика Бурятия (2 зона), Республика Бурятия (3 зона), Республика Бурятия (4 зона), Республика Бурятия (5 зона), Республика Бурятия (6 зона), Республика Бурятия (7 зона), Республика Бурятия (8 зона), Ямало-Ненецкий автономный округ (1 зона севернее Полярного круга), Ямало-Ненецкий автономный округ (2 зона южнее Полярного круга), Ямало-Ненецкий автономный округ (3 зона южнее Полярного круга), Ямало-Ненецкий автономный округ (4 зона севернее Полярного круга), Ямало-Ненецкий автономный округ (5 зона южнее Полярного круга), Иркутская область (1 зона), Иркутская область (2 зона), Иркутская область (3 зона), Иркутская область (4 зона), Иркутская область (5 зона), Иркутская область (6 зона), Республика Карелия (1 зона), Республика Карелия (2 зона), Магаданская область (1 зона), Магаданская область (2 зона), Красноярский край (1 зона), Красноярский край (2 зона), Красноярский край (3 зона), Красноярский край (4 зона), Красноярский край (5 зона), Красноярский край (6 зона), Красноярский край (7 зона), Красноярский край (8 зона), Красноярский край (9 зона), Красноярский край (10 зона), Красноярский край (11 зона), Красноярский край (12 зона), Красноярский край (13 зона), Новосибирская область (1 зона), Новосибирская область (2 зона), Новосибирская область (3 зона), Новосибирская область (4 зона), Чукотский автономный округ (1 зона), Чукотский автономный округ (2 зона), Сахалинская область (2 зона), Сахалинская область (3 зона), Сахалинская область (4 зона), Сахалинская область (5 зона), Сахалинская область (1 зона), Забайкальский край (1 зона), Забайкальский край (2 зона), Амурская область (1 зона), Амурская область (2 зона) | 27.33.13.130.20.2.07.05-1102 | Лоток кабельный из нержавеющей стали перфорированный, размер 500х100 мм, толщина 1 мм | м
Республика Саха (Якутия) (3 зона), Республика Саха (Якутия) (7 зона), Республика Саха (Якутия) (8 зона), Хабаровский край (зона 1) Хабаровск, Ханты-Мансийский автономный округ - Югра (зона 2) г. Сургут, Ханты-Мансийский автономный округ - Югра (зона 4) г. Урай, Красноярский край (7.4 зона Транснефть (Туруханск)), Республика Саха (Якутия) (1 зона), Республика Саха (Якутия) (4 зона), Республика Саха (Якутия) (6 зона), Республика Саха (Якутия) (10 зона), Республика Саха (Якутия) (11 зона), Московская область, Сахалинская область, Свердловская область, Смоленская область, Тамбовская область, Ямало-Ненецкий автономный округ, Чукотский автономный округ, Ненецкий автономный округ, Магаданская область, Забайкальский край, Челябинская область, Ульяновская область, Тюменская область, Тульская область, Томская область, Тверская область, Ярославская область, Липецкая область, Курская область, Приморский край, Красноярский край, Краснодарский край, Алтайский край, Чеченская Республика, Удмуртская Республика, Ставропольский край, Амурская область, Архангельская область, Курганская область, Костромская область, Кировская область, Кемеровская область, Камчатский край, Калужская область, Калининградская область, Ленинградская область, Иркутская область, Воронежская область, Вологодская область, Волгоградская область, Саратовская область, Самарская область, Рязанская область, Ростовская область, Псковская область, Пермский край, Пензенская область, Орловская область, Оренбургская область, Омская область, Марий Эл Республика, Красноярский край (10 зона Транснефть (Богучаны)), Хабаровский край (зона 2) Комсомольск-на -Амуре, Новосибирская область, Новгородская область, Нижегородская область, Мурманская область, Владимирская область, Брянская область, Белгородская область, Астраханская область, Ивановская область, Карачаево-Черкесская Республика, Кабардино-Балкарская Республика, Москва город, Чувашская Республика - Чувашия, Республика Бурятия, Алтай Республика, Дагестан Республика, Ингушетия Республика, Калмыкия Республика, Карелия Республика, Республика Коми, Мордовия Республика, Северная Осетия - Алания Республика, Татарстан Республика, Тыва Республика, Хакасия Республика, Еврейская автономная область, Санкт-Петербург город, Крым Республика, Севастополь город, Башкортостан Республика, Адыгея Республика, Республика Коми (1 зона), Республика Коми (2 зона), Республика Коми (3 зона), Республика Коми (4 зона), Республика Коми (5 зона), Архангельская область базовый район, Архангельская область (районы Крайнего Севера), Архангельская область (районы островов Северного Ледовитого океана и его морей), Вся Россия, Республика Саха (Якутия) (2 зона), Республика Саха (Якутия) (5 зона), Республика Саха (Якутия) (9 зона), Республика Саха (Якутия) (12 зона), Красноярский край (3 зона Транснефть (Канск)), Хабаровский край (зона 3) Охотск, Ханты-Мансийский автономный округ - Югра (зона 1) г. Нижневартовск, Ханты-Мансийский автономный округ - Югра (зона 3) г. Ханты-Мансийск, Ханты-Мансийский автономный округ - Югра (зона 5) г. Белоярский, Республика Саха (Якутия), Хабаровский край, Ханты-Мансийский автономный округ - Югра, Республика Бурятия (1 зона), Республика Бурятия (2 зона), Республика Бурятия (3 зона), Республика Бурятия (4 зона), Республика Бурятия (5 зона), Республика Бурятия (6 зона), Республика Бурятия (7 зона), Республика Бурятия (8 зона), Ямало-Ненецкий автономный округ (1 зона севернее Полярного круга), Ямало-Ненецкий автономный округ (2 зона южнее Полярного круга), Ямало-Ненецкий автономный округ (3 зона южнее Полярного круга), Ямало-Ненецкий автономный округ (4 зона севернее Полярного круга), Ямало-Ненецкий автономный округ (5 зона южнее Полярного круга), Иркутская область (1 зона), Иркутская область (2 зона), Иркутская область (3 зона), Иркутская область (4 зона), Иркутская область (5 зона), Иркутская область (6 зона), Республика Карелия (1 зона), Республика Карелия (2 зона), Магаданская область (1 зона), Магаданская область (2 зона), Красноярский край (1 зона), Красноярский край (2 зона), Красноярский край (3 зона), Красноярский край (4 зона), Красноярский край (5 зона), Красноярский край (6 зона), Красноярский край (7 зона), Красноярский край (8 зона), Красноярский край (9 зона), Красноярский край (10 зона), Красноярский край (11 зона), Красноярский край (12 зона), Красноярский край (13 зона), Новосибирская область (1 зона), Новосибирская область (2 зона), Новосибирская область (3 зона), Новосибирская область (4 зона), Чукотский автономный округ (1 зона), Чукотский автономный округ (2 зона), Сахалинская область (2 зона), Сахалинская область (3 зона), Сахалинская область (4 зона), Сахалинская область (5 зона), Сахалинская область (1 зона), Забайкальский край (1 зона), Забайкальский край (2 зона), Амурская область (1 зона), Амурская область (2 зона) | 27.40.25.122.20.3.03.04-0034 | Светильники с люминесцентными лампами для общественных зданий и производственных помещений, подвесные, без отражателя, типа ЛСП-03ВЕх-2x80 (Н4Т4Л-2x80) | шт
Республика Саха (Якутия) (3 зона), Республика Саха (Якутия) (7 зона), Республика Саха (Якутия) (8 зона), Хабаровский край (зона 1) Хабаровск, Ханты-Мансийский автономный округ - Югра (зона 2) г. Сургут, Ханты-Мансийский автономный округ - Югра (зона 4) г. Урай, Красноярский край (7.4 зона Транснефть (Туруханск)), Республика Саха (Якутия) (1 зона), Республика Саха (Якутия) (4 зона), Республика Саха (Якутия) (6 зона), Республика Саха (Якутия) (10 зона), Республика Саха (Якутия) (11 зона), Московская область, Сахалинская область, Свердловская область, Смоленская область, Тамбовская область, Ямало-Ненецкий автономный округ, Чукотский автономный округ, Ненецкий автономный округ, Магаданская область, Забайкальский край, Челябинская область, Ульяновская область, Тюменская область, Тульская область, Томская область, Тверская область, Ярославская область, Липецкая область, Курская область, Приморский край, Красноярский край, Краснодарский край, Алтайский край, Чеченская Республика, Удмуртская Республика, Ставропольский край, Амурская область, Архангельская область, Курганская область, Костромская область, Кировская область, Кемеровская область, Камчатский край, Калужская область, Калининградская область, Ленинградская область, Иркутская область, Воронежская область, Вологодская область, Волгоградская область, Саратовская область, Самарская область, Рязанская область, Ростовская область, Псковская область, Пермский край, Пензенская область, Орловская область, Оренбургская область, Омская область, Марий Эл Республика, Красноярский край (10 зона Транснефть (Богучаны)), Хабаровский край (зона 2) Комсомольск-на -Амуре, Новосибирская область, Новгородская область, Нижегородская область, Мурманская область, Владимирская область, Брянская область, Белгородская область, Астраханская область, Ивановская область, Карачаево-Черкесская Республика, Кабардино-Балкарская Республика, Москва город, Чувашская Республика - Чувашия, Республика Бурятия, Алтай Республика, Дагестан Республика, Ингушетия Республика, Калмыкия Республика, Карелия Республика, Республика Коми, Мордовия Республика, Северная Осетия - Алания Республика, Татарстан Республика, Тыва Республика, Хакасия Республика, Еврейская автономная область, Санкт-Петербург город, Крым Республика, Севастополь город, Башкортостан Республика, Адыгея Республика, Республика Коми (1 зона), Республика Коми (2 зона), Республика Коми (3 зона), Республика Коми (4 зона), Республика Коми (5 зона), Архангельская область базовый район, Архангельская область (районы Крайнего Севера), Архангельская область (районы островов Северного Ледовитого океана и его морей), Вся Россия, Республика Саха (Якутия) (2 зона), Республика Саха (Якутия) (5 зона), Республика Саха (Якутия) (9 зона), Республика Саха (Якутия) (12 зона), Красноярский край (3 зона Транснефть (Канск)), Хабаровский край (зона 3) Охотск, Ханты-Мансийский автономный округ - Югра (зона 1) г. Нижневартовск, Ханты-Мансийский автономный округ - Югра (зона 3) г. Ханты-Мансийск, Ханты-Мансийский автономный округ - Югра (зона 5) г. Белоярский, Республика Саха (Якутия), Хабаровский край, Ханты-Мансийский автономный округ - Югра, Республика Бурятия (1 зона), Республика Бурятия (2 зона), Республика Бурятия (3 зона), Республика Бурятия (4 зона), Республика Бурятия (5 зона), Республика Бурятия (6 зона), Республика Бурятия (7 зона), Республика Бурятия (8 зона), Ямало-Ненецкий автономный округ (1 зона севернее Полярного круга), Ямало-Ненецкий автономный округ (2 зона южнее Полярного круга), Ямало-Ненецкий автономный округ (3 зона южнее Полярного круга), Ямало-Ненецкий автономный округ (4 зона севернее Полярного круга), Ямало-Ненецкий автономный округ (5 зона южнее Полярного круга), Иркутская область (1 зона), Иркутская область (2 зона), Иркутская область (3 зона), Иркутская область (4 зона), Иркутская область (5 зона), Иркутская область (6 зона), Республика Карелия (1 зона), Республика Карелия (2 зона), Магаданская область (1 зона), Магаданская область (2 зона), Красноярский край (1 зона), Красноярский край (2 зона), Красноярский край (3 зона), Красноярский край (4 зона), Красноярский край (5 зона), Красноярский край (6 зона), Красноярский край (7 зона), Красноярский край (8 зона), Красноярский край (9 зона), Красноярский край (10 зона), Красноярский край (11 зона), Красноярский край (12 зона), Красноярский край (13 зона), Новосибирская область (1 зона), Новосибирская область (2 зона), Новосибирская область (3 зона), Новосибирская область (4 зона), Чукотский автономный округ (1 зона), Чукотский автономный округ (2 зона), Сахалинская область (2 зона), Сахалинская область (3 зона), Сахалинская область (4 зона), Сахалинская область (5 зона), Сахалинская область (1 зона), Забайкальский край (1 зона), Забайкальский край (2 зона), Амурская область (1 зона), Амурская область (2 зона) | 27.40.25.122.20.3.03.04-0244 | Светильник с люминесцентными лампами, открытый, потолочный, мощность 1х36 Вт, IP20, ЭПРА, размеры 1222х54х84 мм | шт
Республика Саха (Якутия) (3 зона), Республика Саха (Якутия) (7 зона), Республика Саха (Якутия) (8 зона), Хабаровский край (зона 1) Хабаровск, Ханты-Мансийский автономный округ - Югра (зона 2) г. Сургут, Ханты-Мансийский автономный округ - Югра (зона 4) г. Урай, Красноярский край (7.4 зона Транснефть (Туруханск)), Республика Саха (Якутия) (1 зона), Республика Саха (Якутия) (4 зона), Республика Саха (Якутия) (6 зона), Республика Саха (Якутия) (10 зона), Республика Саха (Якутия) (11 зона), Московская область, Сахалинская область, Свердловская область, Смоленская область, Тамбовская область, Ямало-Ненецкий автономный округ, Чукотский автономный округ, Ненецкий автономный округ, Магаданская область, Забайкальский край, Челябинская область, Ульяновская область, Тюменская область, Тульская область, Томская область, Тверская область, Ярославская область, Липецкая область, Курская область, Приморский край, Красноярский край, Краснодарский край, Алтайский край, Чеченская Республика, Удмуртская Республика, Ставропольский край, Амурская область, Архангельская область, Курганская область, Костромская область, Кировская область, Кемеровская область, Камчатский край, Калужская область, Калининградская область, Ленинградская область, Иркутская область, Воронежская область, Вологодская область, Волгоградская область, Саратовская область, Самарская область, Рязанская область, Ростовская область, Псковская область, Пермский край, Пензенская область, Орловская область, Оренбургская область, Омская область, Марий Эл Республика, Красноярский край (10 зона Транснефть (Богучаны)), Хабаровский край (зона 2) Комсомольск-на -Амуре, Новосибирская область, Новгородская область, Нижегородская область, Мурманская область, Владимирская область, Брянская область, Белгородская область, Астраханская область, Ивановская область, Карачаево-Черкесская Республика, Кабардино-Балкарская Республика, Москва город, Чувашская Республика - Чувашия, Республика Бурятия, Алтай Республика, Дагестан Республика, Ингушетия Республика, Калмыкия Республика, Карелия Республика, Республика Коми, Мордовия Республика, Северная Осетия - Алания Республика, Татарстан Республика, Тыва Республика, Хакасия Республика, Еврейская автономная область, Санкт-Петербург город, Крым Республика, Севастополь город, Башкортостан Республика, Адыгея Республика, Республика Коми (1 зона), Республика Коми (2 зона), Республика Коми (3 зона), Республика Коми (4 зона), Республика Коми (5 зона), Архангельская область базовый район, Архангельская область (районы Крайнего Севера), Архангельская область (районы островов Северного Ледовитого океана и его морей), Вся Россия, Республика Саха (Якутия) (2 зона), Республика Саха (Якутия) (5 зона), Республика Саха (Якутия) (9 зона), Республика Саха (Якутия) (12 зона), Красноярский край (3 зона Транснефть (Канск)), Хабаровский край (зона 3) Охотск, Ханты-Мансийский автономный округ - Югра (зона 1) г. Нижневартовск, Ханты-Мансийский автономный округ - Югра (зона 3) г. Ханты-Мансийск, Ханты-Мансийский автономный округ - Югра (зона 5) г. Белоярский, Республика Саха (Якутия), Хабаровский край, Ханты-Мансийский автономный округ - Югра, Республика Бурятия (1 зона), Республика Бурятия (2 зона), Республика Бурятия (3 зона), Республика Бурятия (4 зона), Республика Бурятия (5 зона), Республика Бурятия (6 зона), Республика Бурятия (7 зона), Республика Бурятия (8 зона), Ямало-Ненецкий автономный округ (1 зона севернее Полярного круга), Ямало-Ненецкий автономный округ (2 зона южнее Полярного круга), Ямало-Ненецкий автономный округ (3 зона южнее Полярного круга), Ямало-Ненецкий автономный округ (4 зона севернее Полярного круга), Ямало-Ненецкий автономный округ (5 зона южнее Полярного круга), Иркутская область (1 зона), Иркутская область (2 зона), Иркутская область (3 зона), Иркутская область (4 зона), Иркутская область (5 зона), Иркутская область (6 зона), Республика Карелия (1 зона), Республика Карелия (2 зона), Магаданская область (1 зона), Магаданская область (2 зона), Красноярский край (1 зона), Красноярский край (2 зона), Красноярский край (3 зона), Красноярский край (4 зона), Красноярский край (5 зона), Красноярский край (6 зона), Красноярский край (7 зона), Красноярский край (8 зона), Красноярский край (9 зона), Красноярский край (10 зона), Красноярский край (11 зона), Красноярский край (12 зона), Красноярский край (13 зона), Новосибирская область (1 зона), Новосибирская область (2 зона), Новосибирская область (3 зона), Новосибирская область (4 зона), Чукотский автономный округ (1 зона), Чукотский автономный округ (2 зона), Сахалинская область (2 зона), Сахалинская область (3 зона), Сахалинская область (4 зона), Сахалинская область (5 зона), Сахалинская область (1 зона), Забайкальский край (1 зона), Забайкальский край (2 зона), Амурская область (1 зона), Амурская область (2 зона) | 27.32.13.111.21.1.06.03-0127 | Кабель малогабаритный КМПЭВЭВнг(А)-LS 12x0,5-1000 | 1000 м
Республика Саха (Якутия) (3 зона), Республика Саха (Якутия) (7 зона), Республика Саха (Якутия) (8 зона), Хабаровский край (зона 1) Хабаровск, Ханты-Мансийский автономный округ - Югра (зона 2) г. Сургут, Ханты-Мансийский автономный округ - Югра (зона 4) г. Урай, Красноярский край (7.4 зона Транснефть (Туруханск)), Республика Саха (Якутия) (1 зона), Республика Саха (Якутия) (4 зона), Республика Саха (Якутия) (6 зона), Республика Саха (Якутия) (10 зона), Республика Саха (Якутия) (11 зона), Московская область, Сахалинская область, Свердловская область, Смоленская область, Тамбовская область, Ямало-Ненецкий автономный округ, Чукотский автономный округ, Ненецкий автономный округ, Магаданская область, Забайкальский край, Челябинская область, Ульяновская область, Тюменская область, Тульская область, Томская область, Тверская область, Ярославская область, Липецкая область, Курская область, Приморский край, Красноярский край, Краснодарский край, Алтайский край, Чеченская Республика, Удмуртская Республика, Ставропольский край, Амурская область, Архангельская область, Курганская область, Костромская область, Кировская область, Кемеровская область, Камчатский край, Калужская область, Калининградская область, Ленинградская область, Иркутская область, Воронежская область, Вологодская область, Волгоградская область, Саратовская область, Самарская область, Рязанская область, Ростовская область, Псковская область, Пермский край, Пензенская область, Орловская область, Оренбургская область, Омская область, Марий Эл Республика, Красноярский край (10 зона Транснефть (Богучаны)), Хабаровский край (зона 2) Комсомольск-на -Амуре, Новосибирская область, Новгородская область, Нижегородская область, Мурманская область, Владимирская область, Брянская область, Белгородская область, Астраханская область, Ивановская область, Карачаево-Черкесская Республика, Кабардино-Балкарская Республика, Москва город, Чувашская Республика - Чувашия, Республика Бурятия, Алтай Республика, Дагестан Республика, Ингушетия Республика, Калмыкия Республика, Карелия Республика, Республика Коми, Мордовия Республика, Северная Осетия - Алания Республика, Татарстан Республика, Тыва Республика, Хакасия Республика, Еврейская автономная область, Санкт-Петербург город, Крым Республика, Севастополь город, Башкортостан Республика, Адыгея Республика, Республика Коми (1 зона), Республика Коми (2 зона), Республика Коми (3 зона), Республика Коми (4 зона), Республика Коми (5 зона), Архангельская область базовый район, Архангельская область (районы Крайнего Севера), Архангельская область (районы островов Северного Ледовитого океана и его морей), Вся Россия, Республика Саха (Якутия) (2 зона), Республика Саха (Якутия) (5 зона), Республика Саха (Якутия) (9 зона), Республика Саха (Якутия) (12 зона), Красноярский край (3 зона Транснефть (Канск)), Хабаровский край (зона 3) Охотск, Ханты-Мансийский автономный округ - Югра (зона 1) г. Нижневартовск, Ханты-Мансийский автономный округ - Югра (зона 3) г. Ханты-Мансийск, Ханты-Мансийский автономный округ - Югра (зона 5) г. Белоярский, Республика Саха (Якутия), Хабаровский край, Ханты-Мансийский автономный округ - Югра, Республика Бурятия (1 зона), Республика Бурятия (2 зона), Республика Бурятия (3 зона), Республика Бурятия (4 зона), Республика Бурятия (5 зона), Республика Бурятия (6 зона), Республика Бурятия (7 зона), Республика Бурятия (8 зона), Ямало-Ненецкий автономный округ (1 зона севернее Полярного круга), Ямало-Ненецкий автономный округ (2 зона южнее Полярного круга), Ямало-Ненецкий автономный округ (3 зона южнее Полярного круга), Ямало-Ненецкий автономный округ (4 зона севернее Полярного круга), Ямало-Ненецкий автономный округ (5 зона южнее Полярного круга), Иркутская область (1 зона), Иркутская область (2 зона), Иркутская область (3 зона), Иркутская область (4 зона), Иркутская область (5 зона), Иркутская область (6 зона), Республика Карелия (1 зона), Республика Карелия (2 зона), Магаданская область (1 зона), Магаданская область (2 зона), Красноярский край (1 зона), Красноярский край (2 зона), Красноярский край (3 зона), Красноярский край (4 зона), Красноярский край (5 зона), Красноярский край (6 зона), Красноярский край (7 зона), Красноярский край (8 зона), Красноярский край (9 зона), Красноярский край (10 зона), Красноярский край (11 зона), Красноярский край (12 зона), Красноярский край (13 зона), Новосибирская область (1 зона), Новосибирская область (2 зона), Новосибирская область (3 зона), Новосибирская область (4 зона), Чукотский автономный округ (1 зона), Чукотский автономный округ (2 зона), Сахалинская область (2 зона), Сахалинская область (3 зона), Сахалинская область (4 зона), Сахалинская область (5 зона), Сахалинская область (1 зона), Забайкальский край (1 зона), Забайкальский край (2 зона), Амурская область (1 зона), Амурская область (2 зона) | 27.32.13.111.21.1.06.09-0099 | Кабель силовой с медными жилами ВВГнг(A) 3х1,5ок(N, PE)-660 | 1000 м
Республика Саха (Якутия) (3 зона), Республика Саха (Якутия) (7 зона), Республика Саха (Якутия) (8 зона), Хабаровский край (зона 1) Хабаровск, Ханты-Мансийский автономный округ - Югра (зона 2) г. Сургут, Ханты-Мансийский автономный округ - Югра (зона 4) г. Урай, Красноярский край (7.4 зона Транснефть (Туруханск)), Республика Саха (Якутия) (1 зона), Республика Саха (Якутия) (4 зона), Республика Саха (Якутия) (6 зона), Республика Саха (Якутия) (10 зона), Республика Саха (Якутия) (11 зона), Московская область, Сахалинская область, Свердловская область, Смоленская область, Тамбовская область, Ямало-Ненецкий автономный округ, Чукотский автономный округ, Ненецкий автономный округ, Магаданская область, Забайкальский край, Челябинская область, Ульяновская область, Тюменская область, Тульская область, Томская область, Тверская область, Ярославская область, Липецкая область, Курская область, Приморский край, Красноярский край, Краснодарский край, Алтайский край, Чеченская Республика, Удмуртская Республика, Ставропольский край, Амурская область, Архангельская область, Курганская область, Костромская область, Кировская область, Кемеровская область, Камчатский край, Калужская область, Калининградская область, Ленинградская область, Иркутская область, Воронежская область, Вологодская область, Волгоградская область, Саратовская область, Самарская область, Рязанская область, Ростовская область, Псковская область, Пермский край, Пензенская область, Орловская область, Оренбургская область, Омская область, Марий Эл Республика, Красноярский край (10 зона Транснефть (Богучаны)), Хабаровский край (зона 2) Комсомольск-на -Амуре, Новосибирская область, Новгородская область, Нижегородская область, Мурманская область, Владимирская область, Брянская область, Белгородская область, Астраханская область, Ивановская область, Карачаево-Черкесская Республика, Кабардино-Балкарская Республика, Москва город, Чувашская Республика - Чувашия, Республика Бурятия, Алтай Республика, Дагестан Республика, Ингушетия Республика, Калмыкия Республика, Карелия Республика, Республика Коми, Мордовия Республика, Северная Осетия - Алания Республика, Татарстан Республика, Тыва Республика, Хакасия Республика, Еврейская автономная область, Санкт-Петербург город, Крым Республика, Севастополь город, Башкортостан Республика, Адыгея Республика, Республика Коми (1 зона), Республика Коми (2 зона), Республика Коми (3 зона), Республика Коми (4 зона), Республика Коми (5 зона), Архангельская область базовый район, Архангельская область (районы Крайнего Севера), Архангельская область (районы островов Северного Ледовитого океана и его морей), Вся Россия, Республика Саха (Якутия) (2 зона), Республика Саха (Якутия) (5 зона), Республика Саха (Якутия) (9 зона), Республика Саха (Якутия) (12 зона), Красноярский край (3 зона Транснефть (Канск)), Хабаровский край (зона 3) Охотск, Ханты-Мансийский автономный округ - Югра (зона 1) г. Нижневартовск, Ханты-Мансийский автономный округ - Югра (зона 3) г. Ханты-Мансийск, Ханты-Мансийский автономный округ - Югра (зона 5) г. Белоярский, Республика Саха (Якутия), Хабаровский край, Ханты-Мансийский автономный округ - Югра, Республика Бурятия (1 зона), Республика Бурятия (2 зона), Республика Бурятия (3 зона), Республика Бурятия (4 зона), Республика Бурятия (5 зона), Республика Бурятия (6 зона), Республика Бурятия (7 зона), Республика Бурятия (8 зона), Ямало-Ненецкий автономный округ (1 зона севернее Полярного круга), Ямало-Ненецкий автономный округ (2 зона южнее Полярного круга), Ямало-Ненецкий автономный округ (3 зона южнее Полярного круга), Ямало-Ненецкий автономный округ (4 зона севернее Полярного круга), Ямало-Ненецкий автономный округ (5 зона южнее Полярного круга), Иркутская область (1 зона), Иркутская область (2 зона), Иркутская область (3 зона), Иркутская область (4 зона), Иркутская область (5 зона), Иркутская область (6 зона), Республика Карелия (1 зона), Республика Карелия (2 зона), Магаданская область (1 зона), Магаданская область (2 зона), Красноярский край (1 зона), Красноярский край (2 зона), Красноярский край (3 зона), Красноярский край (4 зона), Красноярский край (5 зона), Красноярский край (6 зона), Красноярский край (7 зона), Красноярский край (8 зона), Красноярский край (9 зона), Красноярский край (10 зона), Красноярский край (11 зона), Красноярский край (12 зона), Красноярский край (13 зона), Новосибирская область (1 зона), Новосибирская область (2 зона), Новосибирская область (3 зона), Новосибирская область (4 зона), Чукотский автономный округ (1 зона), Чукотский автономный округ (2 зона), Сахалинская область (2 зона), Сахалинская область (3 зона), Сахалинская область (4 зона), Сахалинская область (5 зона), Сахалинская область (1 зона), Забайкальский край (1 зона), Забайкальский край (2 зона), Амурская область (1 зона), Амурская область (2 зона) | 27.32.13.111.21.1.06.10-0137 | Кабель силовой с медными жилами ПвПнг(A)-FRHF 5х16мк(N, PE)-1000 | 1000 м
Республика Саха (Якутия) (3 зона), Республика Саха (Якутия) (7 зона), Республика Саха (Якутия) (8 зона), Хабаровский край (зона 1) Хабаровск, Ханты-Мансийский автономный округ - Югра (зона 2) г. Сургут, Ханты-Мансийский автономный округ - Югра (зона 4) г. Урай, Красноярский край (7.4 зона Транснефть (Туруханск)), Республика Саха (Якутия) (1 зона), Республика Саха (Якутия) (4 зона), Республика Саха (Якутия) (6 зона), Республика Саха (Якутия) (10 зона), Республика Саха (Якутия) (11 зона), Московская область, Сахалинская область, Свердловская область, Смоленская область, Тамбовская область, Ямало-Ненецкий автономный округ, Чукотский автономный округ, Ненецкий автономный округ, Магаданская область, Забайкальский край, Челябинская область, Ульяновская область, Тюменская область, Тульская область, Томская область, Тверская область, Ярославская область, Липецкая область, Курская область, Приморский край, Красноярский край, Краснодарский край, Алтайский край, Чеченская Республика, Удмуртская Республика, Ставропольский край, Амурская область, Архангельская область, Курганская область, Костромская область, Кировская область, Кемеровская область, Камчатский край, Калужская область, Калининградская область, Ленинградская область, Иркутская область, Воронежская область, Вологодская область, Волгоградская область, Саратовская область, Самарская область, Рязанская область, Ростовская область, Псковская область, Пермский край, Пензенская область, Орловская область, Оренбургская область, Омская область, Марий Эл Республика, Красноярский край (10 зона Транснефть (Богучаны)), Хабаровский край (зона 2) Комсомольск-на -Амуре, Новосибирская область, Новгородская область, Нижегородская область, Мурманская область, Владимирская область, Брянская область, Белгородская область, Астраханская область, Ивановская область, Карачаево-Черкесская Республика, Кабардино-Балкарская Республика, Москва город, Чувашская Республика - Чувашия, Республика Бурятия, Алтай Республика, Дагестан Республика, Ингушетия Республика, Калмыкия Республика, Карелия Республика, Республика Коми, Мордовия Республика, Северная Осетия - Алания Республика, Татарстан Республика, Тыва Республика, Хакасия Республика, Еврейская автономная область, Санкт-Петербург город, Крым Республика, Севастополь город, Башкортостан Республика, Адыгея Республика, Республика Коми (1 зона), Республика Коми (2 зона), Республика Коми (3 зона), Республика Коми (4 зона), Республика Коми (5 зона), Архангельская область базовый район, Архангельская область (районы Крайнего Севера), Архангельская область (районы островов Северного Ледовитого океана и его морей), Вся Россия, Республика Саха (Якутия) (2 зона), Республика Саха (Якутия) (5 зона), Республика Саха (Якутия) (9 зона), Республика Саха (Якутия) (12 зона), Красноярский край (3 зона Транснефть (Канск)), Хабаровский край (зона 3) Охотск, Ханты-Мансийский автономный округ - Югра (зона 1) г. Нижневартовск, Ханты-Мансийский автономный округ - Югра (зона 3) г. Ханты-Мансийск, Ханты-Мансийский автономный округ - Югра (зона 5) г. Белоярский, Республика Саха (Якутия), Хабаровский край, Ханты-Мансийский автономный округ - Югра, Республика Бурятия (1 зона), Республика Бурятия (2 зона), Республика Бурятия (3 зона), Республика Бурятия (4 зона), Республика Бурятия (5 зона), Республика Бурятия (6 зона), Республика Бурятия (7 зона), Республика Бурятия (8 зона), Ямало-Ненецкий автономный округ (1 зона севернее Полярного круга), Ямало-Ненецкий автономный округ (2 зона южнее Полярного круга), Ямало-Ненецкий автономный округ (3 зона южнее Полярного круга), Ямало-Ненецкий автономный округ (4 зона севернее Полярного круга), Ямало-Ненецкий автономный округ (5 зона южнее Полярного круга), Иркутская область (1 зона), Иркутская область (2 зона), Иркутская область (3 зона), Иркутская область (4 зона), Иркутская область (5 зона), Иркутская область (6 зона), Республика Карелия (1 зона), Республика Карелия (2 зона), Магаданская область (1 зона), Магаданская область (2 зона), Красноярский край (1 зона), Красноярский край (2 зона), Красноярский край (3 зона), Красноярский край (4 зона), Красноярский край (5 зона), Красноярский край (6 зона), Красноярский край (7 зона), Красноярский край (8 зона), Красноярский край (9 зона), Красноярский край (10 зона), Красноярский край (11 зона), Красноярский край (12 зона), Красноярский край (13 зона), Новосибирская область (1 зона), Новосибирская область (2 зона), Новосибирская область (3 зона), Новосибирская область (4 зона), Чукотский автономный округ (1 зона), Чукотский автономный округ (2 зона), Сахалинская область (2 зона), Сахалинская область (3 зона), Сахалинская область (4 зона), Сахалинская область (5 зона), Сахалинская область (1 зона), Забайкальский край (1 зона), Забайкальский край (2 зона), Амурская область (1 зона), Амурская область (2 зона) | 27.32.13.111.21.1.06.10-0291 | Кабель силовой с медными жилами ПвПнг(A)-HF 3х2,5ок(N, PE)-1000 | 1000 м
Республика Саха (Якутия) (3 зона), Республика Саха (Якутия) (7 зона), Республика Саха (Якутия) (8 зона), Хабаровский край (зона 1) Хабаровск, Ханты-Мансийский автономный округ - Югра (зона 2) г. Сургут, Ханты-Мансийский автономный округ - Югра (зона 4) г. Урай, Красноярский край (7.4 зона Транснефть (Туруханск)), Республика Саха (Якутия) (1 зона), Республика Саха (Якутия) (4 зона), Республика Саха (Якутия) (6 зона), Республика Саха (Якутия) (10 зона), Республика Саха (Якутия) (11 зона), Московская область, Сахалинская область, Свердловская область, Смоленская область, Тамбовская область, Ямало-Ненецкий автономный округ, Чукотский автономный округ, Ненецкий автономный округ, Магаданская область, Забайкальский край, Челябинская область, Ульяновская область, Тюменская область, Тульская область, Томская область, Тверская область, Ярославская область, Липецкая область, Курская область, Приморский край, Красноярский край, Краснодарский край, Алтайский край, Чеченская Республика, Удмуртская Республика, Ставропольский край, Амурская область, Архангельская область, Курганская область, Костромская область, Кировская область, Кемеровская область, Камчатский край, Калужская область, Калининградская область, Ленинградская область, Иркутская область, Воронежская область, Вологодская область, Волгоградская область, Саратовская область, Самарская область, Рязанская область, Ростовская область, Псковская область, Пермский край, Пензенская область, Орловская область, Оренбургская область, Омская область, Марий Эл Республика, Красноярский край (10 зона Транснефть (Богучаны)), Хабаровский край (зона 2) Комсомольск-на -Амуре, Новосибирская область, Новгородская область, Нижегородская область, Мурманская область, Владимирская область, Брянская область, Белгородская область, Астраханская область, Ивановская область, Карачаево-Черкесская Республика, Кабардино-Балкарская Республика, Москва город, Чувашская Республика - Чувашия, Республика Бурятия, Алтай Республика, Дагестан Республика, Ингушетия Республика, Калмыкия Республика, Карелия Республика, Республика Коми, Мордовия Республика, Северная Осетия - Алания Республика, Татарстан Республика, Тыва Республика, Хакасия Республика, Еврейская автономная область, Санкт-Петербург город, Крым Республика, Севастополь город, Башкортостан Республика, Адыгея Республика, Республика Коми (1 зона), Республика Коми (2 зона), Республика Коми (3 зона), Республика Коми (4 зона), Республика Коми (5 зона), Архангельская область базовый район, Архангельская область (районы Крайнего Севера), Архангельская область (районы островов Северного Ледовитого океана и его морей), Вся Россия, Республика Саха (Якутия) (2 зона), Республика Саха (Якутия) (5 зона), Республика Саха (Якутия) (9 зона), Республика Саха (Якутия) (12 зона), Красноярский край (3 зона Транснефть (Канск)), Хабаровский край (зона 3) Охотск, Ханты-Мансийский автономный округ - Югра (зона 1) г. Нижневартовск, Ханты-Мансийский автономный округ - Югра (зона 3) г. Ханты-Мансийск, Ханты-Мансийский автономный округ - Югра (зона 5) г. Белоярский, Республика Саха (Якутия), Хабаровский край, Ханты-Мансийский автономный округ - Югра, Республика Бурятия (1 зона), Республика Бурятия (2 зона), Республика Бурятия (3 зона), Республика Бурятия (4 зона), Республика Бурятия (5 зона), Республика Бурятия (6 зона), Республика Бурятия (7 зона), Республика Бурятия (8 зона), Ямало-Ненецкий автономный округ (1 зона севернее Полярного круга), Ямало-Ненецкий автономный округ (2 зона южнее Полярного круга), Ямало-Ненецкий автономный округ (3 зона южнее Полярного круга), Ямало-Ненецкий автономный округ (4 зона севернее Полярного круга), Ямало-Ненецкий автономный округ (5 зона южнее Полярного круга), Иркутская область (1 зона), Иркутская область (2 зона), Иркутская область (3 зона), Иркутская область (4 зона), Иркутская область (5 зона), Иркутская область (6 зона), Республика Карелия (1 зона), Республика Карелия (2 зона), Магаданская область (1 зона), Магаданская область (2 зона), Красноярский край (1 зона), Красноярский край (2 зона), Красноярский край (3 зона), Красноярский край (4 зона), Красноярский край (5 зона), Красноярский край (6 зона), Красноярский край (7 зона), Красноярский край (8 зона), Красноярский край (9 зона), Красноярский край (10 зона), Красноярский край (11 зона), Красноярский край (12 зона), Красноярский край (13 зона), Новосибирская область (1 зона), Новосибирская область (2 зона), Новосибирская область (3 зона), Новосибирская область (4 зона), Чукотский автономный округ (1 зона), Чукотский автономный округ (2 зона), Сахалинская область (2 зона), Сахалинская область (3 зона), Сахалинская область (4 зона), Сахалинская область (5 зона), Сахалинская область (1 зона), Забайкальский край (1 зона), Забайкальский край (2 зона), Амурская область (1 зона), Амурская область (2 зона) | 27.32.14.111.21.1.07.05-0117 | Кабель силовой с медными жилами ПвВнг(A)-LS 3х185мк/25-10000 | 1000 м
Республика Саха (Якутия) (3 зона), Республика Саха (Якутия) (7 зона), Республика Саха (Якутия) (8 зона), Хабаровский край (зона 1) Хабаровск, Ханты-Мансийский автономный округ - Югра (зона 2) г. Сургут, Ханты-Мансийский автономный округ - Югра (зона 4) г. Урай, Красноярский край (7.4 зона Транснефть (Туруханск)), Республика Саха (Якутия) (1 зона), Республика Саха (Якутия) (4 зона), Республика Саха (Якутия) (6 зона), Республика Саха (Якутия) (10 зона), Республика Саха (Якутия) (11 зона), Московская область, Сахалинская область, Свердловская область, Смоленская область, Тамбовская область, Ямало-Ненецкий автономный округ, Чукотский автономный округ, Ненецкий автономный округ, Магаданская область, Забайкальский край, Челябинская область, Ульяновская область, Тюменская область, Тульская область, Томская область, Тверская область, Ярославская область, Липецкая область, Курская область, Приморский край, Красноярский край, Краснодарский край, Алтайский край, Чеченская Республика, Удмуртская Республика, Ставропольский край, Амурская область, Архангельская область, Курганская область, Костромская область, Кировская область, Кемеровская область, Камчатский край, Калужская область, Калининградская область, Ленинградская область, Иркутская область, Воронежская область, Вологодская область, Волгоградская область, Саратовская область, Самарская область, Рязанская область, Ростовская область, Псковская область, Пермский край, Пензенская область, Орловская область, Оренбургская область, Омская область, Марий Эл Республика, Красноярский край (10 зона Транснефть (Богучаны)), Хабаровский край (зона 2) Комсомольск-на -Амуре, Новосибирская область, Новгородская область, Нижегородская область, Мурманская область, Владимирская область, Брянская область, Белгородская область, Астраханская область, Ивановская область, Карачаево-Черкесская Республика, Кабардино-Балкарская Республика, Москва город, Чувашская Республика - Чувашия, Республика Бурятия, Алтай Республика, Дагестан Республика, Ингушетия Республика, Калмыкия Республика, Карелия Республика, Республика Коми, Мордовия Республика, Северная Осетия - Алания Республика, Татарстан Республика, Тыва Республика, Хакасия Республика, Еврейская автономная область, Санкт-Петербург город, Крым Республика, Севастополь город, Башкортостан Республика, Адыгея Республика, Республика Коми (1 зона), Республика Коми (2 зона), Республика Коми (3 зона), Республика Коми (4 зона), Республика Коми (5 зона), Архангельская область базовый район, Архангельская область (районы Крайнего Севера), Архангельская область (районы островов Северного Ледовитого океана и его морей), Вся Россия, Республика Саха (Якутия) (2 зона), Республика Саха (Якутия) (5 зона), Республика Саха (Якутия) (9 зона), Республика Саха (Якутия) (12 зона), Красноярский край (3 зона Транснефть (Канск)), Хабаровский край (зона 3) Охотск, Ханты-Мансийский автономный округ - Югра (зона 1) г. Нижневартовск, Ханты-Мансийский автономный округ - Югра (зона 3) г. Ханты-Мансийск, Ханты-Мансийский автономный округ - Югра (зона 5) г. Белоярский, Республика Саха (Якутия), Хабаровский край, Ханты-Мансийский автономный округ - Югра, Республика Бурятия (1 зона), Республика Бурятия (2 зона), Республика Бурятия (3 зона), Республика Бурятия (4 зона), Республика Бурятия (5 зона), Республика Бурятия (6 зона), Республика Бурятия (7 зона), Республика Бурятия (8 зона), Ямало-Ненецкий автономный округ (1 зона севернее Полярного круга), Ямало-Ненецкий автономный округ (2 зона южнее Полярного круга), Ямало-Ненецкий автономный округ (3 зона южнее Полярного круга), Ямало-Ненецкий автономный округ (4 зона севернее Полярного круга), Ямало-Ненецкий автономный округ (5 зона южнее Полярного круга), Иркутская область (1 зона), Иркутская область (2 зона), Иркутская область (3 зона), Иркутская область (4 зона), Иркутская область (5 зона), Иркутская область (6 зона), Республика Карелия (1 зона), Республика Карелия (2 зона), Магаданская область (1 зона), Магаданская область (2 зона), Красноярский край (1 зона), Красноярский край (2 зона), Красноярский край (3 зона), Красноярский край (4 зона), Красноярский край (5 зона), Красноярский край (6 зона), Красноярский край (7 зона), Красноярский край (8 зона), Красноярский край (9 зона), Красноярский край (10 зона), Красноярский край (11 зона), Красноярский край (12 зона), Красноярский край (13 зона), Новосибирская область (1 зона), Новосибирская область (2 зона), Новосибирская область (3 зона), Новосибирская область (4 зона), Чукотский автономный округ (1 зона), Чукотский автономный округ (2 зона), Сахалинская область (2 зона), Сахалинская область (3 зона), Сахалинская область (4 зона), Сахалинская область (5 зона), Сахалинская область (1 зона), Забайкальский край (1 зона), Забайкальский край (2 зона), Амурская область (1 зона), Амурская область (2 зона) | 27.32.13.141.21.1.08.05-0124 | Кабель управления КПЭПнг(А)-FRHF 10x2x1,38 | 1000 м
Республика Саха (Якутия) (3 зона), Республика Саха (Якутия) (7 зона), Республика Саха (Якутия) (8 зона), Хабаровский край (зона 1) Хабаровск, Ханты-Мансийский автономный округ - Югра (зона 2) г. Сургут, Ханты-Мансийский автономный округ - Югра (зона 4) г. Урай, Красноярский край (7.4 зона Транснефть (Туруханск)), Республика Саха (Якутия) (1 зона), Республика Саха (Якутия) (4 зона), Республика Саха (Якутия) (6 зона), Республика Саха (Якутия) (10 зона), Республика Саха (Якутия) (11 зона), Московская область, Сахалинская область, Свердловская область, Смоленская область, Тамбовская область, Ямало-Ненецкий автономный округ, Чукотский автономный округ, Ненецкий автономный округ, Магаданская область, Забайкальский край, Челябинская область, Ульяновская область, Тюменская область, Тульская область, Томская область, Тверская область, Ярославская область, Липецкая область, Курская область, Приморский край, Красноярский край, Краснодарский край, Алтайский край, Чеченская Республика, Удмуртская Республика, Ставропольский край, Амурская область, Архангельская область, Курганская область, Костромская область, Кировская область, Кемеровская область, Камчатский край, Калужская область, Калининградская область, Ленинградская область, Иркутская область, Воронежская область, Вологодская область, Волгоградская область, Саратовская область, Самарская область, Рязанская область, Ростовская область, Псковская область, Пермский край, Пензенская область, Орловская область, Оренбургская область, Омская область, Марий Эл Республика, Красноярский край (10 зона Транснефть (Богучаны)), Хабаровский край (зона 2) Комсомольск-на -Амуре, Новосибирская область, Новгородская область, Нижегородская область, Мурманская область, Владимирская область, Брянская область, Белгородская область, Астраханская область, Ивановская область, Карачаево-Черкесская Республика, Кабардино-Балкарская Республика, Москва город, Чувашская Республика - Чувашия, Республика Бурятия, Алтай Республика, Дагестан Республика, Ингушетия Республика, Калмыкия Республика, Карелия Республика, Республика Коми, Мордовия Республика, Северная Осетия - Алания Республика, Татарстан Республика, Тыва Республика, Хакасия Республика, Еврейская автономная область, Санкт-Петербург город, Крым Республика, Севастополь город, Башкортостан Республика, Адыгея Республика, Республика Коми (1 зона), Республика Коми (2 зона), Республика Коми (3 зона), Республика Коми (4 зона), Республика Коми (5 зона), Архангельская область базовый район, Архангельская область (районы Крайнего Севера), Архангельская область (районы островов Северного Ледовитого океана и его морей), Вся Россия, Республика Саха (Якутия) (2 зона), Республика Саха (Якутия) (5 зона), Республика Саха (Якутия) (9 зона), Республика Саха (Якутия) (12 зона), Красноярский край (3 зона Транснефть (Канск)), Хабаровский край (зона 3) Охотск, Ханты-Мансийский автономный округ - Югра (зона 1) г. Нижневартовск, Ханты-Мансийский автономный округ - Югра (зона 3) г. Ханты-Мансийск, Ханты-Мансийский автономный округ - Югра (зона 5) г. Белоярский, Республика Саха (Якутия), Хабаровский край, Ханты-Мансийский автономный округ - Югра, Республика Бурятия (1 зона), Республика Бурятия (2 зона), Республика Бурятия (3 зона), Республика Бурятия (4 зона), Республика Бурятия (5 зона), Республика Бурятия (6 зона), Республика Бурятия (7 зона), Республика Бурятия (8 зона), Ямало-Ненецкий автономный округ (1 зона севернее Полярного круга), Ямало-Ненецкий автономный округ (2 зона южнее Полярного круга), Ямало-Ненецкий автономный округ (3 зона южнее Полярного круга), Ямало-Ненецкий автономный округ (4 зона севернее Полярного круга), Ямало-Ненецкий автономный округ (5 зона южнее Полярного круга), Иркутская область (1 зона), Иркутская область (2 зона), Иркутская область (3 зона), Иркутская область (4 зона), Иркутская область (5 зона), Иркутская область (6 зона), Республика Карелия (1 зона), Республика Карелия (2 зона), Магаданская область (1 зона), Магаданская область (2 зона), Красноярский край (1 зона), Красноярский край (2 зона), Красноярский край (3 зона), Красноярский край (4 зона), Красноярский край (5 зона), Красноярский край (6 зона), Красноярский край (7 зона), Красноярский край (8 зона), Красноярский край (9 зона), Красноярский край (10 зона), Красноярский край (11 зона), Красноярский край (12 зона), Красноярский край (13 зона), Новосибирская область (1 зона), Новосибирская область (2 зона), Новосибирская область (3 зона), Новосибирская область (4 зона), Чукотский автономный округ (1 зона), Чукотский автономный округ (2 зона), Сахалинская область (2 зона), Сахалинская область (3 зона), Сахалинская область (4 зона), Сахалинская область (5 зона), Сахалинская область (1 зона), Забайкальский край (1 зона), Забайкальский край (2 зона), Амурская область (1 зона), Амурская область (2 зона) | 24.20.12.110.23.3.01.08-0004 | Трубы стальные обсадные инвентарные, диаметр 750 мм, длина секции 2 м | м
Республика Саха (Якутия) (3 зона), Республика Саха (Якутия) (7 зона), Республика Саха (Якутия) (8 зона), Хабаровский край (зона 1) Хабаровск, Ханты-Мансийский автономный округ - Югра (зона 2) г. Сургут, Ханты-Мансийский автономный округ - Югра (зона 4) г. Урай, Красноярский край (7.4 зона Транснефть (Туруханск)), Республика Саха (Якутия) (1 зона), Республика Саха (Якутия) (4 зона), Республика Саха (Якутия) (6 зона), Республика Саха (Якутия) (10 зона), Республика Саха (Якутия) (11 зона), Московская область, Сахалинская область, Свердловская область, Смоленская область, Тамбовская область, Ямало-Ненецкий автономный округ, Чукотский автономный округ, Ненецкий автономный округ, Магаданская область, Забайкальский край, Челябинская область, Ульяновская область, Тюменская область, Тульская область, Томская область, Тверская область, Ярославская область, Липецкая область, Курская область, Приморский край, Красноярский край, Краснодарский край, Алтайский край, Чеченская Республика, Удмуртская Республика, Ставропольский край, Амурская область, Архангельская область, Курганская область, Костромская область, Кировская область, Кемеровская область, Камчатский край, Калужская область, Калининградская область, Ленинградская область, Иркутская область, Воронежская область, Вологодская область, Волгоградская область, Саратовская область, Самарская область, Рязанская область, Ростовская область, Псковская область, Пермский край, Пензенская область, Орловская область, Оренбургская область, Омская область, Марий Эл Республика, Красноярский край (10 зона Транснефть (Богучаны)), Хабаровский край (зона 2) Комсомольск-на -Амуре, Новосибирская область, Новгородская область, Нижегородская область, Мурманская область, Владимирская область, Брянская область, Белгородская область, Астраханская область, Ивановская область, Карачаево-Черкесская Республика, Кабардино-Балкарская Республика, Москва город, Чувашская Республика - Чувашия, Республика Бурятия, Алтай Республика, Дагестан Республика, Ингушетия Республика, Калмыкия Республика, Карелия Республика, Республика Коми, Мордовия Республика, Северная Осетия - Алания Республика, Татарстан Республика, Тыва Республика, Хакасия Республика, Еврейская автономная область, Санкт-Петербург город, Крым Республика, Севастополь город, Башкортостан Республика, Адыгея Республика, Республика Коми (1 зона), Республика Коми (2 зона), Республика Коми (3 зона), Республика Коми (4 зона), Республика Коми (5 зона), Архангельская область базовый район, Архангельская область (районы Крайнего Севера), Архангельская область (районы островов Северного Ледовитого океана и его морей), Вся Россия, Республика Саха (Якутия) (2 зона), Республика Саха (Якутия) (5 зона), Республика Саха (Якутия) (9 зона), Республика Саха (Якутия) (12 зона), Красноярский край (3 зона Транснефть (Канск)), Хабаровский край (зона 3) Охотск, Ханты-Мансийский автономный округ - Югра (зона 1) г. Нижневартовск, Ханты-Мансийский автономный округ - Югра (зона 3) г. Ханты-Мансийск, Ханты-Мансийский автономный округ - Югра (зона 5) г. Белоярский, Республика Саха (Якутия), Хабаровский край, Ханты-Мансийский автономный округ - Югра, Республика Бурятия (1 зона), Республика Бурятия (2 зона), Республика Бурятия (3 зона), Республика Бурятия (4 зона), Республика Бурятия (5 зона), Республика Бурятия (6 зона), Республика Бурятия (7 зона), Республика Бурятия (8 зона), Ямало-Ненецкий автономный округ (1 зона севернее Полярного круга), Ямало-Ненецкий автономный округ (2 зона южнее Полярного круга), Ямало-Ненецкий автономный округ (3 зона южнее Полярного круга), Ямало-Ненецкий автономный округ (4 зона севернее Полярного круга), Ямало-Ненецкий автономный округ (5 зона южнее Полярного круга), Иркутская область (1 зона), Иркутская область (2 зона), Иркутская область (3 зона), Иркутская область (4 зона), Иркутская область (5 зона), Иркутская область (6 зона), Республика Карелия (1 зона), Республика Карелия (2 зона), Магаданская область (1 зона), Магаданская область (2 зона), Красноярский край (1 зона), Красноярский край (2 зона), Красноярский край (3 зона), Красноярский край (4 зона), Красноярский край (5 зона), Красноярский край (6 зона), Красноярский край (7 зона), Красноярский край (8 зона), Красноярский край (9 зона), Красноярский край (10 зона), Красноярский край (11 зона), Красноярский край (12 зона), Красноярский край (13 зона), Новосибирская область (1 зона), Новосибирская область (2 зона), Новосибирская область (3 зона), Новосибирская область (4 зона), Чукотский автономный округ (1 зона), Чукотский автономный округ (2 зона), Сахалинская область (2 зона), Сахалинская область (3 зона), Сахалинская область (4 зона), Сахалинская область (5 зона), Сахалинская область (1 зона), Забайкальский край (1 зона), Забайкальский край (2 зона), Амурская область (1 зона), Амурская область (2 зона) | 24.20.13.110.23.3.03.01-0017 | Трубы бесшовные горячедеформированные из коррозионно-стойкой стали, марка 12Х18Н10Т, наружный диаметр 159 мм, толщина стенки 6,0 мм | м
Республика Саха (Якутия) (3 зона), Республика Саха (Якутия) (7 зона), Республика Саха (Якутия) (8 зона), Хабаровский край (зона 1) Хабаровск, Ханты-Мансийский автономный округ - Югра (зона 2) г. Сургут, Ханты-Мансийский автономный округ - Югра (зона 4) г. Урай, Красноярский край (7.4 зона Транснефть (Туруханск)), Республика Саха (Якутия) (1 зона), Республика Саха (Якутия) (4 зона), Республика Саха (Якутия) (6 зона), Республика Саха (Якутия) (10 зона), Республика Саха (Якутия) (11 зона), Московская область, Сахалинская область, Свердловская область, Смоленская область, Тамбовская область, Ямало-Ненецкий автономный округ, Чукотский автономный округ, Ненецкий автономный округ, Магаданская область, Забайкальский край, Челябинская область, Ульяновская область, Тюменская область, Тульская область, Томская область, Тверская область, Ярославская область, Липецкая область, Курская область, Приморский край, Красноярский край, Краснодарский край, Алтайский край, Чеченская Республика, Удмуртская Республика, Ставропольский край, Амурская область, Архангельская область, Курганская область, Костромская область, Кировская область, Кемеровская область, Камчатский край, Калужская область, Калининградская область, Ленинградская область, Иркутская область, Воронежская область, Вологодская область, Волгоградская область, Саратовская область, Самарская область, Рязанская область, Ростовская область, Псковская область, Пермский край, Пензенская область, Орловская область, Оренбургская область, Омская область, Марий Эл Республика, Красноярский край (10 зона Транснефть (Богучаны)), Хабаровский край (зона 2) Комсомольск-на -Амуре, Новосибирская область, Новгородская область, Нижегородская область, Мурманская область, Владимирская область, Брянская область, Белгородская область, Астраханская область, Ивановская область, Карачаево-Черкесская Республика, Кабардино-Балкарская Республика, Москва город, Чувашская Республика - Чувашия, Республика Бурятия, Алтай Республика, Дагестан Республика, Ингушетия Республика, Калмыкия Республика, Карелия Республика, Республика Коми, Мордовия Республика, Северная Осетия - Алания Республика, Татарстан Республика, Тыва Республика, Хакасия Республика, Еврейская автономная область, Санкт-Петербург город, Крым Республика, Севастополь город, Башкортостан Республика, Адыгея Республика, Республика Коми (1 зона), Республика Коми (2 зона), Республика Коми (3 зона), Республика Коми (4 зона), Республика Коми (5 зона), Архангельская область базовый район, Архангельская область (районы Крайнего Севера), Архангельская область (районы островов Северного Ледовитого океана и его морей), Вся Россия, Республика Саха (Якутия) (2 зона), Республика Саха (Якутия) (5 зона), Республика Саха (Якутия) (9 зона), Республика Саха (Якутия) (12 зона), Красноярский край (3 зона Транснефть (Канск)), Хабаровский край (зона 3) Охотск, Ханты-Мансийский автономный округ - Югра (зона 1) г. Нижневартовск, Ханты-Мансийский автономный округ - Югра (зона 3) г. Ханты-Мансийск, Ханты-Мансийский автономный округ - Югра (зона 5) г. Белоярский, Республика Саха (Якутия), Хабаровский край, Ханты-Мансийский автономный округ - Югра, Республика Бурятия (1 зона), Республика Бурятия (2 зона), Республика Бурятия (3 зона), Республика Бурятия (4 зона), Республика Бурятия (5 зона), Республика Бурятия (6 зона), Республика Бурятия (7 зона), Республика Бурятия (8 зона), Ямало-Ненецкий автономный округ (1 зона севернее Полярного круга), Ямало-Ненецкий автономный округ (2 зона южнее Полярного круга), Ямало-Ненецкий автономный округ (3 зона южнее Полярного круга), Ямало-Ненецкий автономный округ (4 зона севернее Полярного круга), Ямало-Ненецкий автономный округ (5 зона южнее Полярного круга), Иркутская область (1 зона), Иркутская область (2 зона), Иркутская область (3 зона), Иркутская область (4 зона), Иркутская область (5 зона), Иркутская область (6 зона), Республика Карелия (1 зона), Республика Карелия (2 зона), Магаданская область (1 зона), Магаданская область (2 зона), Красноярский край (1 зона), Красноярский край (2 зона), Красноярский край (3 зона), Красноярский край (4 зона), Красноярский край (5 зона), Красноярский край (6 зона), Красноярский край (7 зона), Красноярский край (8 зона), Красноярский край (9 зона), Красноярский край (10 зона), Красноярский край (11 зона), Красноярский край (12 зона), Красноярский край (13 зона), Новосибирская область (1 зона), Новосибирская область (2 зона), Новосибирская область (3 зона), Новосибирская область (4 зона), Чукотский автономный округ (1 зона), Чукотский автономный округ (2 зона), Сахалинская область (2 зона), Сахалинская область (3 зона), Сахалинская область (4 зона), Сахалинская область (5 зона), Сахалинская область (1 зона), Забайкальский край (1 зона), Забайкальский край (2 зона), Амурская область (1 зона), Амурская область (2 зона) | 24.20.13.110.23.3.03.01-0020 | Трубы бесшовные горячедеформированные из коррозионно-стойкой стали, марка 12Х18Н10Т, наружный диаметр 219 мм, толщина стенки 10,0 мм | м
Республика Саха (Якутия) (3 зона), Республика Саха (Якутия) (7 зона), Республика Саха (Якутия) (8 зона), Хабаровский край (зона 1) Хабаровск, Ханты-Мансийский автономный округ - Югра (зона 2) г. Сургут, Ханты-Мансийский автономный округ - Югра (зона 4) г. Урай, Красноярский край (7.4 зона Транснефть (Туруханск)), Республика Саха (Якутия) (1 зона), Республика Саха (Якутия) (4 зона), Республика Саха (Якутия) (6 зона), Республика Саха (Якутия) (10 зона), Республика Саха (Якутия) (11 зона), Московская область, Сахалинская область, Свердловская область, Смоленская область, Тамбовская область, Ямало-Ненецкий автономный округ, Чукотский автономный округ, Ненецкий автономный округ, Магаданская область, Забайкальский край, Челябинская область, Ульяновская область, Тюменская область, Тульская область, Томская область, Тверская область, Ярославская область, Липецкая область, Курская область, Приморский край, Красноярский край, Краснодарский край, Алтайский край, Чеченская Республика, Удмуртская Республика, Ставропольский край, Амурская область, Архангельская область, Курганская область, Костромская область, Кировская область, Кемеровская область, Камчатский край, Калужская область, Калининградская область, Ленинградская область, Иркутская область, Воронежская область, Вологодская область, Волгоградская область, Саратовская область, Самарская область, Рязанская область, Ростовская область, Псковская область, Пермский край, Пензенская область, Орловская область, Оренбургская область, Омская область, Марий Эл Республика, Красноярский край (10 зона Транснефть (Богучаны)), Хабаровский край (зона 2) Комсомольск-на -Амуре, Новосибирская область, Новгородская область, Нижегородская область, Мурманская область, Владимирская область, Брянская область, Белгородская область, Астраханская область, Ивановская область, Карачаево-Черкесская Республика, Кабардино-Балкарская Республика, Москва город, Чувашская Республика - Чувашия, Республика Бурятия, Алтай Республика, Дагестан Республика, Ингушетия Республика, Калмыкия Республика, Карелия Республика, Республика Коми, Мордовия Республика, Северная Осетия - Алания Республика, Татарстан Республика, Тыва Республика, Хакасия Республика, Еврейская автономная область, Санкт-Петербург город, Крым Республика, Севастополь город, Башкортостан Республика, Адыгея Республика, Республика Коми (1 зона), Республика Коми (2 зона), Республика Коми (3 зона), Республика Коми (4 зона), Республика Коми (5 зона), Архангельская область базовый район, Архангельская область (районы Крайнего Севера), Архангельская область (районы островов Северного Ледовитого океана и его морей), Вся Россия, Республика Саха (Якутия) (2 зона), Республика Саха (Якутия) (5 зона), Республика Саха (Якутия) (9 зона), Республика Саха (Якутия) (12 зона), Красноярский край (3 зона Транснефть (Канск)), Хабаровский край (зона 3) Охотск, Ханты-Мансийский автономный округ - Югра (зона 1) г. Нижневартовск, Ханты-Мансийский автономный округ - Югра (зона 3) г. Ханты-Мансийск, Ханты-Мансийский автономный округ - Югра (зона 5) г. Белоярский, Республика Саха (Якутия), Хабаровский край, Ханты-Мансийский автономный округ - Югра, Республика Бурятия (1 зона), Республика Бурятия (2 зона), Республика Бурятия (3 зона), Республика Бурятия (4 зона), Республика Бурятия (5 зона), Республика Бурятия (6 зона), Республика Бурятия (7 зона), Республика Бурятия (8 зона), Ямало-Ненецкий автономный округ (1 зона севернее Полярного круга), Ямало-Ненецкий автономный округ (2 зона южнее Полярного круга), Ямало-Ненецкий автономный округ (3 зона южнее Полярного круга), Ямало-Ненецкий автономный округ (4 зона севернее Полярного круга), Ямало-Ненецкий автономный округ (5 зона южнее Полярного круга), Иркутская область (1 зона), Иркутская область (2 зона), Иркутская область (3 зона), Иркутская область (4 зона), Иркутская область (5 зона), Иркутская область (6 зона), Республика Карелия (1 зона), Республика Карелия (2 зона), Магаданская область (1 зона), Магаданская область (2 зона), Красноярский край (1 зона), Красноярский край (2 зона), Красноярский край (3 зона), Красноярский край (4 зона), Красноярский край (5 зона), Красноярский край (6 зона), Красноярский край (7 зона), Красноярский край (8 зона), Красноярский край (9 зона), Красноярский край (10 зона), Красноярский край (11 зона), Красноярский край (12 зона), Красноярский край (13 зона), Новосибирская область (1 зона), Новосибирская область (2 зона), Новосибирская область (3 зона), Новосибирская область (4 зона), Чукотский автономный округ (1 зона), Чукотский автономный округ (2 зона), Сахалинская область (2 зона), Сахалинская область (3 зона), Сахалинская область (4 зона), Сахалинская область (5 зона), Сахалинская область (1 зона), Забайкальский край (1 зона), Забайкальский край (2 зона), Амурская область (1 зона), Амурская область (2 зона) | 24.20.13.140.23.3.05.01-0009 | Трубы стальные бесшовные холоднодеформированные из коррозионно-стойкой стали, марка 12Х18Н10Т, наружный диаметр 25 мм, толщина стенки 1,4 мм | м
Республика Саха (Якутия) (3 зона), Республика Саха (Якутия) (7 зона), Республика Саха (Якутия) (8 зона), Хабаровский край (зона 1) Хабаровск, Ханты-Мансийский автономный округ - Югра (зона 2) г. Сургут, Ханты-Мансийский автономный округ - Югра (зона 4) г. Урай, Красноярский край (7.4 зона Транснефть (Туруханск)), Республика Саха (Якутия) (1 зона), Республика Саха (Якутия) (4 зона), Республика Саха (Якутия) (6 зона), Республика Саха (Якутия) (10 зона), Республика Саха (Якутия) (11 зона), Московская область, Сахалинская область, Свердловская область, Смоленская область, Тамбовская область, Ямало-Ненецкий автономный округ, Чукотский автономный округ, Ненецкий автономный округ, Магаданская область, Забайкальский край, Челябинская область, Ульяновская область, Тюменская область, Тульская область, Томская область, Тверская область, Ярославская область, Липецкая область, Курская область, Приморский край, Красноярский край, Краснодарский край, Алтайский край, Чеченская Республика, Удмуртская Республика, Ставропольский край, Амурская область, Архангельская область, Курганская область, Костромская область, Кировская область, Кемеровская область, Камчатский край, Калужская область, Калининградская область, Ленинградская область, Иркутская область, Воронежская область, Вологодская область, Волгоградская область, Саратовская область, Самарская область, Рязанская область, Ростовская область, Псковская область, Пермский край, Пензенская область, Орловская область, Оренбургская область, Омская область, Марий Эл Республика, Красноярский край (10 зона Транснефть (Богучаны)), Хабаровский край (зона 2) Комсомольск-на -Амуре, Новосибирская область, Новгородская область, Нижегородская область, Мурманская область, Владимирская область, Брянская область, Белгородская область, Астраханская область, Ивановская область, Карачаево-Черкесская Республика, Кабардино-Балкарская Республика, Москва город, Чувашская Республика - Чувашия, Республика Бурятия, Алтай Республика, Дагестан Республика, Ингушетия Республика, Калмыкия Республика, Карелия Республика, Республика Коми, Мордовия Республика, Северная Осетия - Алания Республика, Татарстан Республика, Тыва Республика, Хакасия Республика, Еврейская автономная область, Санкт-Петербург город, Крым Республика, Севастополь город, Башкортостан Республика, Адыгея Республика, Республика Коми (1 зона), Республика Коми (2 зона), Республика Коми (3 зона), Республика Коми (4 зона), Республика Коми (5 зона), Архангельская область базовый район, Архангельская область (районы Крайнего Севера), Архангельская область (районы островов Северного Ледовитого океана и его морей), Вся Россия, Республика Саха (Якутия) (2 зона), Республика Саха (Якутия) (5 зона), Республика Саха (Якутия) (9 зона), Республика Саха (Якутия) (12 зона), Красноярский край (3 зона Транснефть (Канск)), Хабаровский край (зона 3) Охотск, Ханты-Мансийский автономный округ - Югра (зона 1) г. Нижневартовск, Ханты-Мансийский автономный округ - Югра (зона 3) г. Ханты-Мансийск, Ханты-Мансийский автономный округ - Югра (зона 5) г. Белоярский, Республика Саха (Якутия), Хабаровский край, Ханты-Мансийский автономный округ - Югра, Республика Бурятия (1 зона), Республика Бурятия (2 зона), Республика Бурятия (3 зона), Республика Бурятия (4 зона), Республика Бурятия (5 зона), Республика Бурятия (6 зона), Республика Бурятия (7 зона), Республика Бурятия (8 зона), Ямало-Ненецкий автономный округ (1 зона севернее Полярного круга), Ямало-Ненецкий автономный округ (2 зона южнее Полярного круга), Ямало-Ненецкий автономный округ (3 зона южнее Полярного круга), Ямало-Ненецкий автономный округ (4 зона севернее Полярного круга), Ямало-Ненецкий автономный округ (5 зона южнее Полярного круга), Иркутская область (1 зона), Иркутская область (2 зона), Иркутская область (3 зона), Иркутская область (4 зона), Иркутская область (5 зона), Иркутская область (6 зона), Республика Карелия (1 зона), Республика Карелия (2 зона), Магаданская область (1 зона), Магаданская область (2 зона), Красноярский край (1 зона), Красноярский край (2 зона), Красноярский край (3 зона), Красноярский край (4 зона), Красноярский край (5 зона), Красноярский край (6 зона), Красноярский край (7 зона), Красноярский край (8 зона), Красноярский край (9 зона), Красноярский край (10 зона), Красноярский край (11 зона), Красноярский край (12 зона), Красноярский край (13 зона), Новосибирская область (1 зона), Новосибирская область (2 зона), Новосибирская область (3 зона), Новосибирская область (4 зона), Чукотский автономный округ (1 зона), Чукотский автономный округ (2 зона), Сахалинская область (2 зона), Сахалинская область (3 зона), Сахалинская область (4 зона), Сахалинская область (5 зона), Сахалинская область (1 зона), Забайкальский край (1 зона), Забайкальский край (2 зона), Амурская область (1 зона), Амурская область (2 зона) | 24.20.33.000.23.5.02.02-0084 | Трубы стальные электросварные прямошовные со снятой фаской из стали марок Ст2кп-Ст4кп и Ст2пс-Ст4пс, наружный диаметр 219 мм, толщина стенки 4 мм | м
Республика Саха (Якутия) (3 зона), Республика Саха (Якутия) (7 зона), Республика Саха (Якутия) (8 зона), Хабаровский край (зона 1) Хабаровск, Ханты-Мансийский автономный округ - Югра (зона 2) г. Сургут, Ханты-Мансийский автономный округ - Югра (зона 4) г. Урай, Красноярский край (7.4 зона Транснефть (Туруханск)), Республика Саха (Якутия) (1 зона), Республика Саха (Якутия) (4 зона), Республика Саха (Якутия) (6 зона), Республика Саха (Якутия) (10 зона), Республика Саха (Якутия) (11 зона), Московская область, Сахалинская область, Свердловская область, Смоленская область, Тамбовская область, Ямало-Ненецкий автономный округ, Чукотский автономный округ, Ненецкий автономный округ, Магаданская область, Забайкальский край, Челябинская область, Ульяновская область, Тюменская область, Тульская область, Томская область, Тверская область, Ярославская область, Липецкая область, Курская область, Приморский край, Красноярский край, Краснодарский край, Алтайский край, Чеченская Республика, Удмуртская Республика, Ставропольский край, Амурская область, Архангельская область, Курганская область, Костромская область, Кировская область, Кемеровская область, Камчатский край, Калужская область, Калининградская область, Ленинградская область, Иркутская область, Воронежская область, Вологодская область, Волгоградская область, Саратовская область, Самарская область, Рязанская область, Ростовская область, Псковская область, Пермский край, Пензенская область, Орловская область, Оренбургская область, Омская область, Марий Эл Республика, Красноярский край (10 зона Транснефть (Богучаны)), Хабаровский край (зона 2) Комсомольск-на -Амуре, Новосибирская область, Новгородская область, Нижегородская область, Мурманская область, Владимирская область, Брянская область, Белгородская область, Астраханская область, Ивановская область, Карачаево-Черкесская Республика, Кабардино-Балкарская Республика, Москва город, Чувашская Республика - Чувашия, Республика Бурятия, Алтай Республика, Дагестан Республика, Ингушетия Республика, Калмыкия Республика, Карелия Республика, Республика Коми, Мордовия Республика, Северная Осетия - Алания Республика, Татарстан Республика, Тыва Республика, Хакасия Республика, Еврейская автономная область, Санкт-Петербург город, Крым Республика, Севастополь город, Башкортостан Республика, Адыгея Республика, Республика Коми (1 зона), Республика Коми (2 зона), Республика Коми (3 зона), Республика Коми (4 зона), Республика Коми (5 зона), Архангельская область базовый район, Архангельская область (районы Крайнего Севера), Архангельская область (районы островов Северного Ледовитого океана и его морей), Вся Россия, Республика Саха (Якутия) (2 зона), Республика Саха (Якутия) (5 зона), Республика Саха (Якутия) (9 зона), Республика Саха (Якутия) (12 зона), Красноярский край (3 зона Транснефть (Канск)), Хабаровский край (зона 3) Охотск, Ханты-Мансийский автономный округ - Югра (зона 1) г. Нижневартовск, Ханты-Мансийский автономный округ - Югра (зона 3) г. Ханты-Мансийск, Ханты-Мансийский автономный округ - Югра (зона 5) г. Белоярский, Республика Саха (Якутия), Хабаровский край, Ханты-Мансийский автономный округ - Югра, Республика Бурятия (1 зона), Республика Бурятия (2 зона), Республика Бурятия (3 зона), Республика Бурятия (4 зона), Республика Бурятия (5 зона), Республика Бурятия (6 зона), Республика Бурятия (7 зона), Республика Бурятия (8 зона), Ямало-Ненецкий автономный округ (1 зона севернее Полярного круга), Ямало-Ненецкий автономный округ (2 зона южнее Полярного круга), Ямало-Ненецкий автономный округ (3 зона южнее Полярного круга), Ямало-Ненецкий автономный округ (4 зона севернее Полярного круга), Ямало-Ненецкий автономный округ (5 зона южнее Полярного круга), Иркутская область (1 зона), Иркутская область (2 зона), Иркутская область (3 зона), Иркутская область (4 зона), Иркутская область (5 зона), Иркутская область (6 зона), Республика Карелия (1 зона), Республика Карелия (2 зона), Магаданская область (1 зона), Магаданская область (2 зона), Красноярский край (1 зона), Красноярский край (2 зона), Красноярский край (3 зона), Красноярский край (4 зона), Красноярский край (5 зона), Красноярский край (6 зона), Красноярский край (7 зона), Красноярский край (8 зона), Красноярский край (9 зона), Красноярский край (10 зона), Красноярский край (11 зона), Красноярский край (12 зона), Красноярский край (13 зона), Новосибирская область (1 зона), Новосибирская область (2 зона), Новосибирская область (3 зона), Новосибирская область (4 зона), Чукотский автономный округ (1 зона), Чукотский автономный округ (2 зона), Сахалинская область (2 зона), Сахалинская область (3 зона), Сахалинская область (4 зона), Сахалинская область (5 зона), Сахалинская область (1 зона), Забайкальский край (1 зона), Забайкальский край (2 зона), Амурская область (1 зона), Амурская область (2 зона) | 23.99.12.120.01.2.03.03-0013 | Мастика битумная кровельная горячая | т
Республика Саха (Якутия) (3 зона), Республика Саха (Якутия) (7 зона), Республика Саха (Якутия) (8 зона), Хабаровский край (зона 1) Хабаровск, Ханты-Мансийский автономный округ - Югра (зона 2) г. Сургут, Ханты-Мансийский автономный округ - Югра (зона 4) г. Урай, Красноярский край (7.4 зона Транснефть (Туруханск)), Республика Саха (Якутия) (1 зона), Республика Саха (Якутия) (4 зона), Республика Саха (Якутия) (6 зона), Республика Саха (Якутия) (10 зона), Республика Саха (Якутия) (11 зона), Московская область, Сахалинская область, Свердловская область, Смоленская область, Тамбовская область, Ямало-Ненецкий автономный округ, Чукотский автономный округ, Ненецкий автономный округ, Магаданская область, Забайкальский край, Челябинская область, Ульяновская область, Тюменская область, Тульская область, Томская область, Тверская область, Ярославская область, Липецкая область, Курская область, Приморский край, Красноярский край, Краснодарский край, Алтайский край, Чеченская Республика, Удмуртская Республика, Ставропольский край, Амурская область, Архангельская область, Курганская область, Костромская область, Кировская область, Кемеровская область, Камчатский край, Калужская область, Калининградская область, Ленинградская область, Иркутская область, Воронежская область, Вологодская область, Волгоградская область, Саратовская область, Самарская область, Рязанская область, Ростовская область, Псковская область, Пермский край, Пензенская область, Орловская область, Оренбургская область, Омская область, Марий Эл Республика, Красноярский край (10 зона Транснефть (Богучаны)), Хабаровский край (зона 2) Комсомольск-на -Амуре, Новосибирская область, Новгородская область, Нижегородская область, Мурманская область, Владимирская область, Брянская область, Белгородская область, Астраханская область, Ивановская область, Карачаево-Черкесская Республика, Кабардино-Балкарская Республика, Москва город, Чувашская Республика - Чувашия, Республика Бурятия, Алтай Республика, Дагестан Республика, Ингушетия Республика, Калмыкия Республика, Карелия Республика, Республика Коми, Мордовия Республика, Северная Осетия - Алания Республика, Татарстан Республика, Тыва Республика, Хакасия Республика, Еврейская автономная область, Санкт-Петербург город, Крым Республика, Севастополь город, Башкортостан Республика, Адыгея Республика, Республика Коми (1 зона), Республика Коми (2 зона), Республика Коми (3 зона), Республика Коми (4 зона), Республика Коми (5 зона), Архангельская область базовый район, Архангельская область (районы Крайнего Севера), Архангельская область (районы островов Северного Ледовитого океана и его морей), Вся Россия, Республика Саха (Якутия) (2 зона), Республика Саха (Якутия) (5 зона), Республика Саха (Якутия) (9 зона), Республика Саха (Якутия) (12 зона), Красноярский край (3 зона Транснефть (Канск)), Хабаровский край (зона 3) Охотск, Ханты-Мансийский автономный округ - Югра (зона 1) г. Нижневартовск, Ханты-Мансийский автономный округ - Югра (зона 3) г. Ханты-Мансийск, Ханты-Мансийский автономный округ - Югра (зона 5) г. Белоярский, Республика Саха (Якутия), Хабаровский край, Ханты-Мансийский автономный округ - Югра, Республика Бурятия (1 зона), Республика Бурятия (2 зона), Республика Бурятия (3 зона), Республика Бурятия (4 зона), Республика Бурятия (5 зона), Республика Бурятия (6 зона), Республика Бурятия (7 зона), Республика Бурятия (8 зона), Ямало-Ненецкий автономный округ (1 зона севернее Полярного круга), Ямало-Ненецкий автономный округ (2 зона южнее Полярного круга), Ямало-Ненецкий автономный округ (3 зона южнее Полярного круга), Ямало-Ненецкий автономный округ (4 зона севернее Полярного круга), Ямало-Ненецкий автономный округ (5 зона южнее Полярного круга), Иркутская область (1 зона), Иркутская область (2 зона), Иркутская область (3 зона), Иркутская область (4 зона), Иркутская область (5 зона), Иркутская область (6 зона), Республика Карелия (1 зона), Республика Карелия (2 зона), Магаданская область (1 зона), Магаданская область (2 зона), Красноярский край (1 зона), Красноярский край (2 зона), Красноярский край (3 зона), Красноярский край (4 зона), Красноярский край (5 зона), Красноярский край (6 зона), Красноярский край (7 зона), Красноярский край (8 зона), Красноярский край (9 зона), Красноярский край (10 зона), Красноярский край (11 зона), Красноярский край (12 зона), Красноярский край (13 зона), Новосибирская область (1 зона), Новосибирская область (2 зона), Новосибирская область (3 зона), Новосибирская область (4 зона), Чукотский автономный округ (1 зона), Чукотский автономный округ (2 зона), Сахалинская область (2 зона), Сахалинская область (3 зона), Сахалинская область (4 зона), Сахалинская область (5 зона), Сахалинская область (1 зона), Забайкальский край (1 зона), Забайкальский край (2 зона), Амурская область (1 зона), Амурская область (2 зона) | 20.14.23.111.01.3.02.11-0001 | Антифриз-теплоноситель (концентрат) ТН-65 | л
Республика Саха (Якутия) (3 зона), Республика Саха (Якутия) (7 зона), Республика Саха (Якутия) (8 зона), Хабаровский край (зона 1) Хабаровск, Ханты-Мансийский автономный округ - Югра (зона 2) г. Сургут, Ханты-Мансийский автономный округ - Югра (зона 4) г. Урай, Красноярский край (7.4 зона Транснефть (Туруханск)), Республика Саха (Якутия) (1 зона), Республика Саха (Якутия) (4 зона), Республика Саха (Якутия) (6 зона), Республика Саха (Якутия) (10 зона), Республика Саха (Якутия) (11 зона), Московская область, Сахалинская область, Свердловская область, Смоленская область, Тамбовская область, Ямало-Ненецкий автономный округ, Чукотский автономный округ, Ненецкий автономный округ, Магаданская область, Забайкальский край, Челябинская область, Ульяновская область, Тюменская область, Тульская область, Томская область, Тверская область, Ярославская область, Липецкая область, Курская область, Приморский край, Красноярский край, Краснодарский край, Алтайский край, Чеченская Республика, Удмуртская Республика, Ставропольский край, Амурская область, Архангельская область, Курганская область, Костромская область, Кировская область, Кемеровская область, Камчатский край, Калужская область, Калининградская область, Ленинградская область, Иркутская область, Воронежская область, Вологодская область, Волгоградская область, Саратовская область, Самарская область, Рязанская область, Ростовская область, Псковская область, Пермский край, Пензенская область, Орловская область, Оренбургская область, Омская область, Марий Эл Республика, Красноярский край (10 зона Транснефть (Богучаны)), Хабаровский край (зона 2) Комсомольск-на -Амуре, Новосибирская область, Новгородская область, Нижегородская область, Мурманская область, Владимирская область, Брянская область, Белгородская область, Астраханская область, Ивановская область, Карачаево-Черкесская Республика, Кабардино-Балкарская Республика, Москва город, Чувашская Республика - Чувашия, Республика Бурятия, Алтай Республика, Дагестан Республика, Ингушетия Республика, Калмыкия Республика, Карелия Республика, Республика Коми, Мордовия Республика, Северная Осетия - Алания Республика, Татарстан Республика, Тыва Республика, Хакасия Республика, Еврейская автономная область, Санкт-Петербург город, Крым Республика, Севастополь город, Башкортостан Республика, Адыгея Республика, Республика Коми (1 зона), Республика Коми (2 зона), Республика Коми (3 зона), Республика Коми (4 зона), Республика Коми (5 зона), Архангельская область базовый район, Архангельская область (районы Крайнего Севера), Архангельская область (районы островов Северного Ледовитого океана и его морей), Вся Россия, Республика Саха (Якутия) (2 зона), Республика Саха (Якутия) (5 зона), Республика Саха (Якутия) (9 зона), Республика Саха (Якутия) (12 зона), Красноярский край (3 зона Транснефть (Канск)), Хабаровский край (зона 3) Охотск, Ханты-Мансийский автономный округ - Югра (зона 1) г. Нижневартовск, Ханты-Мансийский автономный округ - Югра (зона 3) г. Ханты-Мансийск, Ханты-Мансийский автономный округ - Югра (зона 5) г. Белоярский, Республика Саха (Якутия), Хабаровский край, Ханты-Мансийский автономный округ - Югра, Республика Бурятия (1 зона), Республика Бурятия (2 зона), Республика Бурятия (3 зона), Республика Бурятия (4 зона), Республика Бурятия (5 зона), Республика Бурятия (6 зона), Республика Бурятия (7 зона), Республика Бурятия (8 зона), Ямало-Ненецкий автономный округ (1 зона севернее Полярного круга), Ямало-Ненецкий автономный округ (2 зона южнее Полярного круга), Ямало-Ненецкий автономный округ (3 зона южнее Полярного круга), Ямало-Ненецкий автономный округ (4 зона севернее Полярного круга), Ямало-Ненецкий автономный округ (5 зона южнее Полярного круга), Иркутская область (1 зона), Иркутская область (2 зона), Иркутская область (3 зона), Иркутская область (4 зона), Иркутская область (5 зона), Иркутская область (6 зона), Республика Карелия (1 зона), Республика Карелия (2 зона), Магаданская область (1 зона), Магаданская область (2 зона), Красноярский край (1 зона), Красноярский край (2 зона), Красноярский край (3 зона), Красноярский край (4 зона), Красноярский край (5 зона), Красноярский край (6 зона), Красноярский край (7 зона), Красноярский край (8 зона), Красноярский край (9 зона), Красноярский край (10 зона), Красноярский край (11 зона), Красноярский край (12 зона), Красноярский край (13 зона), Новосибирская область (1 зона), Новосибирская область (2 зона), Новосибирская область (3 зона), Новосибирская область (4 зона), Чукотский автономный округ (1 зона), Чукотский автономный округ (2 зона), Сахалинская область (2 зона), Сахалинская область (3 зона), Сахалинская область (4 зона), Сахалинская область (5 зона), Сахалинская область (1 зона), Забайкальский край (1 зона), Забайкальский край (2 зона), Амурская область (1 зона), Амурская область (2 зона) | 25.11.23.119.01.5.02.01-0142 | Стойка металлическая оцинкованная прямая | т
Республика Саха (Якутия) (3 зона), Республика Саха (Якутия) (7 зона), Республика Саха (Якутия) (8 зона), Хабаровский край (зона 1) Хабаровск, Ханты-Мансийский автономный округ - Югра (зона 2) г. Сургут, Ханты-Мансийский автономный округ - Югра (зона 4) г. Урай, Красноярский край (7.4 зона Транснефть (Туруханск)), Республика Саха (Якутия) (1 зона), Республика Саха (Якутия) (4 зона), Республика Саха (Якутия) (6 зона), Республика Саха (Якутия) (10 зона), Республика Саха (Якутия) (11 зона), Московская область, Сахалинская область, Свердловская область, Смоленская область, Тамбовская область, Ямало-Ненецкий автономный округ, Чукотский автономный округ, Ненецкий автономный округ, Магаданская область, Забайкальский край, Челябинская область, Ульяновская область, Тюменская область, Тульская область, Томская область, Тверская область, Ярославская область, Липецкая область, Курская область, Приморский край, Красноярский край, Краснодарский край, Алтайский край, Чеченская Республика, Удмуртская Республика, Ставропольский край, Амурская область, Архангельская область, Курганская область, Костромская область, Кировская область, Кемеровская область, Камчатский край, Калужская область, Калининградская область, Ленинградская область, Иркутская область, Воронежская область, Вологодская область, Волгоградская область, Саратовская область, Самарская область, Рязанская область, Ростовская область, Псковская область, Пермский край, Пензенская область, Орловская область, Оренбургская область, Омская область, Марий Эл Республика, Красноярский край (10 зона Транснефть (Богучаны)), Хабаровский край (зона 2) Комсомольск-на -Амуре, Новосибирская область, Новгородская область, Нижегородская область, Мурманская область, Владимирская область, Брянская область, Белгородская область, Астраханская область, Ивановская область, Карачаево-Черкесская Республика, Кабардино-Балкарская Республика, Москва город, Чувашская Республика - Чувашия, Республика Бурятия, Алтай Республика, Дагестан Республика, Ингушетия Республика, Калмыкия Республика, Карелия Республика, Республика Коми, Мордовия Республика, Северная Осетия - Алания Республика, Татарстан Республика, Тыва Республика, Хакасия Республика, Еврейская автономная область, Санкт-Петербург город, Крым Республика, Севастополь город, Башкортостан Республика, Адыгея Республика, Республика Коми (1 зона), Республика Коми (2 зона), Республика Коми (3 зона), Республика Коми (4 зона), Республика Коми (5 зона), Архангельская область базовый район, Архангельская область (районы Крайнего Севера), Архангельская область (районы островов Северного Ледовитого океана и его морей), Вся Россия, Республика Саха (Якутия) (2 зона), Республика Саха (Якутия) (5 зона), Республика Саха (Якутия) (9 зона), Республика Саха (Якутия) (12 зона), Красноярский край (3 зона Транснефть (Канск)), Хабаровский край (зона 3) Охотск, Ханты-Мансийский автономный округ - Югра (зона 1) г. Нижневартовск, Ханты-Мансийский автономный округ - Югра (зона 3) г. Ханты-Мансийск, Ханты-Мансийский автономный округ - Югра (зона 5) г. Белоярский, Республика Саха (Якутия), Хабаровский край, Ханты-Мансийский автономный округ - Югра, Республика Бурятия (1 зона), Республика Бурятия (2 зона), Республика Бурятия (3 зона), Республика Бурятия (4 зона), Республика Бурятия (5 зона), Республика Бурятия (6 зона), Республика Бурятия (7 зона), Республика Бурятия (8 зона), Ямало-Ненецкий автономный округ (1 зона севернее Полярного круга), Ямало-Ненецкий автономный округ (2 зона южнее Полярного круга), Ямало-Ненецкий автономный округ (3 зона южнее Полярного круга), Ямало-Ненецкий автономный округ (4 зона севернее Полярного круга), Ямало-Ненецкий автономный округ (5 зона южнее Полярного круга), Иркутская область (1 зона), Иркутская область (2 зона), Иркутская область (3 зона), Иркутская область (4 зона), Иркутская область (5 зона), Иркутская область (6 зона), Республика Карелия (1 зона), Республика Карелия (2 зона), Магаданская область (1 зона), Магаданская область (2 зона), Красноярский край (1 зона), Красноярский край (2 зона), Красноярский край (3 зона), Красноярский край (4 зона), Красноярский край (5 зона), Красноярский край (6 зона), Красноярский край (7 зона), Красноярский край (8 зона), Красноярский край (9 зона), Красноярский край (10 зона), Красноярский край (11 зона), Красноярский край (12 зона), Красноярский край (13 зона), Новосибирская область (1 зона), Новосибирская область (2 зона), Новосибирская область (3 зона), Новосибирская область (4 зона), Чукотский автономный округ (1 зона), Чукотский автономный округ (2 зона), Сахалинская область (2 зона), Сахалинская область (3 зона), Сахалинская область (4 зона), Сахалинская область (5 зона), Сахалинская область (1 зона), Забайкальский край (1 зона), Забайкальский край (2 зона), Амурская область (1 зона), Амурская область (2 зона) | 23.62.10.000.01.6.01.02-0009 | Листы гипсокартонные огнестойкие ГКЛО, толщина 12,5 мм | м2
Республика Саха (Якутия) (3 зона), Республика Саха (Якутия) (7 зона), Республика Саха (Якутия) (8 зона), Хабаровский край (зона 1) Хабаровск, Ханты-Мансийский автономный округ - Югра (зона 2) г. Сургут, Ханты-Мансийский автономный округ - Югра (зона 4) г. Урай, Красноярский край (7.4 зона Транснефть (Туруханск)), Республика Саха (Якутия) (1 зона), Республика Саха (Якутия) (4 зона), Республика Саха (Якутия) (6 зона), Республика Саха (Якутия) (10 зона), Республика Саха (Якутия) (11 зона), Московская область, Сахалинская область, Свердловская область, Смоленская область, Тамбовская область, Ямало-Ненецкий автономный округ, Чукотский автономный округ, Ненецкий автономный округ, Магаданская область, Забайкальский край, Челябинская область, Ульяновская область, Тюменская область, Тульская область, Томская область, Тверская область, Ярославская область, Липецкая область, Курская область, Приморский край, Красноярский край, Краснодарский край, Алтайский край, Чеченская Республика, Удмуртская Республика, Ставропольский край, Амурская область, Архангельская область, Курганская область, Костромская область, Кировская область, Кемеровская область, Камчатский край, Калужская область, Калининградская область, Ленинградская область, Иркутская область, Воронежская область, Вологодская область, Волгоградская область, Саратовская область, Самарская область, Рязанская область, Ростовская область, Псковская область, Пермский край, Пензенская область, Орловская область, Оренбургская область, Омская область, Марий Эл Республика, Красноярский край (10 зона Транснефть (Богучаны)), Хабаровский край (зона 2) Комсомольск-на -Амуре, Новосибирская область, Новгородская область, Нижегородская область, Мурманская область, Владимирская область, Брянская область, Белгородская область, Астраханская область, Ивановская область, Карачаево-Черкесская Республика, Кабардино-Балкарская Республика, Москва город, Чувашская Республика - Чувашия, Республика Бурятия, Алтай Республика, Дагестан Республика, Ингушетия Республика, Калмыкия Республика, Карелия Республика, Республика Коми, Мордовия Республика, Северная Осетия - Алания Республика, Татарстан Республика, Тыва Республика, Хакасия Республика, Еврейская автономная область, Санкт-Петербург город, Крым Республика, Севастополь город, Башкортостан Республика, Адыгея Республика, Республика Коми (1 зона), Республика Коми (2 зона), Республика Коми (3 зона), Республика Коми (4 зона), Республика Коми (5 зона), Архангельская область базовый район, Архангельская область (районы Крайнего Севера), Архангельская область (районы островов Северного Ледовитого океана и его морей), Вся Россия, Республика Саха (Якутия) (2 зона), Республика Саха (Якутия) (5 зона), Республика Саха (Якутия) (9 зона), Республика Саха (Якутия) (12 зона), Красноярский край (3 зона Транснефть (Канск)), Хабаровский край (зона 3) Охотск, Ханты-Мансийский автономный округ - Югра (зона 1) г. Нижневартовск, Ханты-Мансийский автономный округ - Югра (зона 3) г. Ханты-Мансийск, Ханты-Мансийский автономный округ - Югра (зона 5) г. Белоярский, Республика Саха (Якутия), Хабаровский край, Ханты-Мансийский автономный округ - Югра, Республика Бурятия (1 зона), Республика Бурятия (2 зона), Республика Бурятия (3 зона), Республика Бурятия (4 зона), Республика Бурятия (5 зона), Республика Бурятия (6 зона), Республика Бурятия (7 зона), Республика Бурятия (8 зона), Ямало-Ненецкий автономный округ (1 зона севернее Полярного круга), Ямало-Ненецкий автономный округ (2 зона южнее Полярного круга), Ямало-Ненецкий автономный округ (3 зона южнее Полярного круга), Ямало-Ненецкий автономный округ (4 зона севернее Полярного круга), Ямало-Ненецкий автономный округ (5 зона южнее Полярного круга), Иркутская область (1 зона), Иркутская область (2 зона), Иркутская область (3 зона), Иркутская область (4 зона), Иркутская область (5 зона), Иркутская область (6 зона), Республика Карелия (1 зона), Республика Карелия (2 зона), Магаданская область (1 зона), Магаданская область (2 зона), Красноярский край (1 зона), Красноярский край (2 зона), Красноярский край (3 зона), Красноярский край (4 зона), Красноярский край (5 зона), Красноярский край (6 зона), Красноярский край (7 зона), Красноярский край (8 зона), Красноярский край (9 зона), Красноярский край (10 зона), Красноярский край (11 зона), Красноярский край (12 зона), Красноярский край (13 зона), Новосибирская область (1 зона), Новосибирская область (2 зона), Новосибирская область (3 зона), Новосибирская область (4 зона), Чукотский автономный округ (1 зона), Чукотский автономный округ (2 зона), Сахалинская область (2 зона), Сахалинская область (3 зона), Сахалинская область (4 зона), Сахалинская область (5 зона), Сахалинская область (1 зона), Забайкальский край (1 зона), Забайкальский край (2 зона), Амурская область (1 зона), Амурская область (2 зона) | 22.21.30.120.01.7.07.12-0022 | Пленка полиэтиленовая, толщина 0,2-0,5 мм | м2
Республика Саха (Якутия) (3 зона), Республика Саха (Якутия) (7 зона), Республика Саха (Якутия) (8 зона), Хабаровский край (зона 1) Хабаровск, Ханты-Мансийский автономный округ - Югра (зона 2) г. Сургут, Ханты-Мансийский автономный округ - Югра (зона 4) г. Урай, Красноярский край (7.4 зона Транснефть (Туруханск)), Республика Саха (Якутия) (1 зона), Республика Саха (Якутия) (4 зона), Республика Саха (Якутия) (6 зона), Республика Саха (Якутия) (10 зона), Республика Саха (Якутия) (11 зона), Московская область, Сахалинская область, Свердловская область, Смоленская область, Тамбовская область, Ямало-Ненецкий автономный округ, Чукотский автономный округ, Ненецкий автономный округ, Магаданская область, Забайкальский край, Челябинская область, Ульяновская область, Тюменская область, Тульская область, Томская область, Тверская область, Ярославская область, Липецкая область, Курская область, Приморский край, Красноярский край, Краснодарский край, Алтайский край, Чеченская Республика, Удмуртская Республика, Ставропольский край, Амурская область, Архангельская область, Курганская область, Костромская область, Кировская область, Кемеровская область, Камчатский край, Калужская область, Калининградская область, Ленинградская область, Иркутская область, Воронежская область, Вологодская область, Волгоградская область, Саратовская область, Самарская область, Рязанская область, Ростовская область, Псковская область, Пермский край, Пензенская область, Орловская область, Оренбургская область, Омская область, Марий Эл Республика, Красноярский край (10 зона Транснефть (Богучаны)), Хабаровский край (зона 2) Комсомольск-на -Амуре, Новосибирская область, Новгородская область, Нижегородская область, Мурманская область, Владимирская область, Брянская область, Белгородская область, Астраханская область, Ивановская область, Карачаево-Черкесская Республика, Кабардино-Балкарская Республика, Москва город, Чувашская Республика - Чувашия, Республика Бурятия, Алтай Республика, Дагестан Республика, Ингушетия Республика, Калмыкия Республика, Карелия Республика, Республика Коми, Мордовия Республика, Северная Осетия - Алания Республика, Татарстан Республика, Тыва Республика, Хакасия Республика, Еврейская автономная область, Санкт-Петербург город, Крым Республика, Севастополь город, Башкортостан Республика, Адыгея Республика, Республика Коми (1 зона), Республика Коми (2 зона), Республика Коми (3 зона), Республика Коми (4 зона), Республика Коми (5 зона), Архангельская область базовый район, Архангельская область (районы Крайнего Севера), Архангельская область (районы островов Северного Ледовитого океана и его морей), Вся Россия, Республика Саха (Якутия) (2 зона), Республика Саха (Якутия) (5 зона), Республика Саха (Якутия) (9 зона), Республика Саха (Якутия) (12 зона), Красноярский край (3 зона Транснефть (Канск)), Хабаровский край (зона 3) Охотск, Ханты-Мансийский автономный округ - Югра (зона 1) г. Нижневартовск, Ханты-Мансийский автономный округ - Югра (зона 3) г. Ханты-Мансийск, Ханты-Мансийский автономный округ - Югра (зона 5) г. Белоярский, Республика Саха (Якутия), Хабаровский край, Ханты-Мансийский автономный округ - Югра, Республика Бурятия (1 зона), Республика Бурятия (2 зона), Республика Бурятия (3 зона), Республика Бурятия (4 зона), Республика Бурятия (5 зона), Республика Бурятия (6 зона), Республика Бурятия (7 зона), Республика Бурятия (8 зона), Ямало-Ненецкий автономный округ (1 зона севернее Полярного круга), Ямало-Ненецкий автономный округ (2 зона южнее Полярного круга), Ямало-Ненецкий автономный округ (3 зона южнее Полярного круга), Ямало-Ненецкий автономный округ (4 зона севернее Полярного круга), Ямало-Ненецкий автономный округ (5 зона южнее Полярного круга), Иркутская область (1 зона), Иркутская область (2 зона), Иркутская область (3 зона), Иркутская область (4 зона), Иркутская область (5 зона), Иркутская область (6 зона), Республика Карелия (1 зона), Республика Карелия (2 зона), Магаданская область (1 зона), Магаданская область (2 зона), Красноярский край (1 зона), Красноярский край (2 зона), Красноярский край (3 зона), Красноярский край (4 зона), Красноярский край (5 зона), Красноярский край (6 зона), Красноярский край (7 зона), Красноярский край (8 зона), Красноярский край (9 зона), Красноярский край (10 зона), Красноярский край (11 зона), Красноярский край (12 зона), Красноярский край (13 зона), Новосибирская область (1 зона), Новосибирская область (2 зона), Новосибирская область (3 зона), Новосибирская область (4 зона), Чукотский автономный округ (1 зона), Чукотский автономный округ (2 зона), Сахалинская область (2 зона), Сахалинская область (3 зона), Сахалинская область (4 зона), Сахалинская область (5 зона), Сахалинская область (1 зона), Забайкальский край (1 зона), Забайкальский край (2 зона), Амурская область (1 зона), Амурская область (2 зона) | 20.59.11.110.01.7.07.24-0004 | Пленка радиографическая рулонная, ширина 70 мм | 10 м
Республика Саха (Якутия) (3 зона), Республика Саха (Якутия) (7 зона), Республика Саха (Якутия) (8 зона), Хабаровский край (зона 1) Хабаровск, Ханты-Мансийский автономный округ - Югра (зона 2) г. Сургут, Ханты-Мансийский автономный округ - Югра (зона 4) г. Урай, Красноярский край (7.4 зона Транснефть (Туруханск)), Республика Саха (Якутия) (1 зона), Республика Саха (Якутия) (4 зона), Республика Саха (Якутия) (6 зона), Республика Саха (Якутия) (10 зона), Республика Саха (Якутия) (11 зона), Московская область, Сахалинская область, Свердловская область, Смоленская область, Тамбовская область, Ямало-Ненецкий автономный округ, Чукотский автономный округ, Ненецкий автономный округ, Магаданская область, Забайкальский край, Челябинская область, Ульяновская область, Тюменская область, Тульская область, Томская область, Тверская область, Ярославская область, Липецкая область, Курская область, Приморский край, Красноярский край, Краснодарский край, Алтайский край, Чеченская Республика, Удмуртская Республика, Ставропольский край, Амурская область, Архангельская область, Курганская область, Костромская область, Кировская область, Кемеровская область, Камчатский край, Калужская область, Калининградская область, Ленинградская область, Иркутская область, Воронежская область, Вологодская область, Волгоградская область, Саратовская область, Самарская область, Рязанская область, Ростовская область, Псковская область, Пермский край, Пензенская область, Орловская область, Оренбургская область, Омская область, Марий Эл Республика, Красноярский край (10 зона Транснефть (Богучаны)), Хабаровский край (зона 2) Комсомольск-на -Амуре, Новосибирская область, Новгородская область, Нижегородская область, Мурманская область, Владимирская область, Брянская область, Белгородская область, Астраханская область, Ивановская область, Карачаево-Черкесская Республика, Кабардино-Балкарская Республика, Москва город, Чувашская Республика - Чувашия, Республика Бурятия, Алтай Республика, Дагестан Республика, Ингушетия Республика, Калмыкия Республика, Карелия Республика, Республика Коми, Мордовия Республика, Северная Осетия - Алания Республика, Татарстан Республика, Тыва Республика, Хакасия Республика, Еврейская автономная область, Санкт-Петербург город, Крым Республика, Севастополь город, Башкортостан Республика, Адыгея Республика, Республика Коми (1 зона), Республика Коми (2 зона), Республика Коми (3 зона), Республика Коми (4 зона), Республика Коми (5 зона), Архангельская область базовый район, Архангельская область (районы Крайнего Севера), Архангельская область (районы островов Северного Ледовитого океана и его морей), Вся Россия, Республика Саха (Якутия) (2 зона), Республика Саха (Якутия) (5 зона), Республика Саха (Якутия) (9 зона), Республика Саха (Якутия) (12 зона), Красноярский край (3 зона Транснефть (Канск)), Хабаровский край (зона 3) Охотск, Ханты-Мансийский автономный округ - Югра (зона 1) г. Нижневартовск, Ханты-Мансийский автономный округ - Югра (зона 3) г. Ханты-Мансийск, Ханты-Мансийский автономный округ - Югра (зона 5) г. Белоярский, Республика Саха (Якутия), Хабаровский край, Ханты-Мансийский автономный округ - Югра, Республика Бурятия (1 зона), Республика Бурятия (2 зона), Республика Бурятия (3 зона), Республика Бурятия (4 зона), Республика Бурятия (5 зона), Республика Бурятия (6 зона), Республика Бурятия (7 зона), Республика Бурятия (8 зона), Ямало-Ненецкий автономный округ (1 зона севернее Полярного круга), Ямало-Ненецкий автономный округ (2 зона южнее Полярного круга), Ямало-Ненецкий автономный округ (3 зона южнее Полярного круга), Ямало-Ненецкий автономный округ (4 зона севернее Полярного круга), Ямало-Ненецкий автономный округ (5 зона южнее Полярного круга), Иркутская область (1 зона), Иркутская область (2 зона), Иркутская область (3 зона), Иркутская область (4 зона), Иркутская область (5 зона), Иркутская область (6 зона), Республика Карелия (1 зона), Республика Карелия (2 зона), Магаданская область (1 зона), Магаданская область (2 зона), Красноярский край (1 зона), Красноярский край (2 зона), Красноярский край (3 зона), Красноярский край (4 зона), Красноярский край (5 зона), Красноярский край (6 зона), Красноярский край (7 зона), Красноярский край (8 зона), Красноярский край (9 зона), Красноярский край (10 зона), Красноярский край (11 зона), Красноярский край (12 зона), Красноярский край (13 зона), Новосибирская область (1 зона), Новосибирская область (2 зона), Новосибирская область (3 зона), Новосибирская область (4 зона), Чукотский автономный округ (1 зона), Чукотский автономный округ (2 зона), Сахалинская область (2 зона), Сахалинская область (3 зона), Сахалинская область (4 зона), Сахалинская область (5 зона), Сахалинская область (1 зона), Забайкальский край (1 зона), Забайкальский край (2 зона), Амурская область (1 зона), Амурская область (2 зона) | 20.59.11.110.01.7.07.24-0006 | Пленка радиографическая листовая, размер 230x300 мм | м2
Республика Саха (Якутия) (3 зона), Республика Саха (Якутия) (7 зона), Республика Саха (Якутия) (8 зона), Хабаровский край (зона 1) Хабаровск, Ханты-Мансийский автономный округ - Югра (зона 2) г. Сургут, Ханты-Мансийский автономный округ - Югра (зона 4) г. Урай, Красноярский край (7.4 зона Транснефть (Туруханск)), Республика Саха (Якутия) (1 зона), Республика Саха (Якутия) (4 зона), Республика Саха (Якутия) (6 зона), Республика Саха (Якутия) (10 зона), Республика Саха (Якутия) (11 зона), Московская область, Сахалинская область, Свердловская область, Смоленская область, Тамбовская область, Ямало-Ненецкий автономный округ, Чукотский автономный округ, Ненецкий автономный округ, Магаданская область, Забайкальский край, Челябинская область, Ульяновская область, Тюменская область, Тульская область, Томская область, Тверская область, Ярославская область, Липецкая область, Курская область, Приморский край, Красноярский край, Краснодарский край, Алтайский край, Чеченская Республика, Удмуртская Республика, Ставропольский край, Амурская область, Архангельская область, Курганская область, Костромская область, Кировская область, Кемеровская область, Камчатский край, Калужская область, Калининградская область, Ленинградская область, Иркутская область, Воронежская область, Вологодская область, Волгоградская область, Саратовская область, Самарская область, Рязанская область, Ростовская область, Псковская область, Пермский край, Пензенская область, Орловская область, Оренбургская область, Омская область, Марий Эл Республика, Красноярский край (10 зона Транснефть (Богучаны)), Хабаровский край (зона 2) Комсомольск-на -Амуре, Новосибирская область, Новгородская область, Нижегородская область, Мурманская область, Владимирская область, Брянская область, Белгородская область, Астраханская область, Ивановская область, Карачаево-Черкесская Республика, Кабардино-Балкарская Республика, Москва город, Чувашская Республика - Чувашия, Республика Бурятия, Алтай Республика, Дагестан Республика, Ингушетия Республика, Калмыкия Республика, Карелия Республика, Республика Коми, Мордовия Республика, Северная Осетия - Алания Республика, Татарстан Республика, Тыва Республика, Хакасия Республика, Еврейская автономная область, Санкт-Петербург город, Крым Республика, Севастополь город, Башкортостан Республика, Адыгея Республика, Республика Коми (1 зона), Республика Коми (2 зона), Республика Коми (3 зона), Республика Коми (4 зона), Республика Коми (5 зона), Архангельская область базовый район, Архангельская область (районы Крайнего Севера), Архангельская область (районы островов Северного Ледовитого океана и его морей), Вся Россия, Республика Саха (Якутия) (2 зона), Республика Саха (Якутия) (5 зона), Республика Саха (Якутия) (9 зона), Республика Саха (Якутия) (12 зона), Красноярский край (3 зона Транснефть (Канск)), Хабаровский край (зона 3) Охотск, Ханты-Мансийский автономный округ - Югра (зона 1) г. Нижневартовск, Ханты-Мансийский автономный округ - Югра (зона 3) г. Ханты-Мансийск, Ханты-Мансийский автономный округ - Югра (зона 5) г. Белоярский, Республика Саха (Якутия), Хабаровский край, Ханты-Мансийский автономный округ - Югра, Республика Бурятия (1 зона), Республика Бурятия (2 зона), Республика Бурятия (3 зона), Республика Бурятия (4 зона), Республика Бурятия (5 зона), Республика Бурятия (6 зона), Республика Бурятия (7 зона), Республика Бурятия (8 зона), Ямало-Ненецкий автономный округ (1 зона севернее Полярного круга), Ямало-Ненецкий автономный округ (2 зона южнее Полярного круга), Ямало-Ненецкий автономный округ (3 зона южнее Полярного круга), Ямало-Ненецкий автономный округ (4 зона севернее Полярного круга), Ямало-Ненецкий автономный округ (5 зона южнее Полярного круга), Иркутская область (1 зона), Иркутская область (2 зона), Иркутская область (3 зона), Иркутская область (4 зона), Иркутская область (5 зона), Иркутская область (6 зона), Республика Карелия (1 зона), Республика Карелия (2 зона), Магаданская область (1 зона), Магаданская область (2 зона), Красноярский край (1 зона), Красноярский край (2 зона), Красноярский край (3 зона), Красноярский край (4 зона), Красноярский край (5 зона), Красноярский край (6 зона), Красноярский край (7 зона), Красноярский край (8 зона), Красноярский край (9 зона), Красноярский край (10 зона), Красноярский край (11 зона), Красноярский край (12 зона), Красноярский край (13 зона), Новосибирская область (1 зона), Новосибирская область (2 зона), Новосибирская область (3 зона), Новосибирская область (4 зона), Чукотский автономный округ (1 зона), Чукотский автономный округ (2 зона), Сахалинская область (2 зона), Сахалинская область (3 зона), Сахалинская область (4 зона), Сахалинская область (5 зона), Сахалинская область (1 зона), Забайкальский край (1 зона), Забайкальский край (2 зона), Амурская область (1 зона), Амурская область (2 зона) | 25.93.15.130.01.7.11.04-0011 | Проволока порошковая самозащитная для механизированной полуавтоматической сварки без применения защитных газов для сварки углеродистых и низколегированных сталей, классификация E71T8-K6, диаметр 1,73 мм | т
Республика Саха (Якутия) (3 зона), Республика Саха (Якутия) (7 зона), Республика Саха (Якутия) (8 зона), Хабаровский край (зона 1) Хабаровск, Ханты-Мансийский автономный округ - Югра (зона 2) г. Сургут, Ханты-Мансийский автономный округ - Югра (зона 4) г. Урай, Красноярский край (7.4 зона Транснефть (Туруханск)), Республика Саха (Якутия) (1 зона), Республика Саха (Якутия) (4 зона), Республика Саха (Якутия) (6 зона), Республика Саха (Якутия) (10 зона), Республика Саха (Якутия) (11 зона), Московская область, Сахалинская область, Свердловская область, Смоленская область, Тамбовская область, Ямало-Ненецкий автономный округ, Чукотский автономный округ, Ненецкий автономный округ, Магаданская область, Забайкальский край, Челябинская область, Ульяновская область, Тюменская область, Тульская область, Томская область, Тверская область, Ярославская область, Липецкая область, Курская область, Приморский край, Красноярский край, Краснодарский край, Алтайский край, Чеченская Республика, Удмуртская Республика, Ставропольский край, Амурская область, Архангельская область, Курганская область, Костромская область, Кировская область, Кемеровская область, Камчатский край, Калужская область, Калининградская область, Ленинградская область, Иркутская область, Воронежская область, Вологодская область, Волгоградская область, Саратовская область, Самарская область, Рязанская область, Ростовская область, Псковская область, Пермский край, Пензенская область, Орловская область, Оренбургская область, Омская область, Марий Эл Республика, Красноярский край (10 зона Транснефть (Богучаны)), Хабаровский край (зона 2) Комсомольск-на -Амуре, Новосибирская область, Новгородская область, Нижегородская область, Мурманская область, Владимирская область, Брянская область, Белгородская область, Астраханская область, Ивановская область, Карачаево-Черкесская Республика, Кабардино-Балкарская Республика, Москва город, Чувашская Республика - Чувашия, Республика Бурятия, Алтай Республика, Дагестан Республика, Ингушетия Республика, Калмыкия Республика, Карелия Республика, Республика Коми, Мордовия Республика, Северная Осетия - Алания Республика, Татарстан Республика, Тыва Республика, Хакасия Республика, Еврейская автономная область, Санкт-Петербург город, Крым Республика, Севастополь город, Башкортостан Республика, Адыгея Республика, Республика Коми (1 зона), Республика Коми (2 зона), Республика Коми (3 зона), Республика Коми (4 зона), Республика Коми (5 зона), Архангельская область базовый район, Архангельская область (районы Крайнего Севера), Архангельская область (районы островов Северного Ледовитого океана и его морей), Вся Россия, Республика Саха (Якутия) (2 зона), Республика Саха (Якутия) (5 зона), Республика Саха (Якутия) (9 зона), Республика Саха (Якутия) (12 зона), Красноярский край (3 зона Транснефть (Канск)), Хабаровский край (зона 3) Охотск, Ханты-Мансийский автономный округ - Югра (зона 1) г. Нижневартовск, Ханты-Мансийский автономный округ - Югра (зона 3) г. Ханты-Мансийск, Ханты-Мансийский автономный округ - Югра (зона 5) г. Белоярский, Республика Саха (Якутия), Хабаровский край, Ханты-Мансийский автономный округ - Югра, Республика Бурятия (1 зона), Республика Бурятия (2 зона), Республика Бурятия (3 зона), Республика Бурятия (4 зона), Республика Бурятия (5 зона), Республика Бурятия (6 зона), Республика Бурятия (7 зона), Республика Бурятия (8 зона), Ямало-Ненецкий автономный округ (1 зона севернее Полярного круга), Ямало-Ненецкий автономный округ (2 зона южнее Полярного круга), Ямало-Ненецкий автономный округ (3 зона южнее Полярного круга), Ямало-Ненецкий автономный округ (4 зона севернее Полярного круга), Ямало-Ненецкий автономный округ (5 зона южнее Полярного круга), Иркутская область (1 зона), Иркутская область (2 зона), Иркутская область (3 зона), Иркутская область (4 зона), Иркутская область (5 зона), Иркутская область (6 зона), Республика Карелия (1 зона), Республика Карелия (2 зона), Магаданская область (1 зона), Магаданская область (2 зона), Красноярский край (1 зона), Красноярский край (2 зона), Красноярский край (3 зона), Красноярский край (4 зона), Красноярский край (5 зона), Красноярский край (6 зона), Красноярский край (7 зона), Красноярский край (8 зона), Красноярский край (9 зона), Красноярский край (10 зона), Красноярский край (11 зона), Красноярский край (12 зона), Красноярский край (13 зона), Новосибирская область (1 зона), Новосибирская область (2 зона), Новосибирская область (3 зона), Новосибирская область (4 зона), Чукотский автономный округ (1 зона), Чукотский автономный округ (2 зона), Сахалинская область (2 зона), Сахалинская область (3 зона), Сахалинская область (4 зона), Сахалинская область (5 зона), Сахалинская область (1 зона), Забайкальский край (1 зона), Забайкальский край (2 зона), Амурская область (1 зона), Амурская область (2 зона) | 24.34.13.120.01.7.11.04-0052 | Проволока сварочная без покрытия СВ-08Г2С, диаметр 2 мм | кг
Республика Саха (Якутия) (3 зона), Республика Саха (Якутия) (7 зона), Республика Саха (Якутия) (8 зона), Хабаровский край (зона 1) Хабаровск, Ханты-Мансийский автономный округ - Югра (зона 2) г. Сургут, Ханты-Мансийский автономный округ - Югра (зона 4) г. Урай, Красноярский край (7.4 зона Транснефть (Туруханск)), Республика Саха (Якутия) (1 зона), Республика Саха (Якутия) (4 зона), Республика Саха (Якутия) (6 зона), Республика Саха (Якутия) (10 зона), Республика Саха (Якутия) (11 зона), Московская область, Сахалинская область, Свердловская область, Смоленская область, Тамбовская область, Ямало-Ненецкий автономный округ, Чукотский автономный округ, Ненецкий автономный округ, Магаданская область, Забайкальский край, Челябинская область, Ульяновская область, Тюменская область, Тульская область, Томская область, Тверская область, Ярославская область, Липецкая область, Курская область, Приморский край, Красноярский край, Краснодарский край, Алтайский край, Чеченская Республика, Удмуртская Республика, Ставропольский край, Амурская область, Архангельская область, Курганская область, Костромская область, Кировская область, Кемеровская область, Камчатский край, Калужская область, Калининградская область, Ленинградская область, Иркутская область, Воронежская область, Вологодская область, Волгоградская область, Саратовская область, Самарская область, Рязанская область, Ростовская область, Псковская область, Пермский край, Пензенская область, Орловская область, Оренбургская область, Омская область, Марий Эл Республика, Красноярский край (10 зона Транснефть (Богучаны)), Хабаровский край (зона 2) Комсомольск-на -Амуре, Новосибирская область, Новгородская область, Нижегородская область, Мурманская область, Владимирская область, Брянская область, Белгородская область, Астраханская область, Ивановская область, Карачаево-Черкесская Республика, Кабардино-Балкарская Республика, Москва город, Чувашская Республика - Чувашия, Республика Бурятия, Алтай Республика, Дагестан Республика, Ингушетия Республика, Калмыкия Республика, Карелия Республика, Республика Коми, Мордовия Республика, Северная Осетия - Алания Республика, Татарстан Республика, Тыва Республика, Хакасия Республика, Еврейская автономная область, Санкт-Петербург город, Крым Республика, Севастополь город, Башкортостан Республика, Адыгея Республика, Республика Коми (1 зона), Республика Коми (2 зона), Республика Коми (3 зона), Республика Коми (4 зона), Республика Коми (5 зона), Архангельская область базовый район, Архангельская область (районы Крайнего Севера), Архангельская область (районы островов Северного Ледовитого океана и его морей), Вся Россия, Республика Саха (Якутия) (2 зона), Республика Саха (Якутия) (5 зона), Республика Саха (Якутия) (9 зона), Республика Саха (Якутия) (12 зона), Красноярский край (3 зона Транснефть (Канск)), Хабаровский край (зона 3) Охотск, Ханты-Мансийский автономный округ - Югра (зона 1) г. Нижневартовск, Ханты-Мансийский автономный округ - Югра (зона 3) г. Ханты-Мансийск, Ханты-Мансийский автономный округ - Югра (зона 5) г. Белоярский, Республика Саха (Якутия), Хабаровский край, Ханты-Мансийский автономный округ - Югра, Республика Бурятия (1 зона), Республика Бурятия (2 зона), Республика Бурятия (3 зона), Республика Бурятия (4 зона), Республика Бурятия (5 зона), Республика Бурятия (6 зона), Республика Бурятия (7 зона), Республика Бурятия (8 зона), Ямало-Ненецкий автономный округ (1 зона севернее Полярного круга), Ямало-Ненецкий автономный округ (2 зона южнее Полярного круга), Ямало-Ненецкий автономный округ (3 зона южнее Полярного круга), Ямало-Ненецкий автономный округ (4 зона севернее Полярного круга), Ямало-Ненецкий автономный округ (5 зона южнее Полярного круга), Иркутская область (1 зона), Иркутская область (2 зона), Иркутская область (3 зона), Иркутская область (4 зона), Иркутская область (5 зона), Иркутская область (6 зона), Республика Карелия (1 зона), Республика Карелия (2 зона), Магаданская область (1 зона), Магаданская область (2 зона), Красноярский край (1 зона), Красноярский край (2 зона), Красноярский край (3 зона), Красноярский край (4 зона), Красноярский край (5 зона), Красноярский край (6 зона), Красноярский край (7 зона), Красноярский край (8 зона), Красноярский край (9 зона), Красноярский край (10 зона), Красноярский край (11 зона), Красноярский край (12 зона), Красноярский край (13 зона), Новосибирская область (1 зона), Новосибирская область (2 зона), Новосибирская область (3 зона), Новосибирская область (4 зона), Чукотский автономный округ (1 зона), Чукотский автономный округ (2 зона), Сахалинская область (2 зона), Сахалинская область (3 зона), Сахалинская область (4 зона), Сахалинская область (5 зона), Сахалинская область (1 зона), Забайкальский край (1 зона), Забайкальский край (2 зона), Амурская область (1 зона), Амурская область (2 зона) | 25.93.15.120.01.7.11.07-0224 | Электроды сварочные УОНИ-13/45, Э-42А, диаметр 4-5 мм | т
Республика Саха (Якутия) (3 зона), Республика Саха (Якутия) (7 зона), Республика Саха (Якутия) (8 зона), Хабаровский край (зона 1) Хабаровск, Ханты-Мансийский автономный округ - Югра (зона 2) г. Сургут, Ханты-Мансийский автономный округ - Югра (зона 4) г. Урай, Красноярский край (7.4 зона Транснефть (Туруханск)), Республика Саха (Якутия) (1 зона), Республика Саха (Якутия) (4 зона), Республика Саха (Якутия) (6 зона), Республика Саха (Якутия) (10 зона), Республика Саха (Якутия) (11 зона), Московская область, Сахалинская область, Свердловская область, Смоленская область, Тамбовская область, Ямало-Ненецкий автономный округ, Чукотский автономный округ, Ненецкий автономный округ, Магаданская область, Забайкальский край, Челябинская область, Ульяновская область, Тюменская область, Тульская область, Томская область, Тверская область, Ярославская область, Липецкая область, Курская область, Приморский край, Красноярский край, Краснодарский край, Алтайский край, Чеченская Республика, Удмуртская Республика, Ставропольский край, Амурская область, Архангельская область, Курганская область, Костромская область, Кировская область, Кемеровская область, Камчатский край, Калужская область, Калининградская область, Ленинградская область, Иркутская область, Воронежская область, Вологодская область, Волгоградская область, Саратовская область, Самарская область, Рязанская область, Ростовская область, Псковская область, Пермский край, Пензенская область, Орловская область, Оренбургская область, Омская область, Марий Эл Республика, Красноярский край (10 зона Транснефть (Богучаны)), Хабаровский край (зона 2) Комсомольск-на -Амуре, Новосибирская область, Новгородская область, Нижегородская область, Мурманская область, Владимирская область, Брянская область, Белгородская область, Астраханская область, Ивановская область, Карачаево-Черкесская Республика, Кабардино-Балкарская Республика, Москва город, Чувашская Республика - Чувашия, Республика Бурятия, Алтай Республика, Дагестан Республика, Ингушетия Республика, Калмыкия Республика, Карелия Республика, Республика Коми, Мордовия Республика, Северная Осетия - Алания Республика, Татарстан Республика, Тыва Республика, Хакасия Республика, Еврейская автономная область, Санкт-Петербург город, Крым Республика, Севастополь город, Башкортостан Республика, Адыгея Республика, Республика Коми (1 зона), Республика Коми (2 зона), Республика Коми (3 зона), Республика Коми (4 зона), Республика Коми (5 зона), Архангельская область базовый район, Архангельская область (районы Крайнего Севера), Архангельская область (районы островов Северного Ледовитого океана и его морей), Вся Россия, Республика Саха (Якутия) (2 зона), Республика Саха (Якутия) (5 зона), Республика Саха (Якутия) (9 зона), Республика Саха (Якутия) (12 зона), Красноярский край (3 зона Транснефть (Канск)), Хабаровский край (зона 3) Охотск, Ханты-Мансийский автономный округ - Югра (зона 1) г. Нижневартовск, Ханты-Мансийский автономный округ - Югра (зона 3) г. Ханты-Мансийск, Ханты-Мансийский автономный округ - Югра (зона 5) г. Белоярский, Республика Саха (Якутия), Хабаровский край, Ханты-Мансийский автономный округ - Югра, Республика Бурятия (1 зона), Республика Бурятия (2 зона), Республика Бурятия (3 зона), Республика Бурятия (4 зона), Республика Бурятия (5 зона), Республика Бурятия (6 зона), Республика Бурятия (7 зона), Республика Бурятия (8 зона), Ямало-Ненецкий автономный округ (1 зона севернее Полярного круга), Ямало-Ненецкий автономный округ (2 зона южнее Полярного круга), Ямало-Ненецкий автономный округ (3 зона южнее Полярного круга), Ямало-Ненецкий автономный округ (4 зона севернее Полярного круга), Ямало-Ненецкий автономный округ (5 зона южнее Полярного круга), Иркутская область (1 зона), Иркутская область (2 зона), Иркутская область (3 зона), Иркутская область (4 зона), Иркутская область (5 зона), Иркутская область (6 зона), Республика Карелия (1 зона), Республика Карелия (2 зона), Магаданская область (1 зона), Магаданская область (2 зона), Красноярский край (1 зона), Красноярский край (2 зона), Красноярский край (3 зона), Красноярский край (4 зона), Красноярский край (5 зона), Красноярский край (6 зона), Красноярский край (7 зона), Красноярский край (8 зона), Красноярский край (9 зона), Красноярский край (10 зона), Красноярский край (11 зона), Красноярский край (12 зона), Красноярский край (13 зона), Новосибирская область (1 зона), Новосибирская область (2 зона), Новосибирская область (3 зона), Новосибирская область (4 зона), Чукотский автономный округ (1 зона), Чукотский автономный округ (2 зона), Сахалинская область (2 зона), Сахалинская область (3 зона), Сахалинская область (4 зона), Сахалинская область (5 зона), Сахалинская область (1 зона), Забайкальский край (1 зона), Забайкальский край (2 зона), Амурская область (1 зона), Амурская область (2 зона) | 13.95.10.112.01.7.12.05-0055 | Геотекстиль нетканый из полиэфирного волокна, иглопробивной, поверхностная плотность 300 г/м2 | м2
Республика Саха (Якутия) (3 зона), Республика Саха (Якутия) (7 зона), Республика Саха (Якутия) (8 зона), Хабаровский край (зона 1) Хабаровск, Ханты-Мансийский автономный округ - Югра (зона 2) г. Сургут, Ханты-Мансийский автономный округ - Югра (зона 4) г. Урай, Красноярский край (7.4 зона Транснефть (Туруханск)), Республика Саха (Якутия) (1 зона), Республика Саха (Якутия) (4 зона), Республика Саха (Якутия) (6 зона), Республика Саха (Якутия) (10 зона), Республика Саха (Якутия) (11 зона), Московская область, Сахалинская область, Свердловская область, Смоленская область, Тамбовская область, Ямало-Ненецкий автономный округ, Чукотский автономный округ, Ненецкий автономный округ, Магаданская область, Забайкальский край, Челябинская область, Ульяновская область, Тюменская область, Тульская область, Томская область, Тверская область, Ярославская область, Липецкая область, Курская область, Приморский край, Красноярский край, Краснодарский край, Алтайский край, Чеченская Республика, Удмуртская Республика, Ставропольский край, Амурская область, Архангельская область, Курганская область, Костромская область, Кировская область, Кемеровская область, Камчатский край, Калужская область, Калининградская область, Ленинградская область, Иркутская область, Воронежская область, Вологодская область, Волгоградская область, Саратовская область, Самарская область, Рязанская область, Ростовская область, Псковская область, Пермский край, Пензенская область, Орловская область, Оренбургская область, Омская область, Марий Эл Республика, Красноярский край (10 зона Транснефть (Богучаны)), Хабаровский край (зона 2) Комсомольск-на -Амуре, Новосибирская область, Новгородская область, Нижегородская область, Мурманская область, Владимирская область, Брянская область, Белгородская область, Астраханская область, Ивановская область, Карачаево-Черкесская Республика, Кабардино-Балкарская Республика, Москва город, Чувашская Республика - Чувашия, Республика Бурятия, Алтай Республика, Дагестан Республика, Ингушетия Республика, Калмыкия Республика, Карелия Республика, Республика Коми, Мордовия Республика, Северная Осетия - Алания Республика, Татарстан Республика, Тыва Республика, Хакасия Республика, Еврейская автономная область, Санкт-Петербург город, Крым Республика, Севастополь город, Башкортостан Республика, Адыгея Республика, Республика Коми (1 зона), Республика Коми (2 зона), Республика Коми (3 зона), Республика Коми (4 зона), Республика Коми (5 зона), Архангельская область базовый район, Архангельская область (районы Крайнего Севера), Архангельская область (районы островов Северного Ледовитого океана и его морей), Вся Россия, Республика Саха (Якутия) (2 зона), Республика Саха (Якутия) (5 зона), Республика Саха (Якутия) (9 зона), Республика Саха (Якутия) (12 зона), Красноярский край (3 зона Транснефть (Канск)), Хабаровский край (зона 3) Охотск, Ханты-Мансийский автономный округ - Югра (зона 1) г. Нижневартовск, Ханты-Мансийский автономный округ - Югра (зона 3) г. Ханты-Мансийск, Ханты-Мансийский автономный округ - Югра (зона 5) г. Белоярский, Республика Саха (Якутия), Хабаровский край, Ханты-Мансийский автономный округ - Югра, Республика Бурятия (1 зона), Республика Бурятия (2 зона), Республика Бурятия (3 зона), Республика Бурятия (4 зона), Республика Бурятия (5 зона), Республика Бурятия (6 зона), Республика Бурятия (7 зона), Республика Бурятия (8 зона), Ямало-Ненецкий автономный округ (1 зона севернее Полярного круга), Ямало-Ненецкий автономный округ (2 зона южнее Полярного круга), Ямало-Ненецкий автономный округ (3 зона южнее Полярного круга), Ямало-Ненецкий автономный округ (4 зона севернее Полярного круга), Ямало-Ненецкий автономный округ (5 зона южнее Полярного круга), Иркутская область (1 зона), Иркутская область (2 зона), Иркутская область (3 зона), Иркутская область (4 зона), Иркутская область (5 зона), Иркутская область (6 зона), Республика Карелия (1 зона), Республика Карелия (2 зона), Магаданская область (1 зона), Магаданская область (2 зона), Красноярский край (1 зона), Красноярский край (2 зона), Красноярский край (3 зона), Красноярский край (4 зона), Красноярский край (5 зона), Красноярский край (6 зона), Красноярский край (7 зона), Красноярский край (8 зона), Красноярский край (9 зона), Красноярский край (10 зона), Красноярский край (11 зона), Красноярский край (12 зона), Красноярский край (13 зона), Новосибирская область (1 зона), Новосибирская область (2 зона), Новосибирская область (3 зона), Новосибирская область (4 зона), Чукотский автономный округ (1 зона), Чукотский автономный округ (2 зона), Сахалинская область (2 зона), Сахалинская область (3 зона), Сахалинская область (4 зона), Сахалинская область (5 зона), Сахалинская область (1 зона), Забайкальский край (1 зона), Забайкальский край (2 зона), Амурская область (1 зона), Амурская область (2 зона) | 22.23.19.000.01.7.12.07-0262 | Материал геосотовый пластмассовый скрепленный, из полиэтиленовой ленты, объемный, ячеистый, ширина 150 мм | м2
Республика Саха (Якутия) (3 зона), Республика Саха (Якутия) (7 зона), Республика Саха (Якутия) (8 зона), Хабаровский край (зона 1) Хабаровск, Ханты-Мансийский автономный округ - Югра (зона 2) г. Сургут, Ханты-Мансийский автономный округ - Югра (зона 4) г. Урай, Красноярский край (7.4 зона Транснефть (Туруханск)), Республика Саха (Якутия) (1 зона), Республика Саха (Якутия) (4 зона), Республика Саха (Якутия) (6 зона), Республика Саха (Якутия) (10 зона), Республика Саха (Якутия) (11 зона), Московская область, Сахалинская область, Свердловская область, Смоленская область, Тамбовская область, Ямало-Ненецкий автономный округ, Чукотский автономный округ, Ненецкий автономный округ, Магаданская область, Забайкальский край, Челябинская область, Ульяновская область, Тюменская область, Тульская область, Томская область, Тверская область, Ярославская область, Липецкая область, Курская область, Приморский край, Красноярский край, Краснодарский край, Алтайский край, Чеченская Республика, Удмуртская Республика, Ставропольский край, Амурская область, Архангельская область, Курганская область, Костромская область, Кировская область, Кемеровская область, Камчатский край, Калужская область, Калининградская область, Ленинградская область, Иркутская область, Воронежская область, Вологодская область, Волгоградская область, Саратовская область, Самарская область, Рязанская область, Ростовская область, Псковская область, Пермский край, Пензенская область, Орловская область, Оренбургская область, Омская область, Марий Эл Республика, Красноярский край (10 зона Транснефть (Богучаны)), Хабаровский край (зона 2) Комсомольск-на -Амуре, Новосибирская область, Новгородская область, Нижегородская область, Мурманская область, Владимирская область, Брянская область, Белгородская область, Астраханская область, Ивановская область, Карачаево-Черкесская Республика, Кабардино-Балкарская Республика, Москва город, Чувашская Республика - Чувашия, Республика Бурятия, Алтай Республика, Дагестан Республика, Ингушетия Республика, Калмыкия Республика, Карелия Республика, Республика Коми, Мордовия Республика, Северная Осетия - Алания Республика, Татарстан Республика, Тыва Республика, Хакасия Республика, Еврейская автономная область, Санкт-Петербург город, Крым Республика, Севастополь город, Башкортостан Республика, Адыгея Республика, Республика Коми (1 зона), Республика Коми (2 зона), Республика Коми (3 зона), Республика Коми (4 зона), Республика Коми (5 зона), Архангельская область базовый район, Архангельская область (районы Крайнего Севера), Архангельская область (районы островов Северного Ледовитого океана и его морей), Вся Россия, Республика Саха (Якутия) (2 зона), Республика Саха (Якутия) (5 зона), Республика Саха (Якутия) (9 зона), Республика Саха (Якутия) (12 зона), Красноярский край (3 зона Транснефть (Канск)), Хабаровский край (зона 3) Охотск, Ханты-Мансийский автономный округ - Югра (зона 1) г. Нижневартовск, Ханты-Мансийский автономный округ - Югра (зона 3) г. Ханты-Мансийск, Ханты-Мансийский автономный округ - Югра (зона 5) г. Белоярский, Республика Саха (Якутия), Хабаровский край, Ханты-Мансийский автономный округ - Югра, Республика Бурятия (1 зона), Республика Бурятия (2 зона), Республика Бурятия (3 зона), Республика Бурятия (4 зона), Республика Бурятия (5 зона), Республика Бурятия (6 зона), Республика Бурятия (7 зона), Республика Бурятия (8 зона), Ямало-Ненецкий автономный округ (1 зона севернее Полярного круга), Ямало-Ненецкий автономный округ (2 зона южнее Полярного круга), Ямало-Ненецкий автономный округ (3 зона южнее Полярного круга), Ямало-Ненецкий автономный округ (4 зона севернее Полярного круга), Ямало-Ненецкий автономный округ (5 зона южнее Полярного круга), Иркутская область (1 зона), Иркутская область (2 зона), Иркутская область (3 зона), Иркутская область (4 зона), Иркутская область (5 зона), Иркутская область (6 зона), Республика Карелия (1 зона), Республика Карелия (2 зона), Магаданская область (1 зона), Магаданская область (2 зона), Красноярский край (1 зона), Красноярский край (2 зона), Красноярский край (3 зона), Красноярский край (4 зона), Красноярский край (5 зона), Красноярский край (6 зона), Красноярский край (7 зона), Красноярский край (8 зона), Красноярский край (9 зона), Красноярский край (10 зона), Красноярский край (11 зона), Красноярский край (12 зона), Красноярский край (13 зона), Новосибирская область (1 зона), Новосибирская область (2 зона), Новосибирская область (3 зона), Новосибирская область (4 зона), Чукотский автономный округ (1 зона), Чукотский автономный округ (2 зона), Сахалинская область (2 зона), Сахалинская область (3 зона), Сахалинская область (4 зона), Сахалинская область (5 зона), Сахалинская область (1 зона), Забайкальский край (1 зона), Забайкальский край (2 зона), Амурская область (1 зона), Амурская область (2 зона) | 23.91.11.190.01.7.17.08-0001 | Купрошлак | т
Республика Саха (Якутия) (3 зона), Республика Саха (Якутия) (7 зона), Республика Саха (Якутия) (8 зона), Хабаровский край (зона 1) Хабаровск, Ханты-Мансийский автономный округ - Югра (зона 2) г. Сургут, Ханты-Мансийский автономный округ - Югра (зона 4) г. Урай, Красноярский край (7.4 зона Транснефть (Туруханск)), Республика Саха (Якутия) (1 зона), Республика Саха (Якутия) (4 зона), Республика Саха (Якутия) (6 зона), Республика Саха (Якутия) (10 зона), Республика Саха (Якутия) (11 зона), Московская область, Сахалинская область, Свердловская область, Смоленская область, Тамбовская область, Ямало-Ненецкий автономный округ, Чукотский автономный округ, Ненецкий автономный округ, Магаданская область, Забайкальский край, Челябинская область, Ульяновская область, Тюменская область, Тульская область, Томская область, Тверская область, Ярославская область, Липецкая область, Курская область, Приморский край, Красноярский край, Краснодарский край, Алтайский край, Чеченская Республика, Удмуртская Республика, Ставропольский край, Амурская область, Архангельская область, Курганская область, Костромская область, Кировская область, Кемеровская область, Камчатский край, Калужская область, Калининградская область, Ленинградская область, Иркутская область, Воронежская область, Вологодская область, Волгоградская область, Саратовская область, Самарская область, Рязанская область, Ростовская область, Псковская область, Пермский край, Пензенская область, Орловская область, Оренбургская область, Омская область, Марий Эл Республика, Красноярский край (10 зона Транснефть (Богучаны)), Хабаровский край (зона 2) Комсомольск-на -Амуре, Новосибирская область, Новгородская область, Нижегородская область, Мурманская область, Владимирская область, Брянская область, Белгородская область, Астраханская область, Ивановская область, Карачаево-Черкесская Республика, Кабардино-Балкарская Республика, Москва город, Чувашская Республика - Чувашия, Республика Бурятия, Алтай Республика, Дагестан Республика, Ингушетия Республика, Калмыкия Республика, Карелия Республика, Республика Коми, Мордовия Республика, Северная Осетия - Алания Республика, Татарстан Республика, Тыва Республика, Хакасия Республика, Еврейская автономная область, Санкт-Петербург город, Крым Республика, Севастополь город, Башкортостан Республика, Адыгея Республика, Республика Коми (1 зона), Республика Коми (2 зона), Республика Коми (3 зона), Республика Коми (4 зона), Республика Коми (5 зона), Архангельская область базовый район, Архангельская область (районы Крайнего Севера), Архангельская область (районы островов Северного Ледовитого океана и его морей), Вся Россия, Республика Саха (Якутия) (2 зона), Республика Саха (Якутия) (5 зона), Республика Саха (Якутия) (9 зона), Республика Саха (Якутия) (12 зона), Красноярский край (3 зона Транснефть (Канск)), Хабаровский край (зона 3) Охотск, Ханты-Мансийский автономный округ - Югра (зона 1) г. Нижневартовск, Ханты-Мансийский автономный округ - Югра (зона 3) г. Ханты-Мансийск, Ханты-Мансийский автономный округ - Югра (зона 5) г. Белоярский, Республика Саха (Якутия), Хабаровский край, Ханты-Мансийский автономный округ - Югра, Республика Бурятия (1 зона), Республика Бурятия (2 зона), Республика Бурятия (3 зона), Республика Бурятия (4 зона), Республика Бурятия (5 зона), Республика Бурятия (6 зона), Республика Бурятия (7 зона), Республика Бурятия (8 зона), Ямало-Ненецкий автономный округ (1 зона севернее Полярного круга), Ямало-Ненецкий автономный округ (2 зона южнее Полярного круга), Ямало-Ненецкий автономный округ (3 зона южнее Полярного круга), Ямало-Ненецкий автономный округ (4 зона севернее Полярного круга), Ямало-Ненецкий автономный округ (5 зона южнее Полярного круга), Иркутская область (1 зона), Иркутская область (2 зона), Иркутская область (3 зона), Иркутская область (4 зона), Иркутская область (5 зона), Иркутская область (6 зона), Республика Карелия (1 зона), Республика Карелия (2 зона), Магаданская область (1 зона), Магаданская область (2 зона), Красноярский край (1 зона), Красноярский край (2 зона), Красноярский край (3 зона), Красноярский край (4 зона), Красноярский край (5 зона), Красноярский край (6 зона), Красноярский край (7 зона), Красноярский край (8 зона), Красноярский край (9 зона), Красноярский край (10 зона), Красноярский край (11 зона), Красноярский край (12 зона), Красноярский край (13 зона), Новосибирская область (1 зона), Новосибирская область (2 зона), Новосибирская область (3 зона), Новосибирская область (4 зона), Чукотский автономный округ (1 зона), Чукотский автономный округ (2 зона), Сахалинская область (2 зона), Сахалинская область (3 зона), Сахалинская область (4 зона), Сахалинская область (5 зона), Сахалинская область (1 зона), Забайкальский край (1 зона), Забайкальский край (2 зона), Амурская область (1 зона), Амурская область (2 зона) | 22.19.20.120.01.7.19.07-0003 | Резина прессованная | кг
Республика Саха (Якутия) (3 зона), Республика Саха (Якутия) (7 зона), Республика Саха (Якутия) (8 зона), Хабаровский край (зона 1) Хабаровск, Ханты-Мансийский автономный округ - Югра (зона 2) г. Сургут, Ханты-Мансийский автономный округ - Югра (зона 4) г. Урай, Красноярский край (7.4 зона Транснефть (Туруханск)), Республика Саха (Якутия) (1 зона), Республика Саха (Якутия) (4 зона), Республика Саха (Якутия) (6 зона), Республика Саха (Якутия) (10 зона), Республика Саха (Якутия) (11 зона), Московская область, Сахалинская область, Свердловская область, Смоленская область, Тамбовская область, Ямало-Ненецкий автономный округ, Чукотский автономный округ, Ненецкий автономный округ, Магаданская область, Забайкальский край, Челябинская область, Ульяновская область, Тюменская область, Тульская область, Томская область, Тверская область, Ярославская область, Липецкая область, Курская область, Приморский край, Красноярский край, Краснодарский край, Алтайский край, Чеченская Республика, Удмуртская Республика, Ставропольский край, Амурская область, Архангельская область, Курганская область, Костромская область, Кировская область, Кемеровская область, Камчатский край, Калужская область, Калининградская область, Ленинградская область, Иркутская область, Воронежская область, Вологодская область, Волгоградская область, Саратовская область, Самарская область, Рязанская область, Ростовская область, Псковская область, Пермский край, Пензенская область, Орловская область, Оренбургская область, Омская область, Марий Эл Республика, Красноярский край (10 зона Транснефть (Богучаны)), Хабаровский край (зона 2) Комсомольск-на -Амуре, Новосибирская область, Новгородская область, Нижегородская область, Мурманская область, Владимирская область, Брянская область, Белгородская область, Астраханская область, Ивановская область, Карачаево-Черкесская Республика, Кабардино-Балкарская Республика, Москва город, Чувашская Республика - Чувашия, Республика Бурятия, Алтай Республика, Дагестан Республика, Ингушетия Республика, Калмыкия Республика, Карелия Республика, Республика Коми, Мордовия Республика, Северная Осетия - Алания Республика, Татарстан Республика, Тыва Республика, Хакасия Республика, Еврейская автономная область, Санкт-Петербург город, Крым Республика, Севастополь город, Башкортостан Республика, Адыгея Республика, Республика Коми (1 зона), Республика Коми (2 зона), Республика Коми (3 зона), Республика Коми (4 зона), Республика Коми (5 зона), Архангельская область базовый район, Архангельская область (районы Крайнего Севера), Архангельская область (районы островов Северного Ледовитого океана и его морей), Вся Россия, Республика Саха (Якутия) (2 зона), Республика Саха (Якутия) (5 зона), Республика Саха (Якутия) (9 зона), Республика Саха (Якутия) (12 зона), Красноярский край (3 зона Транснефть (Канск)), Хабаровский край (зона 3) Охотск, Ханты-Мансийский автономный округ - Югра (зона 1) г. Нижневартовск, Ханты-Мансийский автономный округ - Югра (зона 3) г. Ханты-Мансийск, Ханты-Мансийский автономный округ - Югра (зона 5) г. Белоярский, Республика Саха (Якутия), Хабаровский край, Ханты-Мансийский автономный округ - Югра, Республика Бурятия (1 зона), Республика Бурятия (2 зона), Республика Бурятия (3 зона), Республика Бурятия (4 зона), Республика Бурятия (5 зона), Республика Бурятия (6 зона), Республика Бурятия (7 зона), Республика Бурятия (8 зона), Ямало-Ненецкий автономный округ (1 зона севернее Полярного круга), Ямало-Ненецкий автономный округ (2 зона южнее Полярного круга), Ямало-Ненецкий автономный округ (3 зона южнее Полярного круга), Ямало-Ненецкий автономный округ (4 зона севернее Полярного круга), Ямало-Ненецкий автономный округ (5 зона южнее Полярного круга), Иркутская область (1 зона), Иркутская область (2 зона), Иркутская область (3 зона), Иркутская область (4 зона), Иркутская область (5 зона), Иркутская область (6 зона), Республика Карелия (1 зона), Республика Карелия (2 зона), Магаданская область (1 зона), Магаданская область (2 зона), Красноярский край (1 зона), Красноярский край (2 зона), Красноярский край (3 зона), Красноярский край (4 зона), Красноярский край (5 зона), Красноярский край (6 зона), Красноярский край (7 зона), Красноярский край (8 зона), Красноярский край (9 зона), Красноярский край (10 зона), Красноярский край (11 зона), Красноярский край (12 зона), Красноярский край (13 зона), Новосибирская область (1 зона), Новосибирская область (2 зона), Новосибирская область (3 зона), Новосибирская область (4 зона), Чукотский автономный округ (1 зона), Чукотский автономный округ (2 зона), Сахалинская область (2 зона), Сахалинская область (3 зона), Сахалинская область (4 зона), Сахалинская область (5 зона), Сахалинская область (1 зона), Забайкальский край (1 зона), Забайкальский край (2 зона), Амурская область (1 зона), Амурская область (2 зона) | 08.12.22.119.02.1.01.02-0003 | Грунт песчаный (пескогрунт) | м3
Республика Саха (Якутия) (3 зона), Республика Саха (Якутия) (7 зона), Республика Саха (Якутия) (8 зона), Хабаровский край (зона 1) Хабаровск, Ханты-Мансийский автономный округ - Югра (зона 2) г. Сургут, Ханты-Мансийский автономный округ - Югра (зона 4) г. Урай, Красноярский край (7.4 зона Транснефть (Туруханск)), Республика Саха (Якутия) (1 зона), Республика Саха (Якутия) (4 зона), Республика Саха (Якутия) (6 зона), Республика Саха (Якутия) (10 зона), Республика Саха (Якутия) (11 зона), Московская область, Сахалинская область, Свердловская область, Смоленская область, Тамбовская область, Ямало-Ненецкий автономный округ, Чукотский автономный округ, Ненецкий автономный округ, Магаданская область, Забайкальский край, Челябинская область, Ульяновская область, Тюменская область, Тульская область, Томская область, Тверская область, Ярославская область, Липецкая область, Курская область, Приморский край, Красноярский край, Краснодарский край, Алтайский край, Чеченская Республика, Удмуртская Республика, Ставропольский край, Амурская область, Архангельская область, Курганская область, Костромская область, Кировская область, Кемеровская область, Камчатский край, Калужская область, Калининградская область, Ленинградская область, Иркутская область, Воронежская область, Вологодская область, Волгоградская область, Саратовская область, Самарская область, Рязанская область, Ростовская область, Псковская область, Пермский край, Пензенская область, Орловская область, Оренбургская область, Омская область, Марий Эл Республика, Красноярский край (10 зона Транснефть (Богучаны)), Хабаровский край (зона 2) Комсомольск-на -Амуре, Новосибирская область, Новгородская область, Нижегородская область, Мурманская область, Владимирская область, Брянская область, Белгородская область, Астраханская область, Ивановская область, Карачаево-Черкесская Республика, Кабардино-Балкарская Республика, Москва город, Чувашская Республика - Чувашия, Республика Бурятия, Алтай Республика, Дагестан Республика, Ингушетия Республика, Калмыкия Республика, Карелия Республика, Республика Коми, Мордовия Республика, Северная Осетия - Алания Республика, Татарстан Республика, Тыва Республика, Хакасия Республика, Еврейская автономная область, Санкт-Петербург город, Крым Республика, Севастополь город, Башкортостан Республика, Адыгея Республика, Республика Коми (1 зона), Республика Коми (2 зона), Республика Коми (3 зона), Республика Коми (4 зона), Республика Коми (5 зона), Архангельская область базовый район, Архангельская область (районы Крайнего Севера), Архангельская область (районы островов Северного Ледовитого океана и его морей), Вся Россия, Республика Саха (Якутия) (2 зона), Республика Саха (Якутия) (5 зона), Республика Саха (Якутия) (9 зона), Республика Саха (Якутия) (12 зона), Красноярский край (3 зона Транснефть (Канск)), Хабаровский край (зона 3) Охотск, Ханты-Мансийский автономный округ - Югра (зона 1) г. Нижневартовск, Ханты-Мансийский автономный округ - Югра (зона 3) г. Ханты-Мансийск, Ханты-Мансийский автономный округ - Югра (зона 5) г. Белоярский, Республика Саха (Якутия), Хабаровский край, Ханты-Мансийский автономный округ - Югра, Республика Бурятия (1 зона), Республика Бурятия (2 зона), Республика Бурятия (3 зона), Республика Бурятия (4 зона), Республика Бурятия (5 зона), Республика Бурятия (6 зона), Республика Бурятия (7 зона), Республика Бурятия (8 зона), Ямало-Ненецкий автономный округ (1 зона севернее Полярного круга), Ямало-Ненецкий автономный округ (2 зона южнее Полярного круга), Ямало-Ненецкий автономный округ (3 зона южнее Полярного круга), Ямало-Ненецкий автономный округ (4 зона севернее Полярного круга), Ямало-Ненецкий автономный округ (5 зона южнее Полярного круга), Иркутская область (1 зона), Иркутская область (2 зона), Иркутская область (3 зона), Иркутская область (4 зона), Иркутская область (5 зона), Иркутская область (6 зона), Республика Карелия (1 зона), Республика Карелия (2 зона), Магаданская область (1 зона), Магаданская область (2 зона), Красноярский край (1 зона), Красноярский край (2 зона), Красноярский край (3 зона), Красноярский край (4 зона), Красноярский край (5 зона), Красноярский край (6 зона), Красноярский край (7 зона), Красноярский край (8 зона), Красноярский край (9 зона), Красноярский край (10 зона), Красноярский край (11 зона), Красноярский край (12 зона), Красноярский край (13 зона), Новосибирская область (1 зона), Новосибирская область (2 зона), Новосибирская область (3 зона), Новосибирская область (4 зона), Чукотский автономный округ (1 зона), Чукотский автономный округ (2 зона), Сахалинская область (2 зона), Сахалинская область (3 зона), Сахалинская область (4 зона), Сахалинская область (5 зона), Сахалинская область (1 зона), Забайкальский край (1 зона), Забайкальский край (2 зона), Амурская область (1 зона), Амурская область (2 зона) | 08.12.12.130.02.2.01.03-0014 | Гравий керамзитовый М 400, фракция 10-20 мм | м3
Республика Саха (Якутия) (3 зона), Республика Саха (Якутия) (7 зона), Республика Саха (Якутия) (8 зона), Хабаровский край (зона 1) Хабаровск, Ханты-Мансийский автономный округ - Югра (зона 2) г. Сургут, Ханты-Мансийский автономный округ - Югра (зона 4) г. Урай, Красноярский край (7.4 зона Транснефть (Туруханск)), Республика Саха (Якутия) (1 зона), Республика Саха (Якутия) (4 зона), Республика Саха (Якутия) (6 зона), Республика Саха (Якутия) (10 зона), Республика Саха (Якутия) (11 зона), Московская область, Сахалинская область, Свердловская область, Смоленская область, Тамбовская область, Ямало-Ненецкий автономный округ, Чукотский автономный округ, Ненецкий автономный округ, Магаданская область, Забайкальский край, Челябинская область, Ульяновская область, Тюменская область, Тульская область, Томская область, Тверская область, Ярославская область, Липецкая область, Курская область, Приморский край, Красноярский край, Краснодарский край, Алтайский край, Чеченская Республика, Удмуртская Республика, Ставропольский край, Амурская область, Архангельская область, Курганская область, Костромская область, Кировская область, Кемеровская область, Камчатский край, Калужская область, Калининградская область, Ленинградская область, Иркутская область, Воронежская область, Вологодская область, Волгоградская область, Саратовская область, Самарская область, Рязанская область, Ростовская область, Псковская область, Пермский край, Пензенская область, Орловская область, Оренбургская область, Омская область, Марий Эл Республика, Красноярский край (10 зона Транснефть (Богучаны)), Хабаровский край (зона 2) Комсомольск-на -Амуре, Новосибирская область, Новгородская область, Нижегородская область, Мурманская область, Владимирская область, Брянская область, Белгородская область, Астраханская область, Ивановская область, Карачаево-Черкесская Республика, Кабардино-Балкарская Республика, Москва город, Чувашская Республика - Чувашия, Республика Бурятия, Алтай Республика, Дагестан Республика, Ингушетия Республика, Калмыкия Республика, Карелия Республика, Республика Коми, Мордовия Республика, Северная Осетия - Алания Республика, Татарстан Республика, Тыва Республика, Хакасия Республика, Еврейская автономная область, Санкт-Петербург город, Крым Республика, Севастополь город, Башкортостан Республика, Адыгея Республика, Республика Коми (1 зона), Республика Коми (2 зона), Республика Коми (3 зона), Республика Коми (4 зона), Республика Коми (5 зона), Архангельская область базовый район, Архангельская область (районы Крайнего Севера), Архангельская область (районы островов Северного Ледовитого океана и его морей), Вся Россия, Республика Саха (Якутия) (2 зона), Республика Саха (Якутия) (5 зона), Республика Саха (Якутия) (9 зона), Республика Саха (Якутия) (12 зона), Красноярский край (3 зона Транснефть (Канск)), Хабаровский край (зона 3) Охотск, Ханты-Мансийский автономный округ - Югра (зона 1) г. Нижневартовск, Ханты-Мансийский автономный округ - Югра (зона 3) г. Ханты-Мансийск, Ханты-Мансийский автономный округ - Югра (зона 5) г. Белоярский, Республика Саха (Якутия), Хабаровский край, Ханты-Мансийский автономный округ - Югра, Республика Бурятия (1 зона), Республика Бурятия (2 зона), Республика Бурятия (3 зона), Республика Бурятия (4 зона), Республика Бурятия (5 зона), Республика Бурятия (6 зона), Республика Бурятия (7 зона), Республика Бурятия (8 зона), Ямало-Ненецкий автономный округ (1 зона севернее Полярного круга), Ямало-Ненецкий автономный округ (2 зона южнее Полярного круга), Ямало-Ненецкий автономный округ (3 зона южнее Полярного круга), Ямало-Ненецкий автономный округ (4 зона севернее Полярного круга), Ямало-Ненецкий автономный округ (5 зона южнее Полярного круга), Иркутская область (1 зона), Иркутская область (2 зона), Иркутская область (3 зона), Иркутская область (4 зона), Иркутская область (5 зона), Иркутская область (6 зона), Республика Карелия (1 зона), Республика Карелия (2 зона), Магаданская область (1 зона), Магаданская область (2 зона), Красноярский край (1 зона), Красноярский край (2 зона), Красноярский край (3 зона), Красноярский край (4 зона), Красноярский край (5 зона), Красноярский край (6 зона), Красноярский край (7 зона), Красноярский край (8 зона), Красноярский край (9 зона), Красноярский край (10 зона), Красноярский край (11 зона), Красноярский край (12 зона), Красноярский край (13 зона), Новосибирская область (1 зона), Новосибирская область (2 зона), Новосибирская область (3 зона), Новосибирская область (4 зона), Чукотский автономный округ (1 зона), Чукотский автономный округ (2 зона), Сахалинская область (2 зона), Сахалинская область (3 зона), Сахалинская область (4 зона), Сахалинская область (5 зона), Сахалинская область (1 зона), Забайкальский край (1 зона), Забайкальский край (2 зона), Амурская область (1 зона), Амурская область (2 зона) | 08.12.12.160.02.2.04.03-0003 | Смесь песчано-гравийная природная | м3
Республика Саха (Якутия) (3 зона), Республика Саха (Якутия) (7 зона), Республика Саха (Якутия) (8 зона), Хабаровский край (зона 1) Хабаровск, Ханты-Мансийский автономный округ - Югра (зона 2) г. Сургут, Ханты-Мансийский автономный округ - Югра (зона 4) г. Урай, Красноярский край (7.4 зона Транснефть (Туруханск)), Республика Саха (Якутия) (1 зона), Республика Саха (Якутия) (4 зона), Республика Саха (Якутия) (6 зона), Республика Саха (Якутия) (10 зона), Республика Саха (Якутия) (11 зона), Московская область, Сахалинская область, Свердловская область, Смоленская область, Тамбовская область, Ямало-Ненецкий автономный округ, Чукотский автономный округ, Ненецкий автономный округ, Магаданская область, Забайкальский край, Челябинская область, Ульяновская область, Тюменская область, Тульская область, Томская область, Тверская область, Ярославская область, Липецкая область, Курская область, Приморский край, Красноярский край, Краснодарский край, Алтайский край, Чеченская Республика, Удмуртская Республика, Ставропольский край, Амурская область, Архангельская область, Курганская область, Костромская область, Кировская область, Кемеровская область, Камчатский край, Калужская область, Калининградская область, Ленинградская область, Иркутская область, Воронежская область, Вологодская область, Волгоградская область, Саратовская область, Самарская область, Рязанская область, Ростовская область, Псковская область, Пермский край, Пензенская область, Орловская область, Оренбургская область, Омская область, Марий Эл Республика, Красноярский край (10 зона Транснефть (Богучаны)), Хабаровский край (зона 2) Комсомольск-на -Амуре, Новосибирская область, Новгородская область, Нижегородская область, Мурманская область, Владимирская область, Брянская область, Белгородская область, Астраханская область, Ивановская область, Карачаево-Черкесская Республика, Кабардино-Балкарская Республика, Москва город, Чувашская Республика - Чувашия, Республика Бурятия, Алтай Республика, Дагестан Республика, Ингушетия Республика, Калмыкия Республика, Карелия Республика, Республика Коми, Мордовия Республика, Северная Осетия - Алания Республика, Татарстан Республика, Тыва Республика, Хакасия Республика, Еврейская автономная область, Санкт-Петербург город, Крым Республика, Севастополь город, Башкортостан Республика, Адыгея Республика, Республика Коми (1 зона), Республика Коми (2 зона), Республика Коми (3 зона), Республика Коми (4 зона), Республика Коми (5 зона), Архангельская область базовый район, Архангельская область (районы Крайнего Севера), Архангельская область (районы островов Северного Ледовитого океана и его морей), Вся Россия, Республика Саха (Якутия) (2 зона), Республика Саха (Якутия) (5 зона), Республика Саха (Якутия) (9 зона), Республика Саха (Якутия) (12 зона), Красноярский край (3 зона Транснефть (Канск)), Хабаровский край (зона 3) Охотск, Ханты-Мансийский автономный округ - Югра (зона 1) г. Нижневартовск, Ханты-Мансийский автономный округ - Югра (зона 3) г. Ханты-Мансийск, Ханты-Мансийский автономный округ - Югра (зона 5) г. Белоярский, Республика Саха (Якутия), Хабаровский край, Ханты-Мансийский автономный округ - Югра, Республика Бурятия (1 зона), Республика Бурятия (2 зона), Республика Бурятия (3 зона), Республика Бурятия (4 зона), Республика Бурятия (5 зона), Республика Бурятия (6 зона), Республика Бурятия (7 зона), Республика Бурятия (8 зона), Ямало-Ненецкий автономный округ (1 зона севернее Полярного круга), Ямало-Ненецкий автономный округ (2 зона южнее Полярного круга), Ямало-Ненецкий автономный округ (3 зона южнее Полярного круга), Ямало-Ненецкий автономный округ (4 зона севернее Полярного круга), Ямало-Ненецкий автономный округ (5 зона южнее Полярного круга), Иркутская область (1 зона), Иркутская область (2 зона), Иркутская область (3 зона), Иркутская область (4 зона), Иркутская область (5 зона), Иркутская область (6 зона), Республика Карелия (1 зона), Республика Карелия (2 зона), Магаданская область (1 зона), Магаданская область (2 зона), Красноярский край (1 зона), Красноярский край (2 зона), Красноярский край (3 зона), Красноярский край (4 зона), Красноярский край (5 зона), Красноярский край (6 зона), Красноярский край (7 зона), Красноярский край (8 зона), Красноярский край (9 зона), Красноярский край (10 зона), Красноярский край (11 зона), Красноярский край (12 зона), Красноярский край (13 зона), Новосибирская область (1 зона), Новосибирская область (2 зона), Новосибирская область (3 зона), Новосибирская область (4 зона), Чукотский автономный округ (1 зона), Чукотский автономный округ (2 зона), Сахалинская область (2 зона), Сахалинская область (3 зона), Сахалинская область (4 зона), Сахалинская область (5 зона), Сахалинская область (1 зона), Забайкальский край (1 зона), Забайкальский край (2 зона), Амурская область (1 зона), Амурская область (2 зона) | 08.12.12.140.02.2.04.04-0126 | Смесь щебеночно-песчаная готовая, щебень из плотных горных пород М 600, номер смеси С5, размер зерен 0-40 мм | м3
Республика Саха (Якутия) (3 зона), Республика Саха (Якутия) (7 зона), Республика Саха (Якутия) (8 зона), Хабаровский край (зона 1) Хабаровск, Ханты-Мансийский автономный округ - Югра (зона 2) г. Сургут, Ханты-Мансийский автономный округ - Югра (зона 4) г. Урай, Красноярский край (7.4 зона Транснефть (Туруханск)), Республика Саха (Якутия) (1 зона), Республика Саха (Якутия) (4 зона), Республика Саха (Якутия) (6 зона), Республика Саха (Якутия) (10 зона), Республика Саха (Якутия) (11 зона), Московская область, Сахалинская область, Свердловская область, Смоленская область, Тамбовская область, Ямало-Ненецкий автономный округ, Чукотский автономный округ, Ненецкий автономный округ, Магаданская область, Забайкальский край, Челябинская область, Ульяновская область, Тюменская область, Тульская область, Томская область, Тверская область, Ярославская область, Липецкая область, Курская область, Приморский край, Красноярский край, Краснодарский край, Алтайский край, Чеченская Республика, Удмуртская Республика, Ставропольский край, Амурская область, Архангельская область, Курганская область, Костромская область, Кировская область, Кемеровская область, Камчатский край, Калужская область, Калининградская область, Ленинградская область, Иркутская область, Воронежская область, Вологодская область, Волгоградская область, Саратовская область, Самарская область, Рязанская область, Ростовская область, Псковская область, Пермский край, Пензенская область, Орловская область, Оренбургская область, Омская область, Марий Эл Республика, Красноярский край (10 зона Транснефть (Богучаны)), Хабаровский край (зона 2) Комсомольск-на -Амуре, Новосибирская область, Новгородская область, Нижегородская область, Мурманская область, Владимирская область, Брянская область, Белгородская область, Астраханская область, Ивановская область, Карачаево-Черкесская Республика, Кабардино-Балкарская Республика, Москва город, Чувашская Республика - Чувашия, Республика Бурятия, Алтай Республика, Дагестан Республика, Ингушетия Республика, Калмыкия Республика, Карелия Республика, Республика Коми, Мордовия Республика, Северная Осетия - Алания Республика, Татарстан Республика, Тыва Республика, Хакасия Республика, Еврейская автономная область, Санкт-Петербург город, Крым Республика, Севастополь город, Башкортостан Республика, Адыгея Республика, Республика Коми (1 зона), Республика Коми (2 зона), Республика Коми (3 зона), Республика Коми (4 зона), Республика Коми (5 зона), Архангельская область базовый район, Архангельская область (районы Крайнего Севера), Архангельская область (районы островов Северного Ледовитого океана и его морей), Вся Россия, Республика Саха (Якутия) (2 зона), Республика Саха (Якутия) (5 зона), Республика Саха (Якутия) (9 зона), Республика Саха (Якутия) (12 зона), Красноярский край (3 зона Транснефть (Канск)), Хабаровский край (зона 3) Охотск, Ханты-Мансийский автономный округ - Югра (зона 1) г. Нижневартовск, Ханты-Мансийский автономный округ - Югра (зона 3) г. Ханты-Мансийск, Ханты-Мансийский автономный округ - Югра (зона 5) г. Белоярский, Республика Саха (Якутия), Хабаровский край, Ханты-Мансийский автономный округ - Югра, Республика Бурятия (1 зона), Республика Бурятия (2 зона), Республика Бурятия (3 зона), Республика Бурятия (4 зона), Республика Бурятия (5 зона), Республика Бурятия (6 зона), Республика Бурятия (7 зона), Республика Бурятия (8 зона), Ямало-Ненецкий автономный округ (1 зона севернее Полярного круга), Ямало-Ненецкий автономный округ (2 зона южнее Полярного круга), Ямало-Ненецкий автономный округ (3 зона южнее Полярного круга), Ямало-Ненецкий автономный округ (4 зона севернее Полярного круга), Ямало-Ненецкий автономный округ (5 зона южнее Полярного круга), Иркутская область (1 зона), Иркутская область (2 зона), Иркутская область (3 зона), Иркутская область (4 зона), Иркутская область (5 зона), Иркутская область (6 зона), Республика Карелия (1 зона), Республика Карелия (2 зона), Магаданская область (1 зона), Магаданская область (2 зона), Красноярский край (1 зона), Красноярский край (2 зона), Красноярский край (3 зона), Красноярский край (4 зона), Красноярский край (5 зона), Красноярский край (6 зона), Красноярский край (7 зона), Красноярский край (8 зона), Красноярский край (9 зона), Красноярский край (10 зона), Красноярский край (11 зона), Красноярский край (12 зона), Красноярский край (13 зона), Новосибирская область (1 зона), Новосибирская область (2 зона), Новосибирская область (3 зона), Новосибирская область (4 зона), Чукотский автономный округ (1 зона), Чукотский автономный округ (2 зона), Сахалинская область (2 зона), Сахалинская область (3 зона), Сахалинская область (4 зона), Сахалинская область (5 зона), Сахалинская область (1 зона), Забайкальский край (1 зона), Забайкальский край (2 зона), Амурская область (1 зона), Амурская область (2 зона) | 08.12.12.140.02.2.05.04-1772 | Щебень М 600, фракция 20-40 мм, группа 2 | м3
Республика Саха (Якутия) (3 зона), Республика Саха (Якутия) (7 зона), Республика Саха (Якутия) (8 зона), Хабаровский край (зона 1) Хабаровск, Ханты-Мансийский автономный округ - Югра (зона 2) г. Сургут, Ханты-Мансийский автономный округ - Югра (зона 4) г. Урай, Красноярский край (7.4 зона Транснефть (Туруханск)), Республика Саха (Якутия) (1 зона), Республика Саха (Якутия) (4 зона), Республика Саха (Якутия) (6 зона), Республика Саха (Якутия) (10 зона), Республика Саха (Якутия) (11 зона), Московская область, Сахалинская область, Свердловская область, Смоленская область, Тамбовская область, Ямало-Ненецкий автономный округ, Чукотский автономный округ, Ненецкий автономный округ, Магаданская область, Забайкальский край, Челябинская область, Ульяновская область, Тюменская область, Тульская область, Томская область, Тверская область, Ярославская область, Липецкая область, Курская область, Приморский край, Красноярский край, Краснодарский край, Алтайский край, Чеченская Республика, Удмуртская Республика, Ставропольский край, Амурская область, Архангельская область, Курганская область, Костромская область, Кировская область, Кемеровская область, Камчатский край, Калужская область, Калининградская область, Ленинградская область, Иркутская область, Воронежская область, Вологодская область, Волгоградская область, Саратовская область, Самарская область, Рязанская область, Ростовская область, Псковская область, Пермский край, Пензенская область, Орловская область, Оренбургская область, Омская область, Марий Эл Республика, Красноярский край (10 зона Транснефть (Богучаны)), Хабаровский край (зона 2) Комсомольск-на -Амуре, Новосибирская область, Новгородская область, Нижегородская область, Мурманская область, Владимирская область, Брянская область, Белгородская область, Астраханская область, Ивановская область, Карачаево-Черкесская Республика, Кабардино-Балкарская Республика, Москва город, Чувашская Республика - Чувашия, Республика Бурятия, Алтай Республика, Дагестан Республика, Ингушетия Республика, Калмыкия Республика, Карелия Республика, Республика Коми, Мордовия Республика, Северная Осетия - Алания Республика, Татарстан Республика, Тыва Республика, Хакасия Республика, Еврейская автономная область, Санкт-Петербург город, Крым Республика, Севастополь город, Башкортостан Республика, Адыгея Республика, Республика Коми (1 зона), Республика Коми (2 зона), Республика Коми (3 зона), Республика Коми (4 зона), Республика Коми (5 зона), Архангельская область базовый район, Архангельская область (районы Крайнего Севера), Архангельская область (районы островов Северного Ледовитого океана и его морей), Вся Россия, Республика Саха (Якутия) (2 зона), Республика Саха (Якутия) (5 зона), Республика Саха (Якутия) (9 зона), Республика Саха (Якутия) (12 зона), Красноярский край (3 зона Транснефть (Канск)), Хабаровский край (зона 3) Охотск, Ханты-Мансийский автономный округ - Югра (зона 1) г. Нижневартовск, Ханты-Мансийский автономный округ - Югра (зона 3) г. Ханты-Мансийск, Ханты-Мансийский автономный округ - Югра (зона 5) г. Белоярский, Республика Саха (Якутия), Хабаровский край, Ханты-Мансийский автономный округ - Югра, Республика Бурятия (1 зона), Республика Бурятия (2 зона), Республика Бурятия (3 зона), Республика Бурятия (4 зона), Республика Бурятия (5 зона), Республика Бурятия (6 зона), Республика Бурятия (7 зона), Республика Бурятия (8 зона), Ямало-Ненецкий автономный округ (1 зона севернее Полярного круга), Ямало-Ненецкий автономный округ (2 зона южнее Полярного круга), Ямало-Ненецкий автономный округ (3 зона южнее Полярного круга), Ямало-Ненецкий автономный округ (4 зона севернее Полярного круга), Ямало-Ненецкий автономный округ (5 зона южнее Полярного круга), Иркутская область (1 зона), Иркутская область (2 зона), Иркутская область (3 зона), Иркутская область (4 зона), Иркутская область (5 зона), Иркутская область (6 зона), Республика Карелия (1 зона), Республика Карелия (2 зона), Магаданская область (1 зона), Магаданская область (2 зона), Красноярский край (1 зона), Красноярский край (2 зона), Красноярский край (3 зона), Красноярский край (4 зона), Красноярский край (5 зона), Красноярский край (6 зона), Красноярский край (7 зона), Красноярский край (8 зона), Красноярский край (9 зона), Красноярский край (10 зона), Красноярский край (11 зона), Красноярский край (12 зона), Красноярский край (13 зона), Новосибирская область (1 зона), Новосибирская область (2 зона), Новосибирская область (3 зона), Новосибирская область (4 зона), Чукотский автономный округ (1 зона), Чукотский автономный округ (2 зона), Сахалинская область (2 зона), Сахалинская область (3 зона), Сахалинская область (4 зона), Сахалинская область (5 зона), Сахалинская область (1 зона), Забайкальский край (1 зона), Забайкальский край (2 зона), Амурская область (1 зона), Амурская область (2 зона) | 08.12.12.140.02.2.05.04-1822 | Щебень М 1000, фракция 40-80(70) мм, группа 2 | м3
Республика Саха (Якутия) (3 зона), Республика Саха (Якутия) (7 зона), Республика Саха (Якутия) (8 зона), Хабаровский край (зона 1) Хабаровск, Ханты-Мансийский автономный округ - Югра (зона 2) г. Сургут, Ханты-Мансийский автономный округ - Югра (зона 4) г. Урай, Красноярский край (7.4 зона Транснефть (Туруханск)), Республика Саха (Якутия) (1 зона), Республика Саха (Якутия) (4 зона), Республика Саха (Якутия) (6 зона), Республика Саха (Якутия) (10 зона), Республика Саха (Якутия) (11 зона), Московская область, Сахалинская область, Свердловская область, Смоленская область, Тамбовская область, Ямало-Ненецкий автономный округ, Чукотский автономный округ, Ненецкий автономный округ, Магаданская область, Забайкальский край, Челябинская область, Ульяновская область, Тюменская область, Тульская область, Томская область, Тверская область, Ярославская область, Липецкая область, Курская область, Приморский край, Красноярский край, Краснодарский край, Алтайский край, Чеченская Республика, Удмуртская Республика, Ставропольский край, Амурская область, Архангельская область, Курганская область, Костромская область, Кировская область, Кемеровская область, Камчатский край, Калужская область, Калининградская область, Ленинградская область, Иркутская область, Воронежская область, Вологодская область, Волгоградская область, Саратовская область, Самарская область, Рязанская область, Ростовская область, Псковская область, Пермский край, Пензенская область, Орловская область, Оренбургская область, Омская область, Марий Эл Республика, Красноярский край (10 зона Транснефть (Богучаны)), Хабаровский край (зона 2) Комсомольск-на -Амуре, Новосибирская область, Новгородская область, Нижегородская область, Мурманская область, Владимирская область, Брянская область, Белгородская область, Астраханская область, Ивановская область, Карачаево-Черкесская Республика, Кабардино-Балкарская Республика, Москва город, Чувашская Республика - Чувашия, Республика Бурятия, Алтай Республика, Дагестан Республика, Ингушетия Республика, Калмыкия Республика, Карелия Республика, Республика Коми, Мордовия Республика, Северная Осетия - Алания Республика, Татарстан Республика, Тыва Республика, Хакасия Республика, Еврейская автономная область, Санкт-Петербург город, Крым Республика, Севастополь город, Башкортостан Республика, Адыгея Республика, Республика Коми (1 зона), Республика Коми (2 зона), Республика Коми (3 зона), Республика Коми (4 зона), Республика Коми (5 зона), Архангельская область базовый район, Архангельская область (районы Крайнего Севера), Архангельская область (районы островов Северного Ледовитого океана и его морей), Вся Россия, Республика Саха (Якутия) (2 зона), Республика Саха (Якутия) (5 зона), Республика Саха (Якутия) (9 зона), Республика Саха (Якутия) (12 зона), Красноярский край (3 зона Транснефть (Канск)), Хабаровский край (зона 3) Охотск, Ханты-Мансийский автономный округ - Югра (зона 1) г. Нижневартовск, Ханты-Мансийский автономный округ - Югра (зона 3) г. Ханты-Мансийск, Ханты-Мансийский автономный округ - Югра (зона 5) г. Белоярский, Республика Саха (Якутия), Хабаровский край, Ханты-Мансийский автономный округ - Югра, Республика Бурятия (1 зона), Республика Бурятия (2 зона), Республика Бурятия (3 зона), Республика Бурятия (4 зона), Республика Бурятия (5 зона), Республика Бурятия (6 зона), Республика Бурятия (7 зона), Республика Бурятия (8 зона), Ямало-Ненецкий автономный округ (1 зона севернее Полярного круга), Ямало-Ненецкий автономный округ (2 зона южнее Полярного круга), Ямало-Ненецкий автономный округ (3 зона южнее Полярного круга), Ямало-Ненецкий автономный округ (4 зона севернее Полярного круга), Ямало-Ненецкий автономный округ (5 зона южнее Полярного круга), Иркутская область (1 зона), Иркутская область (2 зона), Иркутская область (3 зона), Иркутская область (4 зона), Иркутская область (5 зона), Иркутская область (6 зона), Республика Карелия (1 зона), Республика Карелия (2 зона), Магаданская область (1 зона), Магаданская область (2 зона), Красноярский край (1 зона), Красноярский край (2 зона), Красноярский край (3 зона), Красноярский край (4 зона), Красноярский край (5 зона), Красноярский край (6 зона), Красноярский край (7 зона), Красноярский край (8 зона), Красноярский край (9 зона), Красноярский край (10 зона), Красноярский край (11 зона), Красноярский край (12 зона), Красноярский край (13 зона), Новосибирская область (1 зона), Новосибирская область (2 зона), Новосибирская область (3 зона), Новосибирская область (4 зона), Чукотский автономный округ (1 зона), Чукотский автономный округ (2 зона), Сахалинская область (2 зона), Сахалинская область (3 зона), Сахалинская область (4 зона), Сахалинская область (5 зона), Сахалинская область (1 зона), Забайкальский край (1 зона), Забайкальский край (2 зона), Амурская область (1 зона), Амурская область (2 зона) | 08.12.12.140.02.2.05.04-1862 | Щебень М 1000, фракция 80(70)-120 мм, группа 2 | м3
Республика Саха (Якутия) (3 зона), Республика Саха (Якутия) (7 зона), Республика Саха (Якутия) (8 зона), Хабаровский край (зона 1) Хабаровск, Ханты-Мансийский автономный округ - Югра (зона 2) г. Сургут, Ханты-Мансийский автономный округ - Югра (зона 4) г. Урай, Красноярский край (7.4 зона Транснефть (Туруханск)), Республика Саха (Якутия) (1 зона), Республика Саха (Якутия) (4 зона), Республика Саха (Якутия) (6 зона), Республика Саха (Якутия) (10 зона), Республика Саха (Якутия) (11 зона), Московская область, Сахалинская область, Свердловская область, Смоленская область, Тамбовская область, Ямало-Ненецкий автономный округ, Чукотский автономный округ, Ненецкий автономный округ, Магаданская область, Забайкальский край, Челябинская область, Ульяновская область, Тюменская область, Тульская область, Томская область, Тверская область, Ярославская область, Липецкая область, Курская область, Приморский край, Красноярский край, Краснодарский край, Алтайский край, Чеченская Республика, Удмуртская Республика, Ставропольский край, Амурская область, Архангельская область, Курганская область, Костромская область, Кировская область, Кемеровская область, Камчатский край, Калужская область, Калининградская область, Ленинградская область, Иркутская область, Воронежская область, Вологодская область, Волгоградская область, Саратовская область, Самарская область, Рязанская область, Ростовская область, Псковская область, Пермский край, Пензенская область, Орловская область, Оренбургская область, Омская область, Марий Эл Республика, Красноярский край (10 зона Транснефть (Богучаны)), Хабаровский край (зона 2) Комсомольск-на -Амуре, Новосибирская область, Новгородская область, Нижегородская область, Мурманская область, Владимирская область, Брянская область, Белгородская область, Астраханская область, Ивановская область, Карачаево-Черкесская Республика, Кабардино-Балкарская Республика, Москва город, Чувашская Республика - Чувашия, Республика Бурятия, Алтай Республика, Дагестан Республика, Ингушетия Республика, Калмыкия Республика, Карелия Республика, Республика Коми, Мордовия Республика, Северная Осетия - Алания Республика, Татарстан Республика, Тыва Республика, Хакасия Республика, Еврейская автономная область, Санкт-Петербург город, Крым Республика, Севастополь город, Башкортостан Республика, Адыгея Республика, Республика Коми (1 зона), Республика Коми (2 зона), Республика Коми (3 зона), Республика Коми (4 зона), Республика Коми (5 зона), Архангельская область базовый район, Архангельская область (районы Крайнего Севера), Архангельская область (районы островов Северного Ледовитого океана и его морей), Вся Россия, Республика Саха (Якутия) (2 зона), Республика Саха (Якутия) (5 зона), Республика Саха (Якутия) (9 зона), Республика Саха (Якутия) (12 зона), Красноярский край (3 зона Транснефть (Канск)), Хабаровский край (зона 3) Охотск, Ханты-Мансийский автономный округ - Югра (зона 1) г. Нижневартовск, Ханты-Мансийский автономный округ - Югра (зона 3) г. Ханты-Мансийск, Ханты-Мансийский автономный округ - Югра (зона 5) г. Белоярский, Республика Саха (Якутия), Хабаровский край, Ханты-Мансийский автономный округ - Югра, Республика Бурятия (1 зона), Республика Бурятия (2 зона), Республика Бурятия (3 зона), Республика Бурятия (4 зона), Республика Бурятия (5 зона), Республика Бурятия (6 зона), Республика Бурятия (7 зона), Республика Бурятия (8 зона), Ямало-Ненецкий автономный округ (1 зона севернее Полярного круга), Ямало-Ненецкий автономный округ (2 зона южнее Полярного круга), Ямало-Ненецкий автономный округ (3 зона южнее Полярного круга), Ямало-Ненецкий автономный округ (4 зона севернее Полярного круга), Ямало-Ненецкий автономный округ (5 зона южнее Полярного круга), Иркутская область (1 зона), Иркутская область (2 зона), Иркутская область (3 зона), Иркутская область (4 зона), Иркутская область (5 зона), Иркутская область (6 зона), Республика Карелия (1 зона), Республика Карелия (2 зона), Магаданская область (1 зона), Магаданская область (2 зона), Красноярский край (1 зона), Красноярский край (2 зона), Красноярский край (3 зона), Красноярский край (4 зона), Красноярский край (5 зона), Красноярский край (6 зона), Красноярский край (7 зона), Красноярский край (8 зона), Красноярский край (9 зона), Красноярский край (10 зона), Красноярский край (11 зона), Красноярский край (12 зона), Красноярский край (13 зона), Новосибирская область (1 зона), Новосибирская область (2 зона), Новосибирская область (3 зона), Новосибирская область (4 зона), Чукотский автономный округ (1 зона), Чукотский автономный округ (2 зона), Сахалинская область (2 зона), Сахалинская область (3 зона), Сахалинская область (4 зона), Сахалинская область (5 зона), Сахалинская область (1 зона), Забайкальский край (1 зона), Забайкальский край (2 зона), Амурская область (1 зона), Амурская область (2 зона) | 08.12.11.190.02.3.01.02-1012 | Песок природный II класс, средний, круглые сита | м3
Республика Саха (Якутия) (3 зона), Республика Саха (Якутия) (7 зона), Республика Саха (Якутия) (8 зона), Хабаровский край (зона 1) Хабаровск, Ханты-Мансийский автономный округ - Югра (зона 2) г. Сургут, Ханты-Мансийский автономный округ - Югра (зона 4) г. Урай, Красноярский край (7.4 зона Транснефть (Туруханск)), Республика Саха (Якутия) (1 зона), Республика Саха (Якутия) (4 зона), Республика Саха (Якутия) (6 зона), Республика Саха (Якутия) (10 зона), Республика Саха (Якутия) (11 зона), Московская область, Сахалинская область, Свердловская область, Смоленская область, Тамбовская область, Ямало-Ненецкий автономный округ, Чукотский автономный округ, Ненецкий автономный округ, Магаданская область, Забайкальский край, Челябинская область, Ульяновская область, Тюменская область, Тульская область, Томская область, Тверская область, Ярославская область, Липецкая область, Курская область, Приморский край, Красноярский край, Краснодарский край, Алтайский край, Чеченская Республика, Удмуртская Республика, Ставропольский край, Амурская область, Архангельская область, Курганская область, Костромская область, Кировская область, Кемеровская область, Камчатский край, Калужская область, Калининградская область, Ленинградская область, Иркутская область, Воронежская область, Вологодская область, Волгоградская область, Саратовская область, Самарская область, Рязанская область, Ростовская область, Псковская область, Пермский край, Пензенская область, Орловская область, Оренбургская область, Омская область, Марий Эл Республика, Красноярский край (10 зона Транснефть (Богучаны)), Хабаровский край (зона 2) Комсомольск-на -Амуре, Новосибирская область, Новгородская область, Нижегородская область, Мурманская область, Владимирская область, Брянская область, Белгородская область, Астраханская область, Ивановская область, Карачаево-Черкесская Республика, Кабардино-Балкарская Республика, Москва город, Чувашская Республика - Чувашия, Республика Бурятия, Алтай Республика, Дагестан Республика, Ингушетия Республика, Калмыкия Республика, Карелия Республика, Республика Коми, Мордовия Республика, Северная Осетия - Алания Республика, Татарстан Республика, Тыва Республика, Хакасия Республика, Еврейская автономная область, Санкт-Петербург город, Крым Республика, Севастополь город, Башкортостан Республика, Адыгея Республика, Республика Коми (1 зона), Республика Коми (2 зона), Республика Коми (3 зона), Республика Коми (4 зона), Республика Коми (5 зона), Архангельская область базовый район, Архангельская область (районы Крайнего Севера), Архангельская область (районы островов Северного Ледовитого океана и его морей), Вся Россия, Республика Саха (Якутия) (2 зона), Республика Саха (Якутия) (5 зона), Республика Саха (Якутия) (9 зона), Республика Саха (Якутия) (12 зона), Красноярский край (3 зона Транснефть (Канск)), Хабаровский край (зона 3) Охотск, Ханты-Мансийский автономный округ - Югра (зона 1) г. Нижневартовск, Ханты-Мансийский автономный округ - Югра (зона 3) г. Ханты-Мансийск, Ханты-Мансийский автономный округ - Югра (зона 5) г. Белоярский, Республика Саха (Якутия), Хабаровский край, Ханты-Мансийский автономный округ - Югра, Республика Бурятия (1 зона), Республика Бурятия (2 зона), Республика Бурятия (3 зона), Республика Бурятия (4 зона), Республика Бурятия (5 зона), Республика Бурятия (6 зона), Республика Бурятия (7 зона), Республика Бурятия (8 зона), Ямало-Ненецкий автономный округ (1 зона севернее Полярного круга), Ямало-Ненецкий автономный округ (2 зона южнее Полярного круга), Ямало-Ненецкий автономный округ (3 зона южнее Полярного круга), Ямало-Ненецкий автономный округ (4 зона севернее Полярного круга), Ямало-Ненецкий автономный округ (5 зона южнее Полярного круга), Иркутская область (1 зона), Иркутская область (2 зона), Иркутская область (3 зона), Иркутская область (4 зона), Иркутская область (5 зона), Иркутская область (6 зона), Республика Карелия (1 зона), Республика Карелия (2 зона), Магаданская область (1 зона), Магаданская область (2 зона), Красноярский край (1 зона), Красноярский край (2 зона), Красноярский край (3 зона), Красноярский край (4 зона), Красноярский край (5 зона), Красноярский край (6 зона), Красноярский край (7 зона), Красноярский край (8 зона), Красноярский край (9 зона), Красноярский край (10 зона), Красноярский край (11 зона), Красноярский край (12 зона), Красноярский край (13 зона), Новосибирская область (1 зона), Новосибирская область (2 зона), Новосибирская область (3 зона), Новосибирская область (4 зона), Чукотский автономный округ (1 зона), Чукотский автономный округ (2 зона), Сахалинская область (2 зона), Сахалинская область (3 зона), Сахалинская область (4 зона), Сахалинская область (5 зона), Сахалинская область (1 зона), Забайкальский край (1 зона), Забайкальский край (2 зона), Амурская область (1 зона), Амурская область (2 зона) | 23.51.12.111.03.2.01.01-0001 | Портландцемент общестроительного назначения бездобавочный М400 Д0 (ЦЕМ I 32,5Н) | т
Республика Саха (Якутия) (3 зона), Республика Саха (Якутия) (7 зона), Республика Саха (Якутия) (8 зона), Хабаровский край (зона 1) Хабаровск, Ханты-Мансийский автономный округ - Югра (зона 2) г. Сургут, Ханты-Мансийский автономный округ - Югра (зона 4) г. Урай, Красноярский край (7.4 зона Транснефть (Туруханск)), Республика Саха (Якутия) (1 зона), Республика Саха (Якутия) (4 зона), Республика Саха (Якутия) (6 зона), Республика Саха (Якутия) (10 зона), Республика Саха (Якутия) (11 зона), Московская область, Сахалинская область, Свердловская область, Смоленская область, Тамбовская область, Ямало-Ненецкий автономный округ, Чукотский автономный округ, Ненецкий автономный округ, Магаданская область, Забайкальский край, Челябинская область, Ульяновская область, Тюменская область, Тульская область, Томская область, Тверская область, Ярославская область, Липецкая область, Курская область, Приморский край, Красноярский край, Краснодарский край, Алтайский край, Чеченская Республика, Удмуртская Республика, Ставропольский край, Амурская область, Архангельская область, Курганская область, Костромская область, Кировская область, Кемеровская область, Камчатский край, Калужская область, Калининградская область, Ленинградская область, Иркутская область, Воронежская область, Вологодская область, Волгоградская область, Саратовская область, Самарская область, Рязанская область, Ростовская область, Псковская область, Пермский край, Пензенская область, Орловская область, Оренбургская область, Омская область, Марий Эл Республика, Красноярский край (10 зона Транснефть (Богучаны)), Хабаровский край (зона 2) Комсомольск-на -Амуре, Новосибирская область, Новгородская область, Нижегородская область, Мурманская область, Владимирская область, Брянская область, Белгородская область, Астраханская область, Ивановская область, Карачаево-Черкесская Республика, Кабардино-Балкарская Республика, Москва город, Чувашская Республика - Чувашия, Республика Бурятия, Алтай Республика, Дагестан Республика, Ингушетия Республика, Калмыкия Республика, Карелия Республика, Республика Коми, Мордовия Республика, Северная Осетия - Алания Республика, Татарстан Республика, Тыва Республика, Хакасия Республика, Еврейская автономная область, Санкт-Петербург город, Крым Республика, Севастополь город, Башкортостан Республика, Адыгея Республика, Республика Коми (1 зона), Республика Коми (2 зона), Республика Коми (3 зона), Республика Коми (4 зона), Республика Коми (5 зона), Архангельская область базовый район, Архангельская область (районы Крайнего Севера), Архангельская область (районы островов Северного Ледовитого океана и его морей), Вся Россия, Республика Саха (Якутия) (2 зона), Республика Саха (Якутия) (5 зона), Республика Саха (Якутия) (9 зона), Республика Саха (Якутия) (12 зона), Красноярский край (3 зона Транснефть (Канск)), Хабаровский край (зона 3) Охотск, Ханты-Мансийский автономный округ - Югра (зона 1) г. Нижневартовск, Ханты-Мансийский автономный округ - Югра (зона 3) г. Ханты-Мансийск, Ханты-Мансийский автономный округ - Югра (зона 5) г. Белоярский, Республика Саха (Якутия), Хабаровский край, Ханты-Мансийский автономный округ - Югра, Республика Бурятия (1 зона), Республика Бурятия (2 зона), Республика Бурятия (3 зона), Республика Бурятия (4 зона), Республика Бурятия (5 зона), Республика Бурятия (6 зона), Республика Бурятия (7 зона), Республика Бурятия (8 зона), Ямало-Ненецкий автономный округ (1 зона севернее Полярного круга), Ямало-Ненецкий автономный округ (2 зона южнее Полярного круга), Ямало-Ненецкий автономный округ (3 зона южнее Полярного круга), Ямало-Ненецкий автономный округ (4 зона севернее Полярного круга), Ямало-Ненецкий автономный округ (5 зона южнее Полярного круга), Иркутская область (1 зона), Иркутская область (2 зона), Иркутская область (3 зона), Иркутская область (4 зона), Иркутская область (5 зона), Иркутская область (6 зона), Республика Карелия (1 зона), Республика Карелия (2 зона), Магаданская область (1 зона), Магаданская область (2 зона), Красноярский край (1 зона), Красноярский край (2 зона), Красноярский край (3 зона), Красноярский край (4 зона), Красноярский край (5 зона), Красноярский край (6 зона), Красноярский край (7 зона), Красноярский край (8 зона), Красноярский край (9 зона), Красноярский край (10 зона), Красноярский край (11 зона), Красноярский край (12 зона), Красноярский край (13 зона), Новосибирская область (1 зона), Новосибирская область (2 зона), Новосибирская область (3 зона), Новосибирская область (4 зона), Чукотский автономный округ (1 зона), Чукотский автономный округ (2 зона), Сахалинская область (2 зона), Сахалинская область (3 зона), Сахалинская область (4 зона), Сахалинская область (5 зона), Сахалинская область (1 зона), Забайкальский край (1 зона), Забайкальский край (2 зона), Амурская область (1 зона), Амурская область (2 зона) | 23.63.10.000.04.1.01.01-0046 | Смеси бетонные легкого бетона (БСЛ) на пористых заполнителях, средняя плотность D1200 кг/м3, крупность заполнителя 10 мм, класс В12,5 (М150) | м3
Республика Саха (Якутия) (3 зона), Республика Саха (Якутия) (7 зона), Республика Саха (Якутия) (8 зона), Хабаровский край (зона 1) Хабаровск, Ханты-Мансийский автономный округ - Югра (зона 2) г. Сургут, Ханты-Мансийский автономный округ - Югра (зона 4) г. Урай, Красноярский край (7.4 зона Транснефть (Туруханск)), Республика Саха (Якутия) (1 зона), Республика Саха (Якутия) (4 зона), Республика Саха (Якутия) (6 зона), Республика Саха (Якутия) (10 зона), Республика Саха (Якутия) (11 зона), Московская область, Сахалинская область, Свердловская область, Смоленская область, Тамбовская область, Ямало-Ненецкий автономный округ, Чукотский автономный округ, Ненецкий автономный округ, Магаданская область, Забайкальский край, Челябинская область, Ульяновская область, Тюменская область, Тульская область, Томская область, Тверская область, Ярославская область, Липецкая область, Курская область, Приморский край, Красноярский край, Краснодарский край, Алтайский край, Чеченская Республика, Удмуртская Республика, Ставропольский край, Амурская область, Архангельская область, Курганская область, Костромская область, Кировская область, Кемеровская область, Камчатский край, Калужская область, Калининградская область, Ленинградская область, Иркутская область, Воронежская область, Вологодская область, Волгоградская область, Саратовская область, Самарская область, Рязанская область, Ростовская область, Псковская область, Пермский край, Пензенская область, Орловская область, Оренбургская область, Омская область, Марий Эл Республика, Красноярский край (10 зона Транснефть (Богучаны)), Хабаровский край (зона 2) Комсомольск-на -Амуре, Новосибирская область, Новгородская область, Нижегородская область, Мурманская область, Владимирская область, Брянская область, Белгородская область, Астраханская область, Ивановская область, Карачаево-Черкесская Республика, Кабардино-Балкарская Республика, Москва город, Чувашская Республика - Чувашия, Республика Бурятия, Алтай Республика, Дагестан Республика, Ингушетия Республика, Калмыкия Республика, Карелия Республика, Республика Коми, Мордовия Республика, Северная Осетия - Алания Республика, Татарстан Республика, Тыва Республика, Хакасия Республика, Еврейская автономная область, Санкт-Петербург город, Крым Республика, Севастополь город, Башкортостан Республика, Адыгея Республика, Республика Коми (1 зона), Республика Коми (2 зона), Республика Коми (3 зона), Республика Коми (4 зона), Республика Коми (5 зона), Архангельская область базовый район, Архангельская область (районы Крайнего Севера), Архангельская область (районы островов Северного Ледовитого океана и его морей), Вся Россия, Республика Саха (Якутия) (2 зона), Республика Саха (Якутия) (5 зона), Республика Саха (Якутия) (9 зона), Республика Саха (Якутия) (12 зона), Красноярский край (3 зона Транснефть (Канск)), Хабаровский край (зона 3) Охотск, Ханты-Мансийский автономный округ - Югра (зона 1) г. Нижневартовск, Ханты-Мансийский автономный округ - Югра (зона 3) г. Ханты-Мансийск, Ханты-Мансийский автономный округ - Югра (зона 5) г. Белоярский, Республика Саха (Якутия), Хабаровский край, Ханты-Мансийский автономный округ - Югра, Республика Бурятия (1 зона), Республика Бурятия (2 зона), Республика Бурятия (3 зона), Республика Бурятия (4 зона), Республика Бурятия (5 зона), Республика Бурятия (6 зона), Республика Бурятия (7 зона), Республика Бурятия (8 зона), Ямало-Ненецкий автономный округ (1 зона севернее Полярного круга), Ямало-Ненецкий автономный округ (2 зона южнее Полярного круга), Ямало-Ненецкий автономный округ (3 зона южнее Полярного круга), Ямало-Ненецкий автономный округ (4 зона севернее Полярного круга), Ямало-Ненецкий автономный округ (5 зона южнее Полярного круга), Иркутская область (1 зона), Иркутская область (2 зона), Иркутская область (3 зона), Иркутская область (4 зона), Иркутская область (5 зона), Иркутская область (6 зона), Республика Карелия (1 зона), Республика Карелия (2 зона), Магаданская область (1 зона), Магаданская область (2 зона), Красноярский край (1 зона), Красноярский край (2 зона), Красноярский край (3 зона), Красноярский край (4 зона), Красноярский край (5 зона), Красноярский край (6 зона), Красноярский край (7 зона), Красноярский край (8 зона), Красноярский край (9 зона), Красноярский край (10 зона), Красноярский край (11 зона), Красноярский край (12 зона), Красноярский край (13 зона), Новосибирская область (1 зона), Новосибирская область (2 зона), Новосибирская область (3 зона), Новосибирская область (4 зона), Чукотский автономный округ (1 зона), Чукотский автономный округ (2 зона), Сахалинская область (2 зона), Сахалинская область (3 зона), Сахалинская область (4 зона), Сахалинская область (5 зона), Сахалинская область (1 зона), Забайкальский край (1 зона), Забайкальский край (2 зона), Амурская область (1 зона), Амурская область (2 зона) | 23.63.10.000.04.1.02.05-0009 | Смеси бетонные тяжелого бетона (БСТ), класс В25 (М350) | м3
Республика Саха (Якутия) (3 зона), Республика Саха (Якутия) (7 зона), Республика Саха (Якутия) (8 зона), Хабаровский край (зона 1) Хабаровск, Ханты-Мансийский автономный округ - Югра (зона 2) г. Сургут, Ханты-Мансийский автономный округ - Югра (зона 4) г. Урай, Красноярский край (7.4 зона Транснефть (Туруханск)), Республика Саха (Якутия) (1 зона), Республика Саха (Якутия) (4 зона), Республика Саха (Якутия) (6 зона), Республика Саха (Якутия) (10 зона), Республика Саха (Якутия) (11 зона), Московская область, Сахалинская область, Свердловская область, Смоленская область, Тамбовская область, Ямало-Ненецкий автономный округ, Чукотский автономный округ, Ненецкий автономный округ, Магаданская область, Забайкальский край, Челябинская область, Ульяновская область, Тюменская область, Тульская область, Томская область, Тверская область, Ярославская область, Липецкая область, Курская область, Приморский край, Красноярский край, Краснодарский край, Алтайский край, Чеченская Республика, Удмуртская Республика, Ставропольский край, Амурская область, Архангельская область, Курганская область, Костромская область, Кировская область, Кемеровская область, Камчатский край, Калужская область, Калининградская область, Ленинградская область, Иркутская область, Воронежская область, Вологодская область, Волгоградская область, Саратовская область, Самарская область, Рязанская область, Ростовская область, Псковская область, Пермский край, Пензенская область, Орловская область, Оренбургская область, Омская область, Марий Эл Республика, Красноярский край (10 зона Транснефть (Богучаны)), Хабаровский край (зона 2) Комсомольск-на -Амуре, Новосибирская область, Новгородская область, Нижегородская область, Мурманская область, Владимирская область, Брянская область, Белгородская область, Астраханская область, Ивановская область, Карачаево-Черкесская Республика, Кабардино-Балкарская Республика, Москва город, Чувашская Республика - Чувашия, Республика Бурятия, Алтай Республика, Дагестан Республика, Ингушетия Республика, Калмыкия Республика, Карелия Республика, Республика Коми, Мордовия Республика, Северная Осетия - Алания Республика, Татарстан Республика, Тыва Республика, Хакасия Республика, Еврейская автономная область, Санкт-Петербург город, Крым Республика, Севастополь город, Башкортостан Республика, Адыгея Республика, Республика Коми (1 зона), Республика Коми (2 зона), Республика Коми (3 зона), Республика Коми (4 зона), Республика Коми (5 зона), Архангельская область базовый район, Архангельская область (районы Крайнего Севера), Архангельская область (районы островов Северного Ледовитого океана и его морей), Вся Россия, Республика Саха (Якутия) (2 зона), Республика Саха (Якутия) (5 зона), Республика Саха (Якутия) (9 зона), Республика Саха (Якутия) (12 зона), Красноярский край (3 зона Транснефть (Канск)), Хабаровский край (зона 3) Охотск, Ханты-Мансийский автономный округ - Югра (зона 1) г. Нижневартовск, Ханты-Мансийский автономный округ - Югра (зона 3) г. Ханты-Мансийск, Ханты-Мансийский автономный округ - Югра (зона 5) г. Белоярский, Республика Саха (Якутия), Хабаровский край, Ханты-Мансийский автономный округ - Югра, Республика Бурятия (1 зона), Республика Бурятия (2 зона), Республика Бурятия (3 зона), Республика Бурятия (4 зона), Республика Бурятия (5 зона), Республика Бурятия (6 зона), Республика Бурятия (7 зона), Республика Бурятия (8 зона), Ямало-Ненецкий автономный округ (1 зона севернее Полярного круга), Ямало-Ненецкий автономный округ (2 зона южнее Полярного круга), Ямало-Ненецкий автономный округ (3 зона южнее Полярного круга), Ямало-Ненецкий автономный округ (4 зона севернее Полярного круга), Ямало-Ненецкий автономный округ (5 зона южнее Полярного круга), Иркутская область (1 зона), Иркутская область (2 зона), Иркутская область (3 зона), Иркутская область (4 зона), Иркутская область (5 зона), Иркутская область (6 зона), Республика Карелия (1 зона), Республика Карелия (2 зона), Магаданская область (1 зона), Магаданская область (2 зона), Красноярский край (1 зона), Красноярский край (2 зона), Красноярский край (3 зона), Красноярский край (4 зона), Красноярский край (5 зона), Красноярский край (6 зона), Красноярский край (7 зона), Красноярский край (8 зона), Красноярский край (9 зона), Красноярский край (10 зона), Красноярский край (11 зона), Красноярский край (12 зона), Красноярский край (13 зона), Новосибирская область (1 зона), Новосибирская область (2 зона), Новосибирская область (3 зона), Новосибирская область (4 зона), Чукотский автономный округ (1 зона), Чукотский автономный округ (2 зона), Сахалинская область (2 зона), Сахалинская область (3 зона), Сахалинская область (4 зона), Сахалинская область (5 зона), Сахалинская область (1 зона), Забайкальский край (1 зона), Забайкальский край (2 зона), Амурская область (1 зона), Амурская область (2 зона) | 23.63.10.000.04.1.02.05-0043 | Смеси бетонные тяжелого бетона (БСТ), крупность заполнителя 20 мм, класс В15 (М200) | м3
Республика Саха (Якутия) (3 зона), Республика Саха (Якутия) (7 зона), Республика Саха (Якутия) (8 зона), Хабаровский край (зона 1) Хабаровск, Ханты-Мансийский автономный округ - Югра (зона 2) г. Сургут, Ханты-Мансийский автономный округ - Югра (зона 4) г. Урай, Красноярский край (7.4 зона Транснефть (Туруханск)), Республика Саха (Якутия) (1 зона), Республика Саха (Якутия) (4 зона), Республика Саха (Якутия) (6 зона), Республика Саха (Якутия) (10 зона), Республика Саха (Якутия) (11 зона), Московская область, Сахалинская область, Свердловская область, Смоленская область, Тамбовская область, Ямало-Ненецкий автономный округ, Чукотский автономный округ, Ненецкий автономный округ, Магаданская область, Забайкальский край, Челябинская область, Ульяновская область, Тюменская область, Тульская область, Томская область, Тверская область, Ярославская область, Липецкая область, Курская область, Приморский край, Красноярский край, Краснодарский край, Алтайский край, Чеченская Республика, Удмуртская Республика, Ставропольский край, Амурская область, Архангельская область, Курганская область, Костромская область, Кировская область, Кемеровская область, Камчатский край, Калужская область, Калининградская область, Ленинградская область, Иркутская область, Воронежская область, Вологодская область, Волгоградская область, Саратовская область, Самарская область, Рязанская область, Ростовская область, Псковская область, Пермский край, Пензенская область, Орловская область, Оренбургская область, Омская область, Марий Эл Республика, Красноярский край (10 зона Транснефть (Богучаны)), Хабаровский край (зона 2) Комсомольск-на -Амуре, Новосибирская область, Новгородская область, Нижегородская область, Мурманская область, Владимирская область, Брянская область, Белгородская область, Астраханская область, Ивановская область, Карачаево-Черкесская Республика, Кабардино-Балкарская Республика, Москва город, Чувашская Республика - Чувашия, Республика Бурятия, Алтай Республика, Дагестан Республика, Ингушетия Республика, Калмыкия Республика, Карелия Республика, Республика Коми, Мордовия Республика, Северная Осетия - Алания Республика, Татарстан Республика, Тыва Республика, Хакасия Республика, Еврейская автономная область, Санкт-Петербург город, Крым Республика, Севастополь город, Башкортостан Республика, Адыгея Республика, Республика Коми (1 зона), Республика Коми (2 зона), Республика Коми (3 зона), Республика Коми (4 зона), Республика Коми (5 зона), Архангельская область базовый район, Архангельская область (районы Крайнего Севера), Архангельская область (районы островов Северного Ледовитого океана и его морей), Вся Россия, Республика Саха (Якутия) (2 зона), Республика Саха (Якутия) (5 зона), Республика Саха (Якутия) (9 зона), Республика Саха (Якутия) (12 зона), Красноярский край (3 зона Транснефть (Канск)), Хабаровский край (зона 3) Охотск, Ханты-Мансийский автономный округ - Югра (зона 1) г. Нижневартовск, Ханты-Мансийский автономный округ - Югра (зона 3) г. Ханты-Мансийск, Ханты-Мансийский автономный округ - Югра (зона 5) г. Белоярский, Республика Саха (Якутия), Хабаровский край, Ханты-Мансийский автономный округ - Югра, Республика Бурятия (1 зона), Республика Бурятия (2 зона), Республика Бурятия (3 зона), Республика Бурятия (4 зона), Республика Бурятия (5 зона), Республика Бурятия (6 зона), Республика Бурятия (7 зона), Республика Бурятия (8 зона), Ямало-Ненецкий автономный округ (1 зона севернее Полярного круга), Ямало-Ненецкий автономный округ (2 зона южнее Полярного круга), Ямало-Ненецкий автономный округ (3 зона южнее Полярного круга), Ямало-Ненецкий автономный округ (4 зона севернее Полярного круга), Ямало-Ненецкий автономный округ (5 зона южнее Полярного круга), Иркутская область (1 зона), Иркутская область (2 зона), Иркутская область (3 зона), Иркутская область (4 зона), Иркутская область (5 зона), Иркутская область (6 зона), Республика Карелия (1 зона), Республика Карелия (2 зона), Магаданская область (1 зона), Магаданская область (2 зона), Красноярский край (1 зона), Красноярский край (2 зона), Красноярский край (3 зона), Красноярский край (4 зона), Красноярский край (5 зона), Красноярский край (6 зона), Красноярский край (7 зона), Красноярский край (8 зона), Красноярский край (9 зона), Красноярский край (10 зона), Красноярский край (11 зона), Красноярский край (12 зона), Красноярский край (13 зона), Новосибирская область (1 зона), Новосибирская область (2 зона), Новосибирская область (3 зона), Новосибирская область (4 зона), Чукотский автономный округ (1 зона), Чукотский автономный округ (2 зона), Сахалинская область (2 зона), Сахалинская область (3 зона), Сахалинская область (4 зона), Сахалинская область (5 зона), Сахалинская область (1 зона), Забайкальский край (1 зона), Забайкальский край (2 зона), Амурская область (1 зона), Амурская область (2 зона) | 23.99.13.110.04.2.01.01-0047 | Смеси асфальтобетонные плотные мелкозернистые, тип А, марка II | т
Республика Саха (Якутия) (3 зона), Республика Саха (Якутия) (7 зона), Республика Саха (Якутия) (8 зона), Хабаровский край (зона 1) Хабаровск, Ханты-Мансийский автономный округ - Югра (зона 2) г. Сургут, Ханты-Мансийский автономный округ - Югра (зона 4) г. Урай, Красноярский край (7.4 зона Транснефть (Туруханск)), Республика Саха (Якутия) (1 зона), Республика Саха (Якутия) (4 зона), Республика Саха (Якутия) (6 зона), Республика Саха (Якутия) (10 зона), Республика Саха (Якутия) (11 зона), Московская область, Сахалинская область, Свердловская область, Смоленская область, Тамбовская область, Ямало-Ненецкий автономный округ, Чукотский автономный округ, Ненецкий автономный округ, Магаданская область, Забайкальский край, Челябинская область, Ульяновская область, Тюменская область, Тульская область, Томская область, Тверская область, Ярославская область, Липецкая область, Курская область, Приморский край, Красноярский край, Краснодарский край, Алтайский край, Чеченская Республика, Удмуртская Республика, Ставропольский край, Амурская область, Архангельская область, Курганская область, Костромская область, Кировская область, Кемеровская область, Камчатский край, Калужская область, Калининградская область, Ленинградская область, Иркутская область, Воронежская область, Вологодская область, Волгоградская область, Саратовская область, Самарская область, Рязанская область, Ростовская область, Псковская область, Пермский край, Пензенская область, Орловская область, Оренбургская область, Омская область, Марий Эл Республика, Красноярский край (10 зона Транснефть (Богучаны)), Хабаровский край (зона 2) Комсомольск-на -Амуре, Новосибирская область, Новгородская область, Нижегородская область, Мурманская область, Владимирская область, Брянская область, Белгородская область, Астраханская область, Ивановская область, Карачаево-Черкесская Республика, Кабардино-Балкарская Республика, Москва город, Чувашская Республика - Чувашия, Республика Бурятия, Алтай Республика, Дагестан Республика, Ингушетия Республика, Калмыкия Республика, Карелия Республика, Республика Коми, Мордовия Республика, Северная Осетия - Алания Республика, Татарстан Республика, Тыва Республика, Хакасия Республика, Еврейская автономная область, Санкт-Петербург город, Крым Республика, Севастополь город, Башкортостан Республика, Адыгея Республика, Республика Коми (1 зона), Республика Коми (2 зона), Республика Коми (3 зона), Республика Коми (4 зона), Республика Коми (5 зона), Архангельская область базовый район, Архангельская область (районы Крайнего Севера), Архангельская область (районы островов Северного Ледовитого океана и его морей), Вся Россия, Республика Саха (Якутия) (2 зона), Республика Саха (Якутия) (5 зона), Республика Саха (Якутия) (9 зона), Республика Саха (Якутия) (12 зона), Красноярский край (3 зона Транснефть (Канск)), Хабаровский край (зона 3) Охотск, Ханты-Мансийский автономный округ - Югра (зона 1) г. Нижневартовск, Ханты-Мансийский автономный округ - Югра (зона 3) г. Ханты-Мансийск, Ханты-Мансийский автономный округ - Югра (зона 5) г. Белоярский, Республика Саха (Якутия), Хабаровский край, Ханты-Мансийский автономный округ - Югра, Республика Бурятия (1 зона), Республика Бурятия (2 зона), Республика Бурятия (3 зона), Республика Бурятия (4 зона), Республика Бурятия (5 зона), Республика Бурятия (6 зона), Республика Бурятия (7 зона), Республика Бурятия (8 зона), Ямало-Ненецкий автономный округ (1 зона севернее Полярного круга), Ямало-Ненецкий автономный округ (2 зона южнее Полярного круга), Ямало-Ненецкий автономный округ (3 зона южнее Полярного круга), Ямало-Ненецкий автономный округ (4 зона севернее Полярного круга), Ямало-Ненецкий автономный округ (5 зона южнее Полярного круга), Иркутская область (1 зона), Иркутская область (2 зона), Иркутская область (3 зона), Иркутская область (4 зона), Иркутская область (5 зона), Иркутская область (6 зона), Республика Карелия (1 зона), Республика Карелия (2 зона), Магаданская область (1 зона), Магаданская область (2 зона), Красноярский край (1 зона), Красноярский край (2 зона), Красноярский край (3 зона), Красноярский край (4 зона), Красноярский край (5 зона), Красноярский край (6 зона), Красноярский край (7 зона), Красноярский край (8 зона), Красноярский край (9 зона), Красноярский край (10 зона), Красноярский край (11 зона), Красноярский край (12 зона), Красноярский край (13 зона), Новосибирская область (1 зона), Новосибирская область (2 зона), Новосибирская область (3 зона), Новосибирская область (4 зона), Чукотский автономный округ (1 зона), Чукотский автономный округ (2 зона), Сахалинская область (2 зона), Сахалинская область (3 зона), Сахалинская область (4 зона), Сахалинская область (5 зона), Сахалинская область (1 зона), Забайкальский край (1 зона), Забайкальский край (2 зона), Амурская область (1 зона), Амурская область (2 зона) | 23.99.13.110.04.2.01.02-0008 | Смеси асфальтобетонные пористые мелкозернистые, марка II | т
Республика Саха (Якутия) (3 зона), Республика Саха (Якутия) (7 зона), Республика Саха (Якутия) (8 зона), Хабаровский край (зона 1) Хабаровск, Ханты-Мансийский автономный округ - Югра (зона 2) г. Сургут, Ханты-Мансийский автономный округ - Югра (зона 4) г. Урай, Красноярский край (7.4 зона Транснефть (Туруханск)), Республика Саха (Якутия) (1 зона), Республика Саха (Якутия) (4 зона), Республика Саха (Якутия) (6 зона), Республика Саха (Якутия) (10 зона), Республика Саха (Якутия) (11 зона), Московская область, Сахалинская область, Свердловская область, Смоленская область, Тамбовская область, Ямало-Ненецкий автономный округ, Чукотский автономный округ, Ненецкий автономный округ, Магаданская область, Забайкальский край, Челябинская область, Ульяновская область, Тюменская область, Тульская область, Томская область, Тверская область, Ярославская область, Липецкая область, Курская область, Приморский край, Красноярский край, Краснодарский край, Алтайский край, Чеченская Республика, Удмуртская Республика, Ставропольский край, Амурская область, Архангельская область, Курганская область, Костромская область, Кировская область, Кемеровская область, Камчатский край, Калужская область, Калининградская область, Ленинградская область, Иркутская область, Воронежская область, Вологодская область, Волгоградская область, Саратовская область, Самарская область, Рязанская область, Ростовская область, Псковская область, Пермский край, Пензенская область, Орловская область, Оренбургская область, Омская область, Марий Эл Республика, Красноярский край (10 зона Транснефть (Богучаны)), Хабаровский край (зона 2) Комсомольск-на -Амуре, Новосибирская область, Новгородская область, Нижегородская область, Мурманская область, Владимирская область, Брянская область, Белгородская область, Астраханская область, Ивановская область, Карачаево-Черкесская Республика, Кабардино-Балкарская Республика, Москва город, Чувашская Республика - Чувашия, Республика Бурятия, Алтай Республика, Дагестан Республика, Ингушетия Республика, Калмыкия Республика, Карелия Республика, Республика Коми, Мордовия Республика, Северная Осетия - Алания Республика, Татарстан Республика, Тыва Республика, Хакасия Республика, Еврейская автономная область, Санкт-Петербург город, Крым Республика, Севастополь город, Башкортостан Республика, Адыгея Республика, Республика Коми (1 зона), Республика Коми (2 зона), Республика Коми (3 зона), Республика Коми (4 зона), Республика Коми (5 зона), Архангельская область базовый район, Архангельская область (районы Крайнего Севера), Архангельская область (районы островов Северного Ледовитого океана и его морей), Вся Россия, Республика Саха (Якутия) (2 зона), Республика Саха (Якутия) (5 зона), Республика Саха (Якутия) (9 зона), Республика Саха (Якутия) (12 зона), Красноярский край (3 зона Транснефть (Канск)), Хабаровский край (зона 3) Охотск, Ханты-Мансийский автономный округ - Югра (зона 1) г. Нижневартовск, Ханты-Мансийский автономный округ - Югра (зона 3) г. Ханты-Мансийск, Ханты-Мансийский автономный округ - Югра (зона 5) г. Белоярский, Республика Саха (Якутия), Хабаровский край, Ханты-Мансийский автономный округ - Югра, Республика Бурятия (1 зона), Республика Бурятия (2 зона), Республика Бурятия (3 зона), Республика Бурятия (4 зона), Республика Бурятия (5 зона), Республика Бурятия (6 зона), Республика Бурятия (7 зона), Республика Бурятия (8 зона), Ямало-Ненецкий автономный округ (1 зона севернее Полярного круга), Ямало-Ненецкий автономный округ (2 зона южнее Полярного круга), Ямало-Ненецкий автономный округ (3 зона южнее Полярного круга), Ямало-Ненецкий автономный округ (4 зона севернее Полярного круга), Ямало-Ненецкий автономный округ (5 зона южнее Полярного круга), Иркутская область (1 зона), Иркутская область (2 зона), Иркутская область (3 зона), Иркутская область (4 зона), Иркутская область (5 зона), Иркутская область (6 зона), Республика Карелия (1 зона), Республика Карелия (2 зона), Магаданская область (1 зона), Магаданская область (2 зона), Красноярский край (1 зона), Красноярский край (2 зона), Красноярский край (3 зона), Красноярский край (4 зона), Красноярский край (5 зона), Красноярский край (6 зона), Красноярский край (7 зона), Красноярский край (8 зона), Красноярский край (9 зона), Красноярский край (10 зона), Красноярский край (11 зона), Красноярский край (12 зона), Красноярский край (13 зона), Новосибирская область (1 зона), Новосибирская область (2 зона), Новосибирская область (3 зона), Новосибирская область (4 зона), Чукотский автономный округ (1 зона), Чукотский автономный округ (2 зона), Сахалинская область (2 зона), Сахалинская область (3 зона), Сахалинская область (4 зона), Сахалинская область (5 зона), Сахалинская область (1 зона), Забайкальский край (1 зона), Забайкальский край (2 зона), Амурская область (1 зона), Амурская область (2 зона) | 23.99.13.120.04.2.04.01-0012 | Смеси асфальтобетонные холодные | т
Республика Саха (Якутия) (3 зона), Республика Саха (Якутия) (7 зона), Республика Саха (Якутия) (8 зона), Хабаровский край (зона 1) Хабаровск, Ханты-Мансийский автономный округ - Югра (зона 2) г. Сургут, Ханты-Мансийский автономный округ - Югра (зона 4) г. Урай, Красноярский край (7.4 зона Транснефть (Туруханск)), Республика Саха (Якутия) (1 зона), Республика Саха (Якутия) (4 зона), Республика Саха (Якутия) (6 зона), Республика Саха (Якутия) (10 зона), Республика Саха (Якутия) (11 зона), Московская область, Сахалинская область, Свердловская область, Смоленская область, Тамбовская область, Ямало-Ненецкий автономный округ, Чукотский автономный округ, Ненецкий автономный округ, Магаданская область, Забайкальский край, Челябинская область, Ульяновская область, Тюменская область, Тульская область, Томская область, Тверская область, Ярославская область, Липецкая область, Курская область, Приморский край, Красноярский край, Краснодарский край, Алтайский край, Чеченская Республика, Удмуртская Республика, Ставропольский край, Амурская область, Архангельская область, Курганская область, Костромская область, Кировская область, Кемеровская область, Камчатский край, Калужская область, Калининградская область, Ленинградская область, Иркутская область, Воронежская область, Вологодская область, Волгоградская область, Саратовская область, Самарская область, Рязанская область, Ростовская область, Псковская область, Пермский край, Пензенская область, Орловская область, Оренбургская область, Омская область, Марий Эл Республика, Красноярский край (10 зона Транснефть (Богучаны)), Хабаровский край (зона 2) Комсомольск-на -Амуре, Новосибирская область, Новгородская область, Нижегородская область, Мурманская область, Владимирская область, Брянская область, Белгородская область, Астраханская область, Ивановская область, Карачаево-Черкесская Республика, Кабардино-Балкарская Республика, Москва город, Чувашская Республика - Чувашия, Республика Бурятия, Алтай Республика, Дагестан Республика, Ингушетия Республика, Калмыкия Республика, Карелия Республика, Республика Коми, Мордовия Республика, Северная Осетия - Алания Республика, Татарстан Республика, Тыва Республика, Хакасия Республика, Еврейская автономная область, Санкт-Петербург город, Крым Республика, Севастополь город, Башкортостан Республика, Адыгея Республика, Республика Коми (1 зона), Республика Коми (2 зона), Республика Коми (3 зона), Республика Коми (4 зона), Республика Коми (5 зона), Архангельская область базовый район, Архангельская область (районы Крайнего Севера), Архангельская область (районы островов Северного Ледовитого океана и его морей), Вся Россия, Республика Саха (Якутия) (2 зона), Республика Саха (Якутия) (5 зона), Республика Саха (Якутия) (9 зона), Республика Саха (Якутия) (12 зона), Красноярский край (3 зона Транснефть (Канск)), Хабаровский край (зона 3) Охотск, Ханты-Мансийский автономный округ - Югра (зона 1) г. Нижневартовск, Ханты-Мансийский автономный округ - Югра (зона 3) г. Ханты-Мансийск, Ханты-Мансийский автономный округ - Югра (зона 5) г. Белоярский, Республика Саха (Якутия), Хабаровский край, Ханты-Мансийский автономный округ - Югра, Республика Бурятия (1 зона), Республика Бурятия (2 зона), Республика Бурятия (3 зона), Республика Бурятия (4 зона), Республика Бурятия (5 зона), Республика Бурятия (6 зона), Республика Бурятия (7 зона), Республика Бурятия (8 зона), Ямало-Ненецкий автономный округ (1 зона севернее Полярного круга), Ямало-Ненецкий автономный округ (2 зона южнее Полярного круга), Ямало-Ненецкий автономный округ (3 зона южнее Полярного круга), Ямало-Ненецкий автономный округ (4 зона севернее Полярного круга), Ямало-Ненецкий автономный округ (5 зона южнее Полярного круга), Иркутская область (1 зона), Иркутская область (2 зона), Иркутская область (3 зона), Иркутская область (4 зона), Иркутская область (5 зона), Иркутская область (6 зона), Республика Карелия (1 зона), Республика Карелия (2 зона), Магаданская область (1 зона), Магаданская область (2 зона), Красноярский край (1 зона), Красноярский край (2 зона), Красноярский край (3 зона), Красноярский край (4 зона), Красноярский край (5 зона), Красноярский край (6 зона), Красноярский край (7 зона), Красноярский край (8 зона), Красноярский край (9 зона), Красноярский край (10 зона), Красноярский край (11 зона), Красноярский край (12 зона), Красноярский край (13 зона), Новосибирская область (1 зона), Новосибирская область (2 зона), Новосибирская область (3 зона), Новосибирская область (4 зона), Чукотский автономный округ (1 зона), Чукотский автономный округ (2 зона), Сахалинская область (2 зона), Сахалинская область (3 зона), Сахалинская область (4 зона), Сахалинская область (5 зона), Сахалинская область (1 зона), Забайкальский край (1 зона), Забайкальский край (2 зона), Амурская область (1 зона), Амурская область (2 зона) | 23.64.10.120.04.3.01.09-0016 | Раствор готовый кладочный, цементный, М200 | м3
Республика Саха (Якутия) (3 зона), Республика Саха (Якутия) (7 зона), Республика Саха (Якутия) (8 зона), Хабаровский край (зона 1) Хабаровск, Ханты-Мансийский автономный округ - Югра (зона 2) г. Сургут, Ханты-Мансийский автономный округ - Югра (зона 4) г. Урай, Красноярский край (7.4 зона Транснефть (Туруханск)), Республика Саха (Якутия) (1 зона), Республика Саха (Якутия) (4 зона), Республика Саха (Якутия) (6 зона), Республика Саха (Якутия) (10 зона), Республика Саха (Якутия) (11 зона), Московская область, Сахалинская область, Свердловская область, Смоленская область, Тамбовская область, Ямало-Ненецкий автономный округ, Чукотский автономный округ, Ненецкий автономный округ, Магаданская область, Забайкальский край, Челябинская область, Ульяновская область, Тюменская область, Тульская область, Томская область, Тверская область, Ярославская область, Липецкая область, Курская область, Приморский край, Красноярский край, Краснодарский край, Алтайский край, Чеченская Республика, Удмуртская Республика, Ставропольский край, Амурская область, Архангельская область, Курганская область, Костромская область, Кировская область, Кемеровская область, Камчатский край, Калужская область, Калининградская область, Ленинградская область, Иркутская область, Воронежская область, Вологодская область, Волгоградская область, Саратовская область, Самарская область, Рязанская область, Ростовская область, Псковская область, Пермский край, Пензенская область, Орловская область, Оренбургская область, Омская область, Марий Эл Республика, Красноярский край (10 зона Транснефть (Богучаны)), Хабаровский край (зона 2) Комсомольск-на -Амуре, Новосибирская область, Новгородская область, Нижегородская область, Мурманская область, Владимирская область, Брянская область, Белгородская область, Астраханская область, Ивановская область, Карачаево-Черкесская Республика, Кабардино-Балкарская Республика, Москва город, Чувашская Республика - Чувашия, Республика Бурятия, Алтай Республика, Дагестан Республика, Ингушетия Республика, Калмыкия Республика, Карелия Республика, Республика Коми, Мордовия Республика, Северная Осетия - Алания Республика, Татарстан Республика, Тыва Республика, Хакасия Республика, Еврейская автономная область, Санкт-Петербург город, Крым Республика, Севастополь город, Башкортостан Республика, Адыгея Республика, Республика Коми (1 зона), Республика Коми (2 зона), Республика Коми (3 зона), Республика Коми (4 зона), Республика Коми (5 зона), Архангельская область базовый район, Архангельская область (районы Крайнего Севера), Архангельская область (районы островов Северного Ледовитого океана и его морей), Вся Россия, Республика Саха (Якутия) (2 зона), Республика Саха (Якутия) (5 зона), Республика Саха (Якутия) (9 зона), Республика Саха (Якутия) (12 зона), Красноярский край (3 зона Транснефть (Канск)), Хабаровский край (зона 3) Охотск, Ханты-Мансийский автономный округ - Югра (зона 1) г. Нижневартовск, Ханты-Мансийский автономный округ - Югра (зона 3) г. Ханты-Мансийск, Ханты-Мансийский автономный округ - Югра (зона 5) г. Белоярский, Республика Саха (Якутия), Хабаровский край, Ханты-Мансийский автономный округ - Югра, Республика Бурятия (1 зона), Республика Бурятия (2 зона), Республика Бурятия (3 зона), Республика Бурятия (4 зона), Республика Бурятия (5 зона), Республика Бурятия (6 зона), Республика Бурятия (7 зона), Республика Бурятия (8 зона), Ямало-Ненецкий автономный округ (1 зона севернее Полярного круга), Ямало-Ненецкий автономный округ (2 зона южнее Полярного круга), Ямало-Ненецкий автономный округ (3 зона южнее Полярного круга), Ямало-Ненецкий автономный округ (4 зона севернее Полярного круга), Ямало-Ненецкий автономный округ (5 зона южнее Полярного круга), Иркутская область (1 зона), Иркутская область (2 зона), Иркутская область (3 зона), Иркутская область (4 зона), Иркутская область (5 зона), Иркутская область (6 зона), Республика Карелия (1 зона), Республика Карелия (2 зона), Магаданская область (1 зона), Магаданская область (2 зона), Красноярский край (1 зона), Красноярский край (2 зона), Красноярский край (3 зона), Красноярский край (4 зона), Красноярский край (5 зона), Красноярский край (6 зона), Красноярский край (7 зона), Красноярский край (8 зона), Красноярский край (9 зона), Красноярский край (10 зона), Красноярский край (11 зона), Красноярский край (12 зона), Красноярский край (13 зона), Новосибирская область (1 зона), Новосибирская область (2 зона), Новосибирская область (3 зона), Новосибирская область (4 зона), Чукотский автономный округ (1 зона), Чукотский автономный округ (2 зона), Сахалинская область (2 зона), Сахалинская область (3 зона), Сахалинская область (4 зона), Сахалинская область (5 зона), Сахалинская область (1 зона), Забайкальский край (1 зона), Забайкальский край (2 зона), Амурская область (1 зона), Амурская область (2 зона) | 23.64.10.110.04.3.02.13-0003 | Смеси цементно-песчаные для устройства высокопрочных полов, М400 | т
Республика Саха (Якутия) (3 зона), Республика Саха (Якутия) (7 зона), Республика Саха (Якутия) (8 зона), Хабаровский край (зона 1) Хабаровск, Ханты-Мансийский автономный округ - Югра (зона 2) г. Сургут, Ханты-Мансийский автономный округ - Югра (зона 4) г. Урай, Красноярский край (7.4 зона Транснефть (Туруханск)), Республика Саха (Якутия) (1 зона), Республика Саха (Якутия) (4 зона), Республика Саха (Якутия) (6 зона), Республика Саха (Якутия) (10 зона), Республика Саха (Якутия) (11 зона), Московская область, Сахалинская область, Свердловская область, Смоленская область, Тамбовская область, Ямало-Ненецкий автономный округ, Чукотский автономный округ, Ненецкий автономный округ, Магаданская область, Забайкальский край, Челябинская область, Ульяновская область, Тюменская область, Тульская область, Томская область, Тверская область, Ярославская область, Липецкая область, Курская область, Приморский край, Красноярский край, Краснодарский край, Алтайский край, Чеченская Республика, Удмуртская Республика, Ставропольский край, Амурская область, Архангельская область, Курганская область, Костромская область, Кировская область, Кемеровская область, Камчатский край, Калужская область, Калининградская область, Ленинградская область, Иркутская область, Воронежская область, Вологодская область, Волгоградская область, Саратовская область, Самарская область, Рязанская область, Ростовская область, Псковская область, Пермский край, Пензенская область, Орловская область, Оренбургская область, Омская область, Марий Эл Республика, Красноярский край (10 зона Транснефть (Богучаны)), Хабаровский край (зона 2) Комсомольск-на -Амуре, Новосибирская область, Новгородская область, Нижегородская область, Мурманская область, Владимирская область, Брянская область, Белгородская область, Астраханская область, Ивановская область, Карачаево-Черкесская Республика, Кабардино-Балкарская Республика, Москва город, Чувашская Республика - Чувашия, Республика Бурятия, Алтай Республика, Дагестан Республика, Ингушетия Республика, Калмыкия Республика, Карелия Республика, Республика Коми, Мордовия Республика, Северная Осетия - Алания Республика, Татарстан Республика, Тыва Республика, Хакасия Республика, Еврейская автономная область, Санкт-Петербург город, Крым Республика, Севастополь город, Башкортостан Республика, Адыгея Республика, Республика Коми (1 зона), Республика Коми (2 зона), Республика Коми (3 зона), Республика Коми (4 зона), Республика Коми (5 зона), Архангельская область базовый район, Архангельская область (районы Крайнего Севера), Архангельская область (районы островов Северного Ледовитого океана и его морей), Вся Россия, Республика Саха (Якутия) (2 зона), Республика Саха (Якутия) (5 зона), Республика Саха (Якутия) (9 зона), Республика Саха (Якутия) (12 зона), Красноярский край (3 зона Транснефть (Канск)), Хабаровский край (зона 3) Охотск, Ханты-Мансийский автономный округ - Югра (зона 1) г. Нижневартовск, Ханты-Мансийский автономный округ - Югра (зона 3) г. Ханты-Мансийск, Ханты-Мансийский автономный округ - Югра (зона 5) г. Белоярский, Республика Саха (Якутия), Хабаровский край, Ханты-Мансийский автономный округ - Югра, Республика Бурятия (1 зона), Республика Бурятия (2 зона), Республика Бурятия (3 зона), Республика Бурятия (4 зона), Республика Бурятия (5 зона), Республика Бурятия (6 зона), Республика Бурятия (7 зона), Республика Бурятия (8 зона), Ямало-Ненецкий автономный округ (1 зона севернее Полярного круга), Ямало-Ненецкий автономный округ (2 зона южнее Полярного круга), Ямало-Ненецкий автономный округ (3 зона южнее Полярного круга), Ямало-Ненецкий автономный округ (4 зона севернее Полярного круга), Ямало-Ненецкий автономный округ (5 зона южнее Полярного круга), Иркутская область (1 зона), Иркутская область (2 зона), Иркутская область (3 зона), Иркутская область (4 зона), Иркутская область (5 зона), Иркутская область (6 зона), Республика Карелия (1 зона), Республика Карелия (2 зона), Магаданская область (1 зона), Магаданская область (2 зона), Красноярский край (1 зона), Красноярский край (2 зона), Красноярский край (3 зона), Красноярский край (4 зона), Красноярский край (5 зона), Красноярский край (6 зона), Красноярский край (7 зона), Красноярский край (8 зона), Красноярский край (9 зона), Красноярский край (10 зона), Красноярский край (11 зона), Красноярский край (12 зона), Красноярский край (13 зона), Новосибирская область (1 зона), Новосибирская область (2 зона), Новосибирская область (3 зона), Новосибирская область (4 зона), Чукотский автономный округ (1 зона), Чукотский автономный округ (2 зона), Сахалинская область (2 зона), Сахалинская область (3 зона), Сахалинская область (4 зона), Сахалинская область (5 зона), Сахалинская область (1 зона), Забайкальский край (1 зона), Забайкальский край (2 зона), Амурская область (1 зона), Амурская область (2 зона) | 23.61.12.143.05.1.08.06-0063 | Плиты дорожные железобетонные, объем до 1,7 м3, бетон В25, расход арматуры от 50 до 100 кг/м3 | м3
Республика Саха (Якутия) (3 зона), Республика Саха (Якутия) (7 зона), Республика Саха (Якутия) (8 зона), Хабаровский край (зона 1) Хабаровск, Ханты-Мансийский автономный округ - Югра (зона 2) г. Сургут, Ханты-Мансийский автономный округ - Югра (зона 4) г. Урай, Красноярский край (7.4 зона Транснефть (Туруханск)), Республика Саха (Якутия) (1 зона), Республика Саха (Якутия) (4 зона), Республика Саха (Якутия) (6 зона), Республика Саха (Якутия) (10 зона), Республика Саха (Якутия) (11 зона), Московская область, Сахалинская область, Свердловская область, Смоленская область, Тамбовская область, Ямало-Ненецкий автономный округ, Чукотский автономный округ, Ненецкий автономный округ, Магаданская область, Забайкальский край, Челябинская область, Ульяновская область, Тюменская область, Тульская область, Томская область, Тверская область, Ярославская область, Липецкая область, Курская область, Приморский край, Красноярский край, Краснодарский край, Алтайский край, Чеченская Республика, Удмуртская Республика, Ставропольский край, Амурская область, Архангельская область, Курганская область, Костромская область, Кировская область, Кемеровская область, Камчатский край, Калужская область, Калининградская область, Ленинградская область, Иркутская область, Воронежская область, Вологодская область, Волгоградская область, Саратовская область, Самарская область, Рязанская область, Ростовская область, Псковская область, Пермский край, Пензенская область, Орловская область, Оренбургская область, Омская область, Марий Эл Республика, Красноярский край (10 зона Транснефть (Богучаны)), Хабаровский край (зона 2) Комсомольск-на -Амуре, Новосибирская область, Новгородская область, Нижегородская область, Мурманская область, Владимирская область, Брянская область, Белгородская область, Астраханская область, Ивановская область, Карачаево-Черкесская Республика, Кабардино-Балкарская Республика, Москва город, Чувашская Республика - Чувашия, Республика Бурятия, Алтай Республика, Дагестан Республика, Ингушетия Республика, Калмыкия Республика, Карелия Республика, Республика Коми, Мордовия Республика, Северная Осетия - Алания Республика, Татарстан Республика, Тыва Республика, Хакасия Республика, Еврейская автономная область, Санкт-Петербург город, Крым Республика, Севастополь город, Башкортостан Республика, Адыгея Республика, Республика Коми (1 зона), Республика Коми (2 зона), Республика Коми (3 зона), Республика Коми (4 зона), Республика Коми (5 зона), Архангельская область базовый район, Архангельская область (районы Крайнего Севера), Архангельская область (районы островов Северного Ледовитого океана и его морей), Вся Россия, Республика Саха (Якутия) (2 зона), Республика Саха (Якутия) (5 зона), Республика Саха (Якутия) (9 зона), Республика Саха (Якутия) (12 зона), Красноярский край (3 зона Транснефть (Канск)), Хабаровский край (зона 3) Охотск, Ханты-Мансийский автономный округ - Югра (зона 1) г. Нижневартовск, Ханты-Мансийский автономный округ - Югра (зона 3) г. Ханты-Мансийск, Ханты-Мансийский автономный округ - Югра (зона 5) г. Белоярский, Республика Саха (Якутия), Хабаровский край, Ханты-Мансийский автономный округ - Югра, Республика Бурятия (1 зона), Республика Бурятия (2 зона), Республика Бурятия (3 зона), Республика Бурятия (4 зона), Республика Бурятия (5 зона), Республика Бурятия (6 зона), Республика Бурятия (7 зона), Республика Бурятия (8 зона), Ямало-Ненецкий автономный округ (1 зона севернее Полярного круга), Ямало-Ненецкий автономный округ (2 зона южнее Полярного круга), Ямало-Ненецкий автономный округ (3 зона южнее Полярного круга), Ямало-Ненецкий автономный округ (4 зона севернее Полярного круга), Ямало-Ненецкий автономный округ (5 зона южнее Полярного круга), Иркутская область (1 зона), Иркутская область (2 зона), Иркутская область (3 зона), Иркутская область (4 зона), Иркутская область (5 зона), Иркутская область (6 зона), Республика Карелия (1 зона), Республика Карелия (2 зона), Магаданская область (1 зона), Магаданская область (2 зона), Красноярский край (1 зона), Красноярский край (2 зона), Красноярский край (3 зона), Красноярский край (4 зона), Красноярский край (5 зона), Красноярский край (6 зона), Красноярский край (7 зона), Красноярский край (8 зона), Красноярский край (9 зона), Красноярский край (10 зона), Красноярский край (11 зона), Красноярский край (12 зона), Красноярский край (13 зона), Новосибирская область (1 зона), Новосибирская область (2 зона), Новосибирская область (3 зона), Новосибирская область (4 зона), Чукотский автономный округ (1 зона), Чукотский автономный округ (2 зона), Сахалинская область (2 зона), Сахалинская область (3 зона), Сахалинская область (4 зона), Сахалинская область (5 зона), Сахалинская область (1 зона), Забайкальский край (1 зона), Забайкальский край (2 зона), Амурская область (1 зона), Амурская область (2 зона) | 23.31.10.121.06.2.01.02-0011 | Плитка керамическая глазурованная для внутренней облицовки стен гладкая, белая без завала | м2
Республика Саха (Якутия) (3 зона), Республика Саха (Якутия) (7 зона), Республика Саха (Якутия) (8 зона), Хабаровский край (зона 1) Хабаровск, Ханты-Мансийский автономный округ - Югра (зона 2) г. Сургут, Ханты-Мансийский автономный округ - Югра (зона 4) г. Урай, Красноярский край (7.4 зона Транснефть (Туруханск)), Республика Саха (Якутия) (1 зона), Республика Саха (Якутия) (4 зона), Республика Саха (Якутия) (6 зона), Республика Саха (Якутия) (10 зона), Республика Саха (Якутия) (11 зона), Московская область, Сахалинская область, Свердловская область, Смоленская область, Тамбовская область, Ямало-Ненецкий автономный округ, Чукотский автономный округ, Ненецкий автономный округ, Магаданская область, Забайкальский край, Челябинская область, Ульяновская область, Тюменская область, Тульская область, Томская область, Тверская область, Ярославская область, Липецкая область, Курская область, Приморский край, Красноярский край, Краснодарский край, Алтайский край, Чеченская Республика, Удмуртская Республика, Ставропольский край, Амурская область, Архангельская область, Курганская область, Костромская область, Кировская область, Кемеровская область, Камчатский край, Калужская область, Калининградская область, Ленинградская область, Иркутская область, Воронежская область, Вологодская область, Волгоградская область, Саратовская область, Самарская область, Рязанская область, Ростовская область, Псковская область, Пермский край, Пензенская область, Орловская область, Оренбургская область, Омская область, Марий Эл Республика, Красноярский край (10 зона Транснефть (Богучаны)), Хабаровский край (зона 2) Комсомольск-на -Амуре, Новосибирская область, Новгородская область, Нижегородская область, Мурманская область, Владимирская область, Брянская область, Белгородская область, Астраханская область, Ивановская область, Карачаево-Черкесская Республика, Кабардино-Балкарская Республика, Москва город, Чувашская Республика - Чувашия, Республика Бурятия, Алтай Республика, Дагестан Республика, Ингушетия Республика, Калмыкия Республика, Карелия Республика, Республика Коми, Мордовия Республика, Северная Осетия - Алания Республика, Татарстан Республика, Тыва Республика, Хакасия Республика, Еврейская автономная область, Санкт-Петербург город, Крым Республика, Севастополь город, Башкортостан Республика, Адыгея Республика, Республика Коми (1 зона), Республика Коми (2 зона), Республика Коми (3 зона), Республика Коми (4 зона), Республика Коми (5 зона), Архангельская область базовый район, Архангельская область (районы Крайнего Севера), Архангельская область (районы островов Северного Ледовитого океана и его морей), Вся Россия, Республика Саха (Якутия) (2 зона), Республика Саха (Якутия) (5 зона), Республика Саха (Якутия) (9 зона), Республика Саха (Якутия) (12 зона), Красноярский край (3 зона Транснефть (Канск)), Хабаровский край (зона 3) Охотск, Ханты-Мансийский автономный округ - Югра (зона 1) г. Нижневартовск, Ханты-Мансийский автономный округ - Югра (зона 3) г. Ханты-Мансийск, Ханты-Мансийский автономный округ - Югра (зона 5) г. Белоярский, Республика Саха (Якутия), Хабаровский край, Ханты-Мансийский автономный округ - Югра, Республика Бурятия (1 зона), Республика Бурятия (2 зона), Республика Бурятия (3 зона), Республика Бурятия (4 зона), Республика Бурятия (5 зона), Республика Бурятия (6 зона), Республика Бурятия (7 зона), Республика Бурятия (8 зона), Ямало-Ненецкий автономный округ (1 зона севернее Полярного круга), Ямало-Ненецкий автономный округ (2 зона южнее Полярного круга), Ямало-Ненецкий автономный округ (3 зона южнее Полярного круга), Ямало-Ненецкий автономный округ (4 зона севернее Полярного круга), Ямало-Ненецкий автономный округ (5 зона южнее Полярного круга), Иркутская область (1 зона), Иркутская область (2 зона), Иркутская область (3 зона), Иркутская область (4 зона), Иркутская область (5 зона), Иркутская область (6 зона), Республика Карелия (1 зона), Республика Карелия (2 зона), Магаданская область (1 зона), Магаданская область (2 зона), Красноярский край (1 зона), Красноярский край (2 зона), Красноярский край (3 зона), Красноярский край (4 зона), Красноярский край (5 зона), Красноярский край (6 зона), Красноярский край (7 зона), Красноярский край (8 зона), Красноярский край (9 зона), Красноярский край (10 зона), Красноярский край (11 зона), Красноярский край (12 зона), Красноярский край (13 зона), Новосибирская область (1 зона), Новосибирская область (2 зона), Новосибирская область (3 зона), Новосибирская область (4 зона), Чукотский автономный округ (1 зона), Чукотский автономный округ (2 зона), Сахалинская область (2 зона), Сахалинская область (3 зона), Сахалинская область (4 зона), Сахалинская область (5 зона), Сахалинская область (1 зона), Забайкальский край (1 зона), Забайкальский край (2 зона), Амурская область (1 зона), Амурская область (2 зона) | 23.31.10.122.06.2.02.01-0071 | Плитка керамическая неглазурованная для полов гладкая, одноцветная с красителем квадратная и прямоугольная | м2
Республика Саха (Якутия) (3 зона), Республика Саха (Якутия) (7 зона), Республика Саха (Якутия) (8 зона), Хабаровский край (зона 1) Хабаровск, Ханты-Мансийский автономный округ - Югра (зона 2) г. Сургут, Ханты-Мансийский автономный округ - Югра (зона 4) г. Урай, Красноярский край (7.4 зона Транснефть (Туруханск)), Республика Саха (Якутия) (1 зона), Республика Саха (Якутия) (4 зона), Республика Саха (Якутия) (6 зона), Республика Саха (Якутия) (10 зона), Республика Саха (Якутия) (11 зона), Московская область, Сахалинская область, Свердловская область, Смоленская область, Тамбовская область, Ямало-Ненецкий автономный округ, Чукотский автономный округ, Ненецкий автономный округ, Магаданская область, Забайкальский край, Челябинская область, Ульяновская область, Тюменская область, Тульская область, Томская область, Тверская область, Ярославская область, Липецкая область, Курская область, Приморский край, Красноярский край, Краснодарский край, Алтайский край, Чеченская Республика, Удмуртская Республика, Ставропольский край, Амурская область, Архангельская область, Курганская область, Костромская область, Кировская область, Кемеровская область, Камчатский край, Калужская область, Калининградская область, Ленинградская область, Иркутская область, Воронежская область, Вологодская область, Волгоградская область, Саратовская область, Самарская область, Рязанская область, Ростовская область, Псковская область, Пермский край, Пензенская область, Орловская область, Оренбургская область, Омская область, Марий Эл Республика, Красноярский край (10 зона Транснефть (Богучаны)), Хабаровский край (зона 2) Комсомольск-на -Амуре, Новосибирская область, Новгородская область, Нижегородская область, Мурманская область, Владимирская область, Брянская область, Белгородская область, Астраханская область, Ивановская область, Карачаево-Черкесская Республика, Кабардино-Балкарская Республика, Москва город, Чувашская Республика - Чувашия, Республика Бурятия, Алтай Республика, Дагестан Республика, Ингушетия Республика, Калмыкия Республика, Карелия Республика, Республика Коми, Мордовия Республика, Северная Осетия - Алания Республика, Татарстан Республика, Тыва Республика, Хакасия Республика, Еврейская автономная область, Санкт-Петербург город, Крым Республика, Севастополь город, Башкортостан Республика, Адыгея Республика, Республика Коми (1 зона), Республика Коми (2 зона), Республика Коми (3 зона), Республика Коми (4 зона), Республика Коми (5 зона), Архангельская область базовый район, Архангельская область (районы Крайнего Севера), Архангельская область (районы островов Северного Ледовитого океана и его морей), Вся Россия, Республика Саха (Якутия) (2 зона), Республика Саха (Якутия) (5 зона), Республика Саха (Якутия) (9 зона), Республика Саха (Якутия) (12 зона), Красноярский край (3 зона Транснефть (Канск)), Хабаровский край (зона 3) Охотск, Ханты-Мансийский автономный округ - Югра (зона 1) г. Нижневартовск, Ханты-Мансийский автономный округ - Югра (зона 3) г. Ханты-Мансийск, Ханты-Мансийский автономный округ - Югра (зона 5) г. Белоярский, Республика Саха (Якутия), Хабаровский край, Ханты-Мансийский автономный округ - Югра, Республика Бурятия (1 зона), Республика Бурятия (2 зона), Республика Бурятия (3 зона), Республика Бурятия (4 зона), Республика Бурятия (5 зона), Республика Бурятия (6 зона), Республика Бурятия (7 зона), Республика Бурятия (8 зона), Ямало-Ненецкий автономный округ (1 зона севернее Полярного круга), Ямало-Ненецкий автономный округ (2 зона южнее Полярного круга), Ямало-Ненецкий автономный округ (3 зона южнее Полярного круга), Ямало-Ненецкий автономный округ (4 зона севернее Полярного круга), Ямало-Ненецкий автономный округ (5 зона южнее Полярного круга), Иркутская область (1 зона), Иркутская область (2 зона), Иркутская область (3 зона), Иркутская область (4 зона), Иркутская область (5 зона), Иркутская область (6 зона), Республика Карелия (1 зона), Республика Карелия (2 зона), Магаданская область (1 зона), Магаданская область (2 зона), Красноярский край (1 зона), Красноярский край (2 зона), Красноярский край (3 зона), Красноярский край (4 зона), Красноярский край (5 зона), Красноярский край (6 зона), Красноярский край (7 зона), Красноярский край (8 зона), Красноярский край (9 зона), Красноярский край (10 зона), Красноярский край (11 зона), Красноярский край (12 зона), Красноярский край (13 зона), Новосибирская область (1 зона), Новосибирская область (2 зона), Новосибирская область (3 зона), Новосибирская область (4 зона), Чукотский автономный округ (1 зона), Чукотский автономный округ (2 зона), Сахалинская область (2 зона), Сахалинская область (3 зона), Сахалинская область (4 зона), Сахалинская область (5 зона), Сахалинская область (1 зона), Забайкальский край (1 зона), Забайкальский край (2 зона), Амурская область (1 зона), Амурская область (2 зона) | 25.12.10.000.07.1.02.04-0007 | Окна глухие с раздельными переплетами (переплет оконный) ОГР 48.12. | шт
Республика Саха (Якутия) (3 зона), Республика Саха (Якутия) (7 зона), Республика Саха (Якутия) (8 зона), Хабаровский край (зона 1) Хабаровск, Ханты-Мансийский автономный округ - Югра (зона 2) г. Сургут, Ханты-Мансийский автономный округ - Югра (зона 4) г. Урай, Красноярский край (7.4 зона Транснефть (Туруханск)), Республика Саха (Якутия) (1 зона), Республика Саха (Якутия) (4 зона), Республика Саха (Якутия) (6 зона), Республика Саха (Якутия) (10 зона), Республика Саха (Якутия) (11 зона), Московская область, Сахалинская область, Свердловская область, Смоленская область, Тамбовская область, Ямало-Ненецкий автономный округ, Чукотский автономный округ, Ненецкий автономный округ, Магаданская область, Забайкальский край, Челябинская область, Ульяновская область, Тюменская область, Тульская область, Томская область, Тверская область, Ярославская область, Липецкая область, Курская область, Приморский край, Красноярский край, Краснодарский край, Алтайский край, Чеченская Республика, Удмуртская Республика, Ставропольский край, Амурская область, Архангельская область, Курганская область, Костромская область, Кировская область, Кемеровская область, Камчатский край, Калужская область, Калининградская область, Ленинградская область, Иркутская область, Воронежская область, Вологодская область, Волгоградская область, Саратовская область, Самарская область, Рязанская область, Ростовская область, Псковская область, Пермский край, Пензенская область, Орловская область, Оренбургская область, Омская область, Марий Эл Республика, Красноярский край (10 зона Транснефть (Богучаны)), Хабаровский край (зона 2) Комсомольск-на -Амуре, Новосибирская область, Новгородская область, Нижегородская область, Мурманская область, Владимирская область, Брянская область, Белгородская область, Астраханская область, Ивановская область, Карачаево-Черкесская Республика, Кабардино-Балкарская Республика, Москва город, Чувашская Республика - Чувашия, Республика Бурятия, Алтай Республика, Дагестан Республика, Ингушетия Республика, Калмыкия Республика, Карелия Республика, Республика Коми, Мордовия Республика, Северная Осетия - Алания Республика, Татарстан Республика, Тыва Республика, Хакасия Республика, Еврейская автономная область, Санкт-Петербург город, Крым Республика, Севастополь город, Башкортостан Республика, Адыгея Республика, Республика Коми (1 зона), Республика Коми (2 зона), Республика Коми (3 зона), Республика Коми (4 зона), Республика Коми (5 зона), Архангельская область базовый район, Архангельская область (районы Крайнего Севера), Архангельская область (районы островов Северного Ледовитого океана и его морей), Вся Россия, Республика Саха (Якутия) (2 зона), Республика Саха (Якутия) (5 зона), Республика Саха (Якутия) (9 зона), Республика Саха (Якутия) (12 зона), Красноярский край (3 зона Транснефть (Канск)), Хабаровский край (зона 3) Охотск, Ханты-Мансийский автономный округ - Югра (зона 1) г. Нижневартовск, Ханты-Мансийский автономный округ - Югра (зона 3) г. Ханты-Мансийск, Ханты-Мансийский автономный округ - Югра (зона 5) г. Белоярский, Республика Саха (Якутия), Хабаровский край, Ханты-Мансийский автономный округ - Югра, Республика Бурятия (1 зона), Республика Бурятия (2 зона), Республика Бурятия (3 зона), Республика Бурятия (4 зона), Республика Бурятия (5 зона), Республика Бурятия (6 зона), Республика Бурятия (7 зона), Республика Бурятия (8 зона), Ямало-Ненецкий автономный округ (1 зона севернее Полярного круга), Ямало-Ненецкий автономный округ (2 зона южнее Полярного круга), Ямало-Ненецкий автономный округ (3 зона южнее Полярного круга), Ямало-Ненецкий автономный округ (4 зона севернее Полярного круга), Ямало-Ненецкий автономный округ (5 зона южнее Полярного круга), Иркутская область (1 зона), Иркутская область (2 зона), Иркутская область (3 зона), Иркутская область (4 зона), Иркутская область (5 зона), Иркутская область (6 зона), Республика Карелия (1 зона), Республика Карелия (2 зона), Магаданская область (1 зона), Магаданская область (2 зона), Красноярский край (1 зона), Красноярский край (2 зона), Красноярский край (3 зона), Красноярский край (4 зона), Красноярский край (5 зона), Красноярский край (6 зона), Красноярский край (7 зона), Красноярский край (8 зона), Красноярский край (9 зона), Красноярский край (10 зона), Красноярский край (11 зона), Красноярский край (12 зона), Красноярский край (13 зона), Новосибирская область (1 зона), Новосибирская область (2 зона), Новосибирская область (3 зона), Новосибирская область (4 зона), Чукотский автономный округ (1 зона), Чукотский автономный округ (2 зона), Сахалинская область (2 зона), Сахалинская область (3 зона), Сахалинская область (4 зона), Сахалинская область (5 зона), Сахалинская область (1 зона), Забайкальский край (1 зона), Забайкальский край (2 зона), Амурская область (1 зона), Амурская область (2 зона) | 25.12.10.000.07.1.02.06-0007 | Окна открывающиеся с раздельными переплетами (переплет оконный) ОТР 48.12. | шт
Республика Саха (Якутия) (3 зона), Республика Саха (Якутия) (7 зона), Республика Саха (Якутия) (8 зона), Хабаровский край (зона 1) Хабаровск, Ханты-Мансийский автономный округ - Югра (зона 2) г. Сургут, Ханты-Мансийский автономный округ - Югра (зона 4) г. Урай, Красноярский край (7.4 зона Транснефть (Туруханск)), Республика Саха (Якутия) (1 зона), Республика Саха (Якутия) (4 зона), Республика Саха (Якутия) (6 зона), Республика Саха (Якутия) (10 зона), Республика Саха (Якутия) (11 зона), Московская область, Сахалинская область, Свердловская область, Смоленская область, Тамбовская область, Ямало-Ненецкий автономный округ, Чукотский автономный округ, Ненецкий автономный округ, Магаданская область, Забайкальский край, Челябинская область, Ульяновская область, Тюменская область, Тульская область, Томская область, Тверская область, Ярославская область, Липецкая область, Курская область, Приморский край, Красноярский край, Краснодарский край, Алтайский край, Чеченская Республика, Удмуртская Республика, Ставропольский край, Амурская область, Архангельская область, Курганская область, Костромская область, Кировская область, Кемеровская область, Камчатский край, Калужская область, Калининградская область, Ленинградская область, Иркутская область, Воронежская область, Вологодская область, Волгоградская область, Саратовская область, Самарская область, Рязанская область, Ростовская область, Псковская область, Пермский край, Пензенская область, Орловская область, Оренбургская область, Омская область, Марий Эл Республика, Красноярский край (10 зона Транснефть (Богучаны)), Хабаровский край (зона 2) Комсомольск-на -Амуре, Новосибирская область, Новгородская область, Нижегородская область, Мурманская область, Владимирская область, Брянская область, Белгородская область, Астраханская область, Ивановская область, Карачаево-Черкесская Республика, Кабардино-Балкарская Республика, Москва город, Чувашская Республика - Чувашия, Республика Бурятия, Алтай Республика, Дагестан Республика, Ингушетия Республика, Калмыкия Республика, Карелия Республика, Республика Коми, Мордовия Республика, Северная Осетия - Алания Республика, Татарстан Республика, Тыва Республика, Хакасия Республика, Еврейская автономная область, Санкт-Петербург город, Крым Республика, Севастополь город, Башкортостан Республика, Адыгея Республика, Республика Коми (1 зона), Республика Коми (2 зона), Республика Коми (3 зона), Республика Коми (4 зона), Республика Коми (5 зона), Архангельская область базовый район, Архангельская область (районы Крайнего Севера), Архангельская область (районы островов Северного Ледовитого океана и его морей), Вся Россия, Республика Саха (Якутия) (2 зона), Республика Саха (Якутия) (5 зона), Республика Саха (Якутия) (9 зона), Республика Саха (Якутия) (12 зона), Красноярский край (3 зона Транснефть (Канск)), Хабаровский край (зона 3) Охотск, Ханты-Мансийский автономный округ - Югра (зона 1) г. Нижневартовск, Ханты-Мансийский автономный округ - Югра (зона 3) г. Ханты-Мансийск, Ханты-Мансийский автономный округ - Югра (зона 5) г. Белоярский, Республика Саха (Якутия), Хабаровский край, Ханты-Мансийский автономный округ - Югра, Республика Бурятия (1 зона), Республика Бурятия (2 зона), Республика Бурятия (3 зона), Республика Бурятия (4 зона), Республика Бурятия (5 зона), Республика Бурятия (6 зона), Республика Бурятия (7 зона), Республика Бурятия (8 зона), Ямало-Ненецкий автономный округ (1 зона севернее Полярного круга), Ямало-Ненецкий автономный округ (2 зона южнее Полярного круга), Ямало-Ненецкий автономный округ (3 зона южнее Полярного круга), Ямало-Ненецкий автономный округ (4 зона севернее Полярного круга), Ямало-Ненецкий автономный округ (5 зона южнее Полярного круга), Иркутская область (1 зона), Иркутская область (2 зона), Иркутская область (3 зона), Иркутская область (4 зона), Иркутская область (5 зона), Иркутская область (6 зона), Республика Карелия (1 зона), Республика Карелия (2 зона), Магаданская область (1 зона), Магаданская область (2 зона), Красноярский край (1 зона), Красноярский край (2 зона), Красноярский край (3 зона), Красноярский край (4 зона), Красноярский край (5 зона), Красноярский край (6 зона), Красноярский край (7 зона), Красноярский край (8 зона), Красноярский край (9 зона), Красноярский край (10 зона), Красноярский край (11 зона), Красноярский край (12 зона), Красноярский край (13 зона), Новосибирская область (1 зона), Новосибирская область (2 зона), Новосибирская область (3 зона), Новосибирская область (4 зона), Чукотский автономный округ (1 зона), Чукотский автономный округ (2 зона), Сахалинская область (2 зона), Сахалинская область (3 зона), Сахалинская область (4 зона), Сахалинская область (5 зона), Сахалинская область (1 зона), Забайкальский край (1 зона), Забайкальский край (2 зона), Амурская область (1 зона), Амурская область (2 зона) | 25.11.23.119.07.2.02.02-0279 | Кронштейн однорожковый для установки на трубчатые и конические опоры, вылет 1500 мм, диаметр 180 мм, крепежный элемент располагается на обечайке кронштейна, масса 26,9 кг, высота 800 мм | шт
Республика Саха (Якутия) (3 зона), Республика Саха (Якутия) (7 зона), Республика Саха (Якутия) (8 зона), Хабаровский край (зона 1) Хабаровск, Ханты-Мансийский автономный округ - Югра (зона 2) г. Сургут, Ханты-Мансийский автономный округ - Югра (зона 4) г. Урай, Красноярский край (7.4 зона Транснефть (Туруханск)), Республика Саха (Якутия) (1 зона), Республика Саха (Якутия) (4 зона), Республика Саха (Якутия) (6 зона), Республика Саха (Якутия) (10 зона), Республика Саха (Якутия) (11 зона), Московская область, Сахалинская область, Свердловская область, Смоленская область, Тамбовская область, Ямало-Ненецкий автономный округ, Чукотский автономный округ, Ненецкий автономный округ, Магаданская область, Забайкальский край, Челябинская область, Ульяновская область, Тюменская область, Тульская область, Томская область, Тверская область, Ярославская область, Липецкая область, Курская область, Приморский край, Красноярский край, Краснодарский край, Алтайский край, Чеченская Республика, Удмуртская Республика, Ставропольский край, Амурская область, Архангельская область, Курганская область, Костромская область, Кировская область, Кемеровская область, Камчатский край, Калужская область, Калининградская область, Ленинградская область, Иркутская область, Воронежская область, Вологодская область, Волгоградская область, Саратовская область, Самарская область, Рязанская область, Ростовская область, Псковская область, Пермский край, Пензенская область, Орловская область, Оренбургская область, Омская область, Марий Эл Республика, Красноярский край (10 зона Транснефть (Богучаны)), Хабаровский край (зона 2) Комсомольск-на -Амуре, Новосибирская область, Новгородская область, Нижегородская область, Мурманская область, Владимирская область, Брянская область, Белгородская область, Астраханская область, Ивановская область, Карачаево-Черкесская Республика, Кабардино-Балкарская Республика, Москва город, Чувашская Республика - Чувашия, Республика Бурятия, Алтай Республика, Дагестан Республика, Ингушетия Республика, Калмыкия Республика, Карелия Республика, Республика Коми, Мордовия Республика, Северная Осетия - Алания Республика, Татарстан Республика, Тыва Республика, Хакасия Республика, Еврейская автономная область, Санкт-Петербург город, Крым Республика, Севастополь город, Башкортостан Республика, Адыгея Республика, Республика Коми (1 зона), Республика Коми (2 зона), Республика Коми (3 зона), Республика Коми (4 зона), Республика Коми (5 зона), Архангельская область базовый район, Архангельская область (районы Крайнего Севера), Архангельская область (районы островов Северного Ледовитого океана и его морей), Вся Россия, Республика Саха (Якутия) (2 зона), Республика Саха (Якутия) (5 зона), Республика Саха (Якутия) (9 зона), Республика Саха (Якутия) (12 зона), Красноярский край (3 зона Транснефть (Канск)), Хабаровский край (зона 3) Охотск, Ханты-Мансийский автономный округ - Югра (зона 1) г. Нижневартовск, Ханты-Мансийский автономный округ - Югра (зона 3) г. Ханты-Мансийск, Ханты-Мансийский автономный округ - Югра (зона 5) г. Белоярский, Республика Саха (Якутия), Хабаровский край, Ханты-Мансийский автономный округ - Югра, Республика Бурятия (1 зона), Республика Бурятия (2 зона), Республика Бурятия (3 зона), Республика Бурятия (4 зона), Республика Бурятия (5 зона), Республика Бурятия (6 зона), Республика Бурятия (7 зона), Республика Бурятия (8 зона), Ямало-Ненецкий автономный округ (1 зона севернее Полярного круга), Ямало-Ненецкий автономный округ (2 зона южнее Полярного круга), Ямало-Ненецкий автономный округ (3 зона южнее Полярного круга), Ямало-Ненецкий автономный округ (4 зона севернее Полярного круга), Ямало-Ненецкий автономный округ (5 зона южнее Полярного круга), Иркутская область (1 зона), Иркутская область (2 зона), Иркутская область (3 зона), Иркутская область (4 зона), Иркутская область (5 зона), Иркутская область (6 зона), Республика Карелия (1 зона), Республика Карелия (2 зона), Магаданская область (1 зона), Магаданская область (2 зона), Красноярский край (1 зона), Красноярский край (2 зона), Красноярский край (3 зона), Красноярский край (4 зона), Красноярский край (5 зона), Красноярский край (6 зона), Красноярский край (7 зона), Красноярский край (8 зона), Красноярский край (9 зона), Красноярский край (10 зона), Красноярский край (11 зона), Красноярский край (12 зона), Красноярский край (13 зона), Новосибирская область (1 зона), Новосибирская область (2 зона), Новосибирская область (3 зона), Новосибирская область (4 зона), Чукотский автономный округ (1 зона), Чукотский автономный округ (2 зона), Сахалинская область (2 зона), Сахалинская область (3 зона), Сахалинская область (4 зона), Сахалинская область (5 зона), Сахалинская область (1 зона), Забайкальский край (1 зона), Забайкальский край (2 зона), Амурская область (1 зона), Амурская область (2 зона) | 25.11.23.115.07.2.02.05-0021 | Траверсы стальные | т
Республика Саха (Якутия) (3 зона), Республика Саха (Якутия) (7 зона), Республика Саха (Якутия) (8 зона), Хабаровский край (зона 1) Хабаровск, Ханты-Мансийский автономный округ - Югра (зона 2) г. Сургут, Ханты-Мансийский автономный округ - Югра (зона 4) г. Урай, Красноярский край (7.4 зона Транснефть (Туруханск)), Республика Саха (Якутия) (1 зона), Республика Саха (Якутия) (4 зона), Республика Саха (Якутия) (6 зона), Республика Саха (Якутия) (10 зона), Республика Саха (Якутия) (11 зона), Московская область, Сахалинская область, Свердловская область, Смоленская область, Тамбовская область, Ямало-Ненецкий автономный округ, Чукотский автономный округ, Ненецкий автономный округ, Магаданская область, Забайкальский край, Челябинская область, Ульяновская область, Тюменская область, Тульская область, Томская область, Тверская область, Ярославская область, Липецкая область, Курская область, Приморский край, Красноярский край, Краснодарский край, Алтайский край, Чеченская Республика, Удмуртская Республика, Ставропольский край, Амурская область, Архангельская область, Курганская область, Костромская область, Кировская область, Кемеровская область, Камчатский край, Калужская область, Калининградская область, Ленинградская область, Иркутская область, Воронежская область, Вологодская область, Волгоградская область, Саратовская область, Самарская область, Рязанская область, Ростовская область, Псковская область, Пермский край, Пензенская область, Орловская область, Оренбургская область, Омская область, Марий Эл Республика, Красноярский край (10 зона Транснефть (Богучаны)), Хабаровский край (зона 2) Комсомольск-на -Амуре, Новосибирская область, Новгородская область, Нижегородская область, Мурманская область, Владимирская область, Брянская область, Белгородская область, Астраханская область, Ивановская область, Карачаево-Черкесская Республика, Кабардино-Балкарская Республика, Москва город, Чувашская Республика - Чувашия, Республика Бурятия, Алтай Республика, Дагестан Республика, Ингушетия Республика, Калмыкия Республика, Карелия Республика, Республика Коми, Мордовия Республика, Северная Осетия - Алания Республика, Татарстан Республика, Тыва Республика, Хакасия Республика, Еврейская автономная область, Санкт-Петербург город, Крым Республика, Севастополь город, Башкортостан Республика, Адыгея Республика, Республика Коми (1 зона), Республика Коми (2 зона), Республика Коми (3 зона), Республика Коми (4 зона), Республика Коми (5 зона), Архангельская область базовый район, Архангельская область (районы Крайнего Севера), Архангельская область (районы островов Северного Ледовитого океана и его морей), Вся Россия, Республика Саха (Якутия) (2 зона), Республика Саха (Якутия) (5 зона), Республика Саха (Якутия) (9 зона), Республика Саха (Якутия) (12 зона), Красноярский край (3 зона Транснефть (Канск)), Хабаровский край (зона 3) Охотск, Ханты-Мансийский автономный округ - Югра (зона 1) г. Нижневартовск, Ханты-Мансийский автономный округ - Югра (зона 3) г. Ханты-Мансийск, Ханты-Мансийский автономный округ - Югра (зона 5) г. Белоярский, Республика Саха (Якутия), Хабаровский край, Ханты-Мансийский автономный округ - Югра, Республика Бурятия (1 зона), Республика Бурятия (2 зона), Республика Бурятия (3 зона), Республика Бурятия (4 зона), Республика Бурятия (5 зона), Республика Бурятия (6 зона), Республика Бурятия (7 зона), Республика Бурятия (8 зона), Ямало-Ненецкий автономный округ (1 зона севернее Полярного круга), Ямало-Ненецкий автономный округ (2 зона южнее Полярного круга), Ямало-Ненецкий автономный округ (3 зона южнее Полярного круга), Ямало-Ненецкий автономный округ (4 зона севернее Полярного круга), Ямало-Ненецкий автономный округ (5 зона южнее Полярного круга), Иркутская область (1 зона), Иркутская область (2 зона), Иркутская область (3 зона), Иркутская область (4 зона), Иркутская область (5 зона), Иркутская область (6 зона), Республика Карелия (1 зона), Республика Карелия (2 зона), Магаданская область (1 зона), Магаданская область (2 зона), Красноярский край (1 зона), Красноярский край (2 зона), Красноярский край (3 зона), Красноярский край (4 зона), Красноярский край (5 зона), Красноярский край (6 зона), Красноярский край (7 зона), Красноярский край (8 зона), Красноярский край (9 зона), Красноярский край (10 зона), Красноярский край (11 зона), Красноярский край (12 зона), Красноярский край (13 зона), Новосибирская область (1 зона), Новосибирская область (2 зона), Новосибирская область (3 зона), Новосибирская область (4 зона), Чукотский автономный округ (1 зона), Чукотский автономный округ (2 зона), Сахалинская область (2 зона), Сахалинская область (3 зона), Сахалинская область (4 зона), Сахалинская область (5 зона), Сахалинская область (1 зона), Забайкальский край (1 зона), Забайкальский край (2 зона), Амурская область (1 зона), Амурская область (2 зона) | 25.11.23.110.07.2.03.05-0001 | Основные несущие конструкции каркасов зданий производственного и непроизводственного назначения, высота 100 м, расход стали на 1 м2 суммарной площади этажей здания до 100 кг | т
Республика Саха (Якутия) (3 зона), Республика Саха (Якутия) (7 зона), Республика Саха (Якутия) (8 зона), Хабаровский край (зона 1) Хабаровск, Ханты-Мансийский автономный округ - Югра (зона 2) г. Сургут, Ханты-Мансийский автономный округ - Югра (зона 4) г. Урай, Красноярский край (7.4 зона Транснефть (Туруханск)), Республика Саха (Якутия) (1 зона), Республика Саха (Якутия) (4 зона), Республика Саха (Якутия) (6 зона), Республика Саха (Якутия) (10 зона), Республика Саха (Якутия) (11 зона), Московская область, Сахалинская область, Свердловская область, Смоленская область, Тамбовская область, Ямало-Ненецкий автономный округ, Чукотский автономный округ, Ненецкий автономный округ, Магаданская область, Забайкальский край, Челябинская область, Ульяновская область, Тюменская область, Тульская область, Томская область, Тверская область, Ярославская область, Липецкая область, Курская область, Приморский край, Красноярский край, Краснодарский край, Алтайский край, Чеченская Республика, Удмуртская Республика, Ставропольский край, Амурская область, Архангельская область, Курганская область, Костромская область, Кировская область, Кемеровская область, Камчатский край, Калужская область, Калининградская область, Ленинградская область, Иркутская область, Воронежская область, Вологодская область, Волгоградская область, Саратовская область, Самарская область, Рязанская область, Ростовская область, Псковская область, Пермский край, Пензенская область, Орловская область, Оренбургская область, Омская область, Марий Эл Республика, Красноярский край (10 зона Транснефть (Богучаны)), Хабаровский край (зона 2) Комсомольск-на -Амуре, Новосибирская область, Новгородская область, Нижегородская область, Мурманская область, Владимирская область, Брянская область, Белгородская область, Астраханская область, Ивановская область, Карачаево-Черкесская Республика, Кабардино-Балкарская Республика, Москва город, Чувашская Республика - Чувашия, Республика Бурятия, Алтай Республика, Дагестан Республика, Ингушетия Республика, Калмыкия Республика, Карелия Республика, Республика Коми, Мордовия Республика, Северная Осетия - Алания Республика, Татарстан Республика, Тыва Республика, Хакасия Республика, Еврейская автономная область, Санкт-Петербург город, Крым Республика, Севастополь город, Башкортостан Республика, Адыгея Республика, Республика Коми (1 зона), Республика Коми (2 зона), Республика Коми (3 зона), Республика Коми (4 зона), Республика Коми (5 зона), Архангельская область базовый район, Архангельская область (районы Крайнего Севера), Архангельская область (районы островов Северного Ледовитого океана и его морей), Вся Россия, Республика Саха (Якутия) (2 зона), Республика Саха (Якутия) (5 зона), Республика Саха (Якутия) (9 зона), Республика Саха (Якутия) (12 зона), Красноярский край (3 зона Транснефть (Канск)), Хабаровский край (зона 3) Охотск, Ханты-Мансийский автономный округ - Югра (зона 1) г. Нижневартовск, Ханты-Мансийский автономный округ - Югра (зона 3) г. Ханты-Мансийск, Ханты-Мансийский автономный округ - Югра (зона 5) г. Белоярский, Республика Саха (Якутия), Хабаровский край, Ханты-Мансийский автономный округ - Югра, Республика Бурятия (1 зона), Республика Бурятия (2 зона), Республика Бурятия (3 зона), Республика Бурятия (4 зона), Республика Бурятия (5 зона), Республика Бурятия (6 зона), Республика Бурятия (7 зона), Республика Бурятия (8 зона), Ямало-Ненецкий автономный округ (1 зона севернее Полярного круга), Ямало-Ненецкий автономный округ (2 зона южнее Полярного круга), Ямало-Ненецкий автономный округ (3 зона южнее Полярного круга), Ямало-Ненецкий автономный округ (4 зона севернее Полярного круга), Ямало-Ненецкий автономный округ (5 зона южнее Полярного круга), Иркутская область (1 зона), Иркутская область (2 зона), Иркутская область (3 зона), Иркутская область (4 зона), Иркутская область (5 зона), Иркутская область (6 зона), Республика Карелия (1 зона), Республика Карелия (2 зона), Магаданская область (1 зона), Магаданская область (2 зона), Красноярский край (1 зона), Красноярский край (2 зона), Красноярский край (3 зона), Красноярский край (4 зона), Красноярский край (5 зона), Красноярский край (6 зона), Красноярский край (7 зона), Красноярский край (8 зона), Красноярский край (9 зона), Красноярский край (10 зона), Красноярский край (11 зона), Красноярский край (12 зона), Красноярский край (13 зона), Новосибирская область (1 зона), Новосибирская область (2 зона), Новосибирская область (3 зона), Новосибирская область (4 зона), Чукотский автономный округ (1 зона), Чукотский автономный округ (2 зона), Сахалинская область (2 зона), Сахалинская область (3 зона), Сахалинская область (4 зона), Сахалинская область (5 зона), Сахалинская область (1 зона), Забайкальский край (1 зона), Забайкальский край (2 зона), Амурская область (1 зона), Амурская область (2 зона) | 25.11.23.110.07.2.03.06-0081 | Прогоны дополнительные и кровельные из прокатных профилей | т
Республика Саха (Якутия) (3 зона), Республика Саха (Якутия) (7 зона), Республика Саха (Якутия) (8 зона), Хабаровский край (зона 1) Хабаровск, Ханты-Мансийский автономный округ - Югра (зона 2) г. Сургут, Ханты-Мансийский автономный округ - Югра (зона 4) г. Урай, Красноярский край (7.4 зона Транснефть (Туруханск)), Республика Саха (Якутия) (1 зона), Республика Саха (Якутия) (4 зона), Республика Саха (Якутия) (6 зона), Республика Саха (Якутия) (10 зона), Республика Саха (Якутия) (11 зона), Московская область, Сахалинская область, Свердловская область, Смоленская область, Тамбовская область, Ямало-Ненецкий автономный округ, Чукотский автономный округ, Ненецкий автономный округ, Магаданская область, Забайкальский край, Челябинская область, Ульяновская область, Тюменская область, Тульская область, Томская область, Тверская область, Ярославская область, Липецкая область, Курская область, Приморский край, Красноярский край, Краснодарский край, Алтайский край, Чеченская Республика, Удмуртская Республика, Ставропольский край, Амурская область, Архангельская область, Курганская область, Костромская область, Кировская область, Кемеровская область, Камчатский край, Калужская область, Калининградская область, Ленинградская область, Иркутская область, Воронежская область, Вологодская область, Волгоградская область, Саратовская область, Самарская область, Рязанская область, Ростовская область, Псковская область, Пермский край, Пензенская область, Орловская область, Оренбургская область, Омская область, Марий Эл Республика, Красноярский край (10 зона Транснефть (Богучаны)), Хабаровский край (зона 2) Комсомольск-на -Амуре, Новосибирская область, Новгородская область, Нижегородская область, Мурманская область, Владимирская область, Брянская область, Белгородская область, Астраханская область, Ивановская область, Карачаево-Черкесская Республика, Кабардино-Балкарская Республика, Москва город, Чувашская Республика - Чувашия, Республика Бурятия, Алтай Республика, Дагестан Республика, Ингушетия Республика, Калмыкия Республика, Карелия Республика, Республика Коми, Мордовия Республика, Северная Осетия - Алания Республика, Татарстан Республика, Тыва Республика, Хакасия Республика, Еврейская автономная область, Санкт-Петербург город, Крым Республика, Севастополь город, Башкортостан Республика, Адыгея Республика, Республика Коми (1 зона), Республика Коми (2 зона), Республика Коми (3 зона), Республика Коми (4 зона), Республика Коми (5 зона), Архангельская область базовый район, Архангельская область (районы Крайнего Севера), Архангельская область (районы островов Северного Ледовитого океана и его морей), Вся Россия, Республика Саха (Якутия) (2 зона), Республика Саха (Якутия) (5 зона), Республика Саха (Якутия) (9 зона), Республика Саха (Якутия) (12 зона), Красноярский край (3 зона Транснефть (Канск)), Хабаровский край (зона 3) Охотск, Ханты-Мансийский автономный округ - Югра (зона 1) г. Нижневартовск, Ханты-Мансийский автономный округ - Югра (зона 3) г. Ханты-Мансийск, Ханты-Мансийский автономный округ - Югра (зона 5) г. Белоярский, Республика Саха (Якутия), Хабаровский край, Ханты-Мансийский автономный округ - Югра, Республика Бурятия (1 зона), Республика Бурятия (2 зона), Республика Бурятия (3 зона), Республика Бурятия (4 зона), Республика Бурятия (5 зона), Республика Бурятия (6 зона), Республика Бурятия (7 зона), Республика Бурятия (8 зона), Ямало-Ненецкий автономный округ (1 зона севернее Полярного круга), Ямало-Ненецкий автономный округ (2 зона южнее Полярного круга), Ямало-Ненецкий автономный округ (3 зона южнее Полярного круга), Ямало-Ненецкий автономный округ (4 зона севернее Полярного круга), Ямало-Ненецкий автономный округ (5 зона южнее Полярного круга), Иркутская область (1 зона), Иркутская область (2 зона), Иркутская область (3 зона), Иркутская область (4 зона), Иркутская область (5 зона), Иркутская область (6 зона), Республика Карелия (1 зона), Республика Карелия (2 зона), Магаданская область (1 зона), Магаданская область (2 зона), Красноярский край (1 зона), Красноярский край (2 зона), Красноярский край (3 зона), Красноярский край (4 зона), Красноярский край (5 зона), Красноярский край (6 зона), Красноярский край (7 зона), Красноярский край (8 зона), Красноярский край (9 зона), Красноярский край (10 зона), Красноярский край (11 зона), Красноярский край (12 зона), Красноярский край (13 зона), Новосибирская область (1 зона), Новосибирская область (2 зона), Новосибирская область (3 зона), Новосибирская область (4 зона), Чукотский автономный округ (1 зона), Чукотский автономный округ (2 зона), Сахалинская область (2 зона), Сахалинская область (3 зона), Сахалинская область (4 зона), Сахалинская область (5 зона), Сахалинская область (1 зона), Забайкальский край (1 зона), Забайкальский край (2 зона), Амурская область (1 зона), Амурская область (2 зона) | 25.11.23.161.07.2.05.02-0153 | Сэндвич-панель трехслойная стеновая, сердцевина из базальтового волокна, металлическая облицовка с двух сторон толщиной 0,7 мм, тип покрытия полиэстер, внутренняя облицовка гладкая, наружная облицовка накатка, с симметричным замком, толщина 150 мм | м2
Республика Саха (Якутия) (3 зона), Республика Саха (Якутия) (7 зона), Республика Саха (Якутия) (8 зона), Хабаровский край (зона 1) Хабаровск, Ханты-Мансийский автономный округ - Югра (зона 2) г. Сургут, Ханты-Мансийский автономный округ - Югра (зона 4) г. Урай, Красноярский край (7.4 зона Транснефть (Туруханск)), Республика Саха (Якутия) (1 зона), Республика Саха (Якутия) (4 зона), Республика Саха (Якутия) (6 зона), Республика Саха (Якутия) (10 зона), Республика Саха (Якутия) (11 зона), Московская область, Сахалинская область, Свердловская область, Смоленская область, Тамбовская область, Ямало-Ненецкий автономный округ, Чукотский автономный округ, Ненецкий автономный округ, Магаданская область, Забайкальский край, Челябинская область, Ульяновская область, Тюменская область, Тульская область, Томская область, Тверская область, Ярославская область, Липецкая область, Курская область, Приморский край, Красноярский край, Краснодарский край, Алтайский край, Чеченская Республика, Удмуртская Республика, Ставропольский край, Амурская область, Архангельская область, Курганская область, Костромская область, Кировская область, Кемеровская область, Камчатский край, Калужская область, Калининградская область, Ленинградская область, Иркутская область, Воронежская область, Вологодская область, Волгоградская область, Саратовская область, Самарская область, Рязанская область, Ростовская область, Псковская область, Пермский край, Пензенская область, Орловская область, Оренбургская область, Омская область, Марий Эл Республика, Красноярский край (10 зона Транснефть (Богучаны)), Хабаровский край (зона 2) Комсомольск-на -Амуре, Новосибирская область, Новгородская область, Нижегородская область, Мурманская область, Владимирская область, Брянская область, Белгородская область, Астраханская область, Ивановская область, Карачаево-Черкесская Республика, Кабардино-Балкарская Республика, Москва город, Чувашская Республика - Чувашия, Республика Бурятия, Алтай Республика, Дагестан Республика, Ингушетия Республика, Калмыкия Республика, Карелия Республика, Республика Коми, Мордовия Республика, Северная Осетия - Алания Республика, Татарстан Республика, Тыва Республика, Хакасия Республика, Еврейская автономная область, Санкт-Петербург город, Крым Республика, Севастополь город, Башкортостан Республика, Адыгея Республика, Республика Коми (1 зона), Республика Коми (2 зона), Республика Коми (3 зона), Республика Коми (4 зона), Республика Коми (5 зона), Архангельская область базовый район, Архангельская область (районы Крайнего Севера), Архангельская область (районы островов Северного Ледовитого океана и его морей), Вся Россия, Республика Саха (Якутия) (2 зона), Республика Саха (Якутия) (5 зона), Республика Саха (Якутия) (9 зона), Республика Саха (Якутия) (12 зона), Красноярский край (3 зона Транснефть (Канск)), Хабаровский край (зона 3) Охотск, Ханты-Мансийский автономный округ - Югра (зона 1) г. Нижневартовск, Ханты-Мансийский автономный округ - Югра (зона 3) г. Ханты-Мансийск, Ханты-Мансийский автономный округ - Югра (зона 5) г. Белоярский, Республика Саха (Якутия), Хабаровский край, Ханты-Мансийский автономный округ - Югра, Республика Бурятия (1 зона), Республика Бурятия (2 зона), Республика Бурятия (3 зона), Республика Бурятия (4 зона), Республика Бурятия (5 зона), Республика Бурятия (6 зона), Республика Бурятия (7 зона), Республика Бурятия (8 зона), Ямало-Ненецкий автономный округ (1 зона севернее Полярного круга), Ямало-Ненецкий автономный округ (2 зона южнее Полярного круга), Ямало-Ненецкий автономный округ (3 зона южнее Полярного круга), Ямало-Ненецкий автономный округ (4 зона севернее Полярного круга), Ямало-Ненецкий автономный округ (5 зона южнее Полярного круга), Иркутская область (1 зона), Иркутская область (2 зона), Иркутская область (3 зона), Иркутская область (4 зона), Иркутская область (5 зона), Иркутская область (6 зона), Республика Карелия (1 зона), Республика Карелия (2 зона), Магаданская область (1 зона), Магаданская область (2 зона), Красноярский край (1 зона), Красноярский край (2 зона), Красноярский край (3 зона), Красноярский край (4 зона), Красноярский край (5 зона), Красноярский край (6 зона), Красноярский край (7 зона), Красноярский край (8 зона), Красноярский край (9 зона), Красноярский край (10 зона), Красноярский край (11 зона), Красноярский край (12 зона), Красноярский край (13 зона), Новосибирская область (1 зона), Новосибирская область (2 зона), Новосибирская область (3 зона), Новосибирская область (4 зона), Чукотский автономный округ (1 зона), Чукотский автономный округ (2 зона), Сахалинская область (2 зона), Сахалинская область (3 зона), Сахалинская область (4 зона), Сахалинская область (5 зона), Сахалинская область (1 зона), Забайкальский край (1 зона), Забайкальский край (2 зона), Амурская область (1 зона), Амурская область (2 зона) | 25.11.23.164.07.2.05.02-0169 | Сэндвич-панель трехслойная стеновая, сердцевина из пенополистирола, металлическая облицовка с двух сторон толщиной 0,7 мм, тип покрытия полиэстер, внутренняя облицовка гладкая, наружная облицовка накатка, с симметричным замком, толщина 150 мм | м2
Республика Саха (Якутия) (3 зона), Республика Саха (Якутия) (7 зона), Республика Саха (Якутия) (8 зона), Хабаровский край (зона 1) Хабаровск, Ханты-Мансийский автономный округ - Югра (зона 2) г. Сургут, Ханты-Мансийский автономный округ - Югра (зона 4) г. Урай, Красноярский край (7.4 зона Транснефть (Туруханск)), Республика Саха (Якутия) (1 зона), Республика Саха (Якутия) (4 зона), Республика Саха (Якутия) (6 зона), Республика Саха (Якутия) (10 зона), Республика Саха (Якутия) (11 зона), Московская область, Сахалинская область, Свердловская область, Смоленская область, Тамбовская область, Ямало-Ненецкий автономный округ, Чукотский автономный округ, Ненецкий автономный округ, Магаданская область, Забайкальский край, Челябинская область, Ульяновская область, Тюменская область, Тульская область, Томская область, Тверская область, Ярославская область, Липецкая область, Курская область, Приморский край, Красноярский край, Краснодарский край, Алтайский край, Чеченская Республика, Удмуртская Республика, Ставропольский край, Амурская область, Архангельская область, Курганская область, Костромская область, Кировская область, Кемеровская область, Камчатский край, Калужская область, Калининградская область, Ленинградская область, Иркутская область, Воронежская область, Вологодская область, Волгоградская область, Саратовская область, Самарская область, Рязанская область, Ростовская область, Псковская область, Пермский край, Пензенская область, Орловская область, Оренбургская область, Омская область, Марий Эл Республика, Красноярский край (10 зона Транснефть (Богучаны)), Хабаровский край (зона 2) Комсомольск-на -Амуре, Новосибирская область, Новгородская область, Нижегородская область, Мурманская область, Владимирская область, Брянская область, Белгородская область, Астраханская область, Ивановская область, Карачаево-Черкесская Республика, Кабардино-Балкарская Республика, Москва город, Чувашская Республика - Чувашия, Республика Бурятия, Алтай Республика, Дагестан Республика, Ингушетия Республика, Калмыкия Республика, Карелия Республика, Республика Коми, Мордовия Республика, Северная Осетия - Алания Республика, Татарстан Республика, Тыва Республика, Хакасия Республика, Еврейская автономная область, Санкт-Петербург город, Крым Республика, Севастополь город, Башкортостан Республика, Адыгея Республика, Республика Коми (1 зона), Республика Коми (2 зона), Республика Коми (3 зона), Республика Коми (4 зона), Республика Коми (5 зона), Архангельская область базовый район, Архангельская область (районы Крайнего Севера), Архангельская область (районы островов Северного Ледовитого океана и его морей), Вся Россия, Республика Саха (Якутия) (2 зона), Республика Саха (Якутия) (5 зона), Республика Саха (Якутия) (9 зона), Республика Саха (Якутия) (12 зона), Красноярский край (3 зона Транснефть (Канск)), Хабаровский край (зона 3) Охотск, Ханты-Мансийский автономный округ - Югра (зона 1) г. Нижневартовск, Ханты-Мансийский автономный округ - Югра (зона 3) г. Ханты-Мансийск, Ханты-Мансийский автономный округ - Югра (зона 5) г. Белоярский, Республика Саха (Якутия), Хабаровский край, Ханты-Мансийский автономный округ - Югра, Республика Бурятия (1 зона), Республика Бурятия (2 зона), Республика Бурятия (3 зона), Республика Бурятия (4 зона), Республика Бурятия (5 зона), Республика Бурятия (6 зона), Республика Бурятия (7 зона), Республика Бурятия (8 зона), Ямало-Ненецкий автономный округ (1 зона севернее Полярного круга), Ямало-Ненецкий автономный округ (2 зона южнее Полярного круга), Ямало-Ненецкий автономный округ (3 зона южнее Полярного круга), Ямало-Ненецкий автономный округ (4 зона севернее Полярного круга), Ямало-Ненецкий автономный округ (5 зона южнее Полярного круга), Иркутская область (1 зона), Иркутская область (2 зона), Иркутская область (3 зона), Иркутская область (4 зона), Иркутская область (5 зона), Иркутская область (6 зона), Республика Карелия (1 зона), Республика Карелия (2 зона), Магаданская область (1 зона), Магаданская область (2 зона), Красноярский край (1 зона), Красноярский край (2 зона), Красноярский край (3 зона), Красноярский край (4 зона), Красноярский край (5 зона), Красноярский край (6 зона), Красноярский край (7 зона), Красноярский край (8 зона), Красноярский край (9 зона), Красноярский край (10 зона), Красноярский край (11 зона), Красноярский край (12 зона), Красноярский край (13 зона), Новосибирская область (1 зона), Новосибирская область (2 зона), Новосибирская область (3 зона), Новосибирская область (4 зона), Чукотский автономный округ (1 зона), Чукотский автономный округ (2 зона), Сахалинская область (2 зона), Сахалинская область (3 зона), Сахалинская область (4 зона), Сахалинская область (5 зона), Сахалинская область (1 зона), Забайкальский край (1 зона), Забайкальский край (2 зона), Амурская область (1 зона), Амурская область (2 зона) | 25.11.23.119.07.2.07.04-0007 | Конструкции стальные индивидуального изготовления из сортового проката | т
Республика Саха (Якутия) (3 зона), Республика Саха (Якутия) (7 зона), Республика Саха (Якутия) (8 зона), Хабаровский край (зона 1) Хабаровск, Ханты-Мансийский автономный округ - Югра (зона 2) г. Сургут, Ханты-Мансийский автономный округ - Югра (зона 4) г. Урай, Красноярский край (7.4 зона Транснефть (Туруханск)), Республика Саха (Якутия) (1 зона), Республика Саха (Якутия) (4 зона), Республика Саха (Якутия) (6 зона), Республика Саха (Якутия) (10 зона), Республика Саха (Якутия) (11 зона), Московская область, Сахалинская область, Свердловская область, Смоленская область, Тамбовская область, Ямало-Ненецкий автономный округ, Чукотский автономный округ, Ненецкий автономный округ, Магаданская область, Забайкальский край, Челябинская область, Ульяновская область, Тюменская область, Тульская область, Томская область, Тверская область, Ярославская область, Липецкая область, Курская область, Приморский край, Красноярский край, Краснодарский край, Алтайский край, Чеченская Республика, Удмуртская Республика, Ставропольский край, Амурская область, Архангельская область, Курганская область, Костромская область, Кировская область, Кемеровская область, Камчатский край, Калужская область, Калининградская область, Ленинградская область, Иркутская область, Воронежская область, Вологодская область, Волгоградская область, Саратовская область, Самарская область, Рязанская область, Ростовская область, Псковская область, Пермский край, Пензенская область, Орловская область, Оренбургская область, Омская область, Марий Эл Республика, Красноярский край (10 зона Транснефть (Богучаны)), Хабаровский край (зона 2) Комсомольск-на -Амуре, Новосибирская область, Новгородская область, Нижегородская область, Мурманская область, Владимирская область, Брянская область, Белгородская область, Астраханская область, Ивановская область, Карачаево-Черкесская Республика, Кабардино-Балкарская Республика, Москва город, Чувашская Республика - Чувашия, Республика Бурятия, Алтай Республика, Дагестан Республика, Ингушетия Республика, Калмыкия Республика, Карелия Республика, Республика Коми, Мордовия Республика, Северная Осетия - Алания Республика, Татарстан Республика, Тыва Республика, Хакасия Республика, Еврейская автономная область, Санкт-Петербург город, Крым Республика, Севастополь город, Башкортостан Республика, Адыгея Республика, Республика Коми (1 зона), Республика Коми (2 зона), Республика Коми (3 зона), Республика Коми (4 зона), Республика Коми (5 зона), Архангельская область базовый район, Архангельская область (районы Крайнего Севера), Архангельская область (районы островов Северного Ледовитого океана и его морей), Вся Россия, Республика Саха (Якутия) (2 зона), Республика Саха (Якутия) (5 зона), Республика Саха (Якутия) (9 зона), Республика Саха (Якутия) (12 зона), Красноярский край (3 зона Транснефть (Канск)), Хабаровский край (зона 3) Охотск, Ханты-Мансийский автономный округ - Югра (зона 1) г. Нижневартовск, Ханты-Мансийский автономный округ - Югра (зона 3) г. Ханты-Мансийск, Ханты-Мансийский автономный округ - Югра (зона 5) г. Белоярский, Республика Саха (Якутия), Хабаровский край, Ханты-Мансийский автономный округ - Югра, Республика Бурятия (1 зона), Республика Бурятия (2 зона), Республика Бурятия (3 зона), Республика Бурятия (4 зона), Республика Бурятия (5 зона), Республика Бурятия (6 зона), Республика Бурятия (7 зона), Республика Бурятия (8 зона), Ямало-Ненецкий автономный округ (1 зона севернее Полярного круга), Ямало-Ненецкий автономный округ (2 зона южнее Полярного круга), Ямало-Ненецкий автономный округ (3 зона южнее Полярного круга), Ямало-Ненецкий автономный округ (4 зона севернее Полярного круга), Ямало-Ненецкий автономный округ (5 зона южнее Полярного круга), Иркутская область (1 зона), Иркутская область (2 зона), Иркутская область (3 зона), Иркутская область (4 зона), Иркутская область (5 зона), Иркутская область (6 зона), Республика Карелия (1 зона), Республика Карелия (2 зона), Магаданская область (1 зона), Магаданская область (2 зона), Красноярский край (1 зона), Красноярский край (2 зона), Красноярский край (3 зона), Красноярский край (4 зона), Красноярский край (5 зона), Красноярский край (6 зона), Красноярский край (7 зона), Красноярский край (8 зона), Красноярский край (9 зона), Красноярский край (10 зона), Красноярский край (11 зона), Красноярский край (12 зона), Красноярский край (13 зона), Новосибирская область (1 зона), Новосибирская область (2 зона), Новосибирская область (3 зона), Новосибирская область (4 зона), Чукотский автономный округ (1 зона), Чукотский автономный округ (2 зона), Сахалинская область (2 зона), Сахалинская область (3 зона), Сахалинская область (4 зона), Сахалинская область (5 зона), Сахалинская область (1 зона), Забайкальский край (1 зона), Забайкальский край (2 зона), Амурская область (1 зона), Амурская область (2 зона) | 25.11.23.119.07.2.07.04-0011 | Конструкции сварные индивидуальные прочие, масса сборочной единицы до 0,1 т | т
Республика Саха (Якутия) (3 зона), Республика Саха (Якутия) (7 зона), Республика Саха (Якутия) (8 зона), Хабаровский край (зона 1) Хабаровск, Ханты-Мансийский автономный округ - Югра (зона 2) г. Сургут, Ханты-Мансийский автономный округ - Югра (зона 4) г. Урай, Красноярский край (7.4 зона Транснефть (Туруханск)), Республика Саха (Якутия) (1 зона), Республика Саха (Якутия) (4 зона), Республика Саха (Якутия) (6 зона), Республика Саха (Якутия) (10 зона), Республика Саха (Якутия) (11 зона), Московская область, Сахалинская область, Свердловская область, Смоленская область, Тамбовская область, Ямало-Ненецкий автономный округ, Чукотский автономный округ, Ненецкий автономный округ, Магаданская область, Забайкальский край, Челябинская область, Ульяновская область, Тюменская область, Тульская область, Томская область, Тверская область, Ярославская область, Липецкая область, Курская область, Приморский край, Красноярский край, Краснодарский край, Алтайский край, Чеченская Республика, Удмуртская Республика, Ставропольский край, Амурская область, Архангельская область, Курганская область, Костромская область, Кировская область, Кемеровская область, Камчатский край, Калужская область, Калининградская область, Ленинградская область, Иркутская область, Воронежская область, Вологодская область, Волгоградская область, Саратовская область, Самарская область, Рязанская область, Ростовская область, Псковская область, Пермский край, Пензенская область, Орловская область, Оренбургская область, Омская область, Марий Эл Республика, Красноярский край (10 зона Транснефть (Богучаны)), Хабаровский край (зона 2) Комсомольск-на -Амуре, Новосибирская область, Новгородская область, Нижегородская область, Мурманская область, Владимирская область, Брянская область, Белгородская область, Астраханская область, Ивановская область, Карачаево-Черкесская Республика, Кабардино-Балкарская Республика, Москва город, Чувашская Республика - Чувашия, Республика Бурятия, Алтай Республика, Дагестан Республика, Ингушетия Республика, Калмыкия Республика, Карелия Республика, Республика Коми, Мордовия Республика, Северная Осетия - Алания Республика, Татарстан Республика, Тыва Республика, Хакасия Республика, Еврейская автономная область, Санкт-Петербург город, Крым Республика, Севастополь город, Башкортостан Республика, Адыгея Республика, Республика Коми (1 зона), Республика Коми (2 зона), Республика Коми (3 зона), Республика Коми (4 зона), Республика Коми (5 зона), Архангельская область базовый район, Архангельская область (районы Крайнего Севера), Архангельская область (районы островов Северного Ледовитого океана и его морей), Вся Россия, Республика Саха (Якутия) (2 зона), Республика Саха (Якутия) (5 зона), Республика Саха (Якутия) (9 зона), Республика Саха (Якутия) (12 зона), Красноярский край (3 зона Транснефть (Канск)), Хабаровский край (зона 3) Охотск, Ханты-Мансийский автономный округ - Югра (зона 1) г. Нижневартовск, Ханты-Мансийский автономный округ - Югра (зона 3) г. Ханты-Мансийск, Ханты-Мансийский автономный округ - Югра (зона 5) г. Белоярский, Республика Саха (Якутия), Хабаровский край, Ханты-Мансийский автономный округ - Югра, Республика Бурятия (1 зона), Республика Бурятия (2 зона), Республика Бурятия (3 зона), Республика Бурятия (4 зона), Республика Бурятия (5 зона), Республика Бурятия (6 зона), Республика Бурятия (7 зона), Республика Бурятия (8 зона), Ямало-Ненецкий автономный округ (1 зона севернее Полярного круга), Ямало-Ненецкий автономный округ (2 зона южнее Полярного круга), Ямало-Ненецкий автономный округ (3 зона южнее Полярного круга), Ямало-Ненецкий автономный округ (4 зона севернее Полярного круга), Ямало-Ненецкий автономный округ (5 зона южнее Полярного круга), Иркутская область (1 зона), Иркутская область (2 зона), Иркутская область (3 зона), Иркутская область (4 зона), Иркутская область (5 зона), Иркутская область (6 зона), Республика Карелия (1 зона), Республика Карелия (2 зона), Магаданская область (1 зона), Магаданская область (2 зона), Красноярский край (1 зона), Красноярский край (2 зона), Красноярский край (3 зона), Красноярский край (4 зона), Красноярский край (5 зона), Красноярский край (6 зона), Красноярский край (7 зона), Красноярский край (8 зона), Красноярский край (9 зона), Красноярский край (10 зона), Красноярский край (11 зона), Красноярский край (12 зона), Красноярский край (13 зона), Новосибирская область (1 зона), Новосибирская область (2 зона), Новосибирская область (3 зона), Новосибирская область (4 зона), Чукотский автономный округ (1 зона), Чукотский автономный округ (2 зона), Сахалинская область (2 зона), Сахалинская область (3 зона), Сахалинская область (4 зона), Сахалинская область (5 зона), Сахалинская область (1 зона), Забайкальский край (1 зона), Забайкальский край (2 зона), Амурская область (1 зона), Амурская область (2 зона) | 25.11.23.119.07.2.07.12-0003 | Элементы конструктивные вспомогательного назначения массой не более 50 кг с преобладанием толстолистовой стали, собираемые из двух и более деталей, с отверстиями и без отверстий, соединяемые на сварке | т
Республика Саха (Якутия) (3 зона), Республика Саха (Якутия) (7 зона), Республика Саха (Якутия) (8 зона), Хабаровский край (зона 1) Хабаровск, Ханты-Мансийский автономный округ - Югра (зона 2) г. Сургут, Ханты-Мансийский автономный округ - Югра (зона 4) г. Урай, Красноярский край (7.4 зона Транснефть (Туруханск)), Республика Саха (Якутия) (1 зона), Республика Саха (Якутия) (4 зона), Республика Саха (Якутия) (6 зона), Республика Саха (Якутия) (10 зона), Республика Саха (Якутия) (11 зона), Московская область, Сахалинская область, Свердловская область, Смоленская область, Тамбовская область, Ямало-Ненецкий автономный округ, Чукотский автономный округ, Ненецкий автономный округ, Магаданская область, Забайкальский край, Челябинская область, Ульяновская область, Тюменская область, Тульская область, Томская область, Тверская область, Ярославская область, Липецкая область, Курская область, Приморский край, Красноярский край, Краснодарский край, Алтайский край, Чеченская Республика, Удмуртская Республика, Ставропольский край, Амурская область, Архангельская область, Курганская область, Костромская область, Кировская область, Кемеровская область, Камчатский край, Калужская область, Калининградская область, Ленинградская область, Иркутская область, Воронежская область, Вологодская область, Волгоградская область, Саратовская область, Самарская область, Рязанская область, Ростовская область, Псковская область, Пермский край, Пензенская область, Орловская область, Оренбургская область, Омская область, Марий Эл Республика, Красноярский край (10 зона Транснефть (Богучаны)), Хабаровский край (зона 2) Комсомольск-на -Амуре, Новосибирская область, Новгородская область, Нижегородская область, Мурманская область, Владимирская область, Брянская область, Белгородская область, Астраханская область, Ивановская область, Карачаево-Черкесская Республика, Кабардино-Балкарская Республика, Москва город, Чувашская Республика - Чувашия, Республика Бурятия, Алтай Республика, Дагестан Республика, Ингушетия Республика, Калмыкия Республика, Карелия Республика, Республика Коми, Мордовия Республика, Северная Осетия - Алания Республика, Татарстан Республика, Тыва Республика, Хакасия Республика, Еврейская автономная область, Санкт-Петербург город, Крым Республика, Севастополь город, Башкортостан Республика, Адыгея Республика, Республика Коми (1 зона), Республика Коми (2 зона), Республика Коми (3 зона), Республика Коми (4 зона), Республика Коми (5 зона), Архангельская область базовый район, Архангельская область (районы Крайнего Севера), Архангельская область (районы островов Северного Ледовитого океана и его морей), Вся Россия, Республика Саха (Якутия) (2 зона), Республика Саха (Якутия) (5 зона), Республика Саха (Якутия) (9 зона), Республика Саха (Якутия) (12 зона), Красноярский край (3 зона Транснефть (Канск)), Хабаровский край (зона 3) Охотск, Ханты-Мансийский автономный округ - Югра (зона 1) г. Нижневартовск, Ханты-Мансийский автономный округ - Югра (зона 3) г. Ханты-Мансийск, Ханты-Мансийский автономный округ - Югра (зона 5) г. Белоярский, Республика Саха (Якутия), Хабаровский край, Ханты-Мансийский автономный округ - Югра, Республика Бурятия (1 зона), Республика Бурятия (2 зона), Республика Бурятия (3 зона), Республика Бурятия (4 зона), Республика Бурятия (5 зона), Республика Бурятия (6 зона), Республика Бурятия (7 зона), Республика Бурятия (8 зона), Ямало-Ненецкий автономный округ (1 зона севернее Полярного круга), Ямало-Ненецкий автономный округ (2 зона южнее Полярного круга), Ямало-Ненецкий автономный округ (3 зона южнее Полярного круга), Ямало-Ненецкий автономный округ (4 зона севернее Полярного круга), Ямало-Ненецкий автономный округ (5 зона южнее Полярного круга), Иркутская область (1 зона), Иркутская область (2 зона), Иркутская область (3 зона), Иркутская область (4 зона), Иркутская область (5 зона), Иркутская область (6 зона), Республика Карелия (1 зона), Республика Карелия (2 зона), Магаданская область (1 зона), Магаданская область (2 зона), Красноярский край (1 зона), Красноярский край (2 зона), Красноярский край (3 зона), Красноярский край (4 зона), Красноярский край (5 зона), Красноярский край (6 зона), Красноярский край (7 зона), Красноярский край (8 зона), Красноярский край (9 зона), Красноярский край (10 зона), Красноярский край (11 зона), Красноярский край (12 зона), Красноярский край (13 зона), Новосибирская область (1 зона), Новосибирская область (2 зона), Новосибирская область (3 зона), Новосибирская область (4 зона), Чукотский автономный округ (1 зона), Чукотский автономный округ (2 зона), Сахалинская область (2 зона), Сахалинская область (3 зона), Сахалинская область (4 зона), Сахалинская область (5 зона), Сахалинская область (1 зона), Забайкальский край (1 зона), Забайкальский край (2 зона), Амурская область (1 зона), Амурская область (2 зона) | 25.11.23.119.07.2.07.12-0012 | Элементы конструктивные зданий и сооружений с преобладанием гнутосварных профилей и круглых труб, средняя масса сборочной единицы от 0,1 до 0,5 т | т
Республика Саха (Якутия) (3 зона), Республика Саха (Якутия) (7 зона), Республика Саха (Якутия) (8 зона), Хабаровский край (зона 1) Хабаровск, Ханты-Мансийский автономный округ - Югра (зона 2) г. Сургут, Ханты-Мансийский автономный округ - Югра (зона 4) г. Урай, Красноярский край (7.4 зона Транснефть (Туруханск)), Республика Саха (Якутия) (1 зона), Республика Саха (Якутия) (4 зона), Республика Саха (Якутия) (6 зона), Республика Саха (Якутия) (10 зона), Республика Саха (Якутия) (11 зона), Московская область, Сахалинская область, Свердловская область, Смоленская область, Тамбовская область, Ямало-Ненецкий автономный округ, Чукотский автономный округ, Ненецкий автономный округ, Магаданская область, Забайкальский край, Челябинская область, Ульяновская область, Тюменская область, Тульская область, Томская область, Тверская область, Ярославская область, Липецкая область, Курская область, Приморский край, Красноярский край, Краснодарский край, Алтайский край, Чеченская Республика, Удмуртская Республика, Ставропольский край, Амурская область, Архангельская область, Курганская область, Костромская область, Кировская область, Кемеровская область, Камчатский край, Калужская область, Калининградская область, Ленинградская область, Иркутская область, Воронежская область, Вологодская область, Волгоградская область, Саратовская область, Самарская область, Рязанская область, Ростовская область, Псковская область, Пермский край, Пензенская область, Орловская область, Оренбургская область, Омская область, Марий Эл Республика, Красноярский край (10 зона Транснефть (Богучаны)), Хабаровский край (зона 2) Комсомольск-на -Амуре, Новосибирская область, Новгородская область, Нижегородская область, Мурманская область, Владимирская область, Брянская область, Белгородская область, Астраханская область, Ивановская область, Карачаево-Черкесская Республика, Кабардино-Балкарская Республика, Москва город, Чувашская Республика - Чувашия, Республика Бурятия, Алтай Республика, Дагестан Республика, Ингушетия Республика, Калмыкия Республика, Карелия Республика, Республика Коми, Мордовия Республика, Северная Осетия - Алания Республика, Татарстан Республика, Тыва Республика, Хакасия Республика, Еврейская автономная область, Санкт-Петербург город, Крым Республика, Севастополь город, Башкортостан Республика, Адыгея Республика, Республика Коми (1 зона), Республика Коми (2 зона), Республика Коми (3 зона), Республика Коми (4 зона), Республика Коми (5 зона), Архангельская область базовый район, Архангельская область (районы Крайнего Севера), Архангельская область (районы островов Северного Ледовитого океана и его морей), Вся Россия, Республика Саха (Якутия) (2 зона), Республика Саха (Якутия) (5 зона), Республика Саха (Якутия) (9 зона), Республика Саха (Якутия) (12 зона), Красноярский край (3 зона Транснефть (Канск)), Хабаровский край (зона 3) Охотск, Ханты-Мансийский автономный округ - Югра (зона 1) г. Нижневартовск, Ханты-Мансийский автономный округ - Югра (зона 3) г. Ханты-Мансийск, Ханты-Мансийский автономный округ - Югра (зона 5) г. Белоярский, Республика Саха (Якутия), Хабаровский край, Ханты-Мансийский автономный округ - Югра, Республика Бурятия (1 зона), Республика Бурятия (2 зона), Республика Бурятия (3 зона), Республика Бурятия (4 зона), Республика Бурятия (5 зона), Республика Бурятия (6 зона), Республика Бурятия (7 зона), Республика Бурятия (8 зона), Ямало-Ненецкий автономный округ (1 зона севернее Полярного круга), Ямало-Ненецкий автономный округ (2 зона южнее Полярного круга), Ямало-Ненецкий автономный округ (3 зона южнее Полярного круга), Ямало-Ненецкий автономный округ (4 зона севернее Полярного круга), Ямало-Ненецкий автономный округ (5 зона южнее Полярного круга), Иркутская область (1 зона), Иркутская область (2 зона), Иркутская область (3 зона), Иркутская область (4 зона), Иркутская область (5 зона), Иркутская область (6 зона), Республика Карелия (1 зона), Республика Карелия (2 зона), Магаданская область (1 зона), Магаданская область (2 зона), Красноярский край (1 зона), Красноярский край (2 зона), Красноярский край (3 зона), Красноярский край (4 зона), Красноярский край (5 зона), Красноярский край (6 зона), Красноярский край (7 зона), Красноярский край (8 зона), Красноярский край (9 зона), Красноярский край (10 зона), Красноярский край (11 зона), Красноярский край (12 зона), Красноярский край (13 зона), Новосибирская область (1 зона), Новосибирская область (2 зона), Новосибирская область (3 зона), Новосибирская область (4 зона), Чукотский автономный округ (1 зона), Чукотский автономный округ (2 зона), Сахалинская область (2 зона), Сахалинская область (3 зона), Сахалинская область (4 зона), Сахалинская область (5 зона), Сахалинская область (1 зона), Забайкальский край (1 зона), Забайкальский край (2 зона), Амурская область (1 зона), Амурская область (2 зона) | 25.11.23.119.07.2.07.13-0012 | Балки промежуточные | т
Республика Саха (Якутия) (3 зона), Республика Саха (Якутия) (7 зона), Республика Саха (Якутия) (8 зона), Хабаровский край (зона 1) Хабаровск, Ханты-Мансийский автономный округ - Югра (зона 2) г. Сургут, Ханты-Мансийский автономный округ - Югра (зона 4) г. Урай, Красноярский край (7.4 зона Транснефть (Туруханск)), Республика Саха (Якутия) (1 зона), Республика Саха (Якутия) (4 зона), Республика Саха (Якутия) (6 зона), Республика Саха (Якутия) (10 зона), Республика Саха (Якутия) (11 зона), Московская область, Сахалинская область, Свердловская область, Смоленская область, Тамбовская область, Ямало-Ненецкий автономный округ, Чукотский автономный округ, Ненецкий автономный округ, Магаданская область, Забайкальский край, Челябинская область, Ульяновская область, Тюменская область, Тульская область, Томская область, Тверская область, Ярославская область, Липецкая область, Курская область, Приморский край, Красноярский край, Краснодарский край, Алтайский край, Чеченская Республика, Удмуртская Республика, Ставропольский край, Амурская область, Архангельская область, Курганская область, Костромская область, Кировская область, Кемеровская область, Камчатский край, Калужская область, Калининградская область, Ленинградская область, Иркутская область, Воронежская область, Вологодская область, Волгоградская область, Саратовская область, Самарская область, Рязанская область, Ростовская область, Псковская область, Пермский край, Пензенская область, Орловская область, Оренбургская область, Омская область, Марий Эл Республика, Красноярский край (10 зона Транснефть (Богучаны)), Хабаровский край (зона 2) Комсомольск-на -Амуре, Новосибирская область, Новгородская область, Нижегородская область, Мурманская область, Владимирская область, Брянская область, Белгородская область, Астраханская область, Ивановская область, Карачаево-Черкесская Республика, Кабардино-Балкарская Республика, Москва город, Чувашская Республика - Чувашия, Республика Бурятия, Алтай Республика, Дагестан Республика, Ингушетия Республика, Калмыкия Республика, Карелия Республика, Республика Коми, Мордовия Республика, Северная Осетия - Алания Республика, Татарстан Республика, Тыва Республика, Хакасия Республика, Еврейская автономная область, Санкт-Петербург город, Крым Республика, Севастополь город, Башкортостан Республика, Адыгея Республика, Республика Коми (1 зона), Республика Коми (2 зона), Республика Коми (3 зона), Республика Коми (4 зона), Республика Коми (5 зона), Архангельская область базовый район, Архангельская область (районы Крайнего Севера), Архангельская область (районы островов Северного Ледовитого океана и его морей), Вся Россия, Республика Саха (Якутия) (2 зона), Республика Саха (Якутия) (5 зона), Республика Саха (Якутия) (9 зона), Республика Саха (Якутия) (12 зона), Красноярский край (3 зона Транснефть (Канск)), Хабаровский край (зона 3) Охотск, Ханты-Мансийский автономный округ - Югра (зона 1) г. Нижневартовск, Ханты-Мансийский автономный округ - Югра (зона 3) г. Ханты-Мансийск, Ханты-Мансийский автономный округ - Югра (зона 5) г. Белоярский, Республика Саха (Якутия), Хабаровский край, Ханты-Мансийский автономный округ - Югра, Республика Бурятия (1 зона), Республика Бурятия (2 зона), Республика Бурятия (3 зона), Республика Бурятия (4 зона), Республика Бурятия (5 зона), Республика Бурятия (6 зона), Республика Бурятия (7 зона), Республика Бурятия (8 зона), Ямало-Ненецкий автономный округ (1 зона севернее Полярного круга), Ямало-Ненецкий автономный округ (2 зона южнее Полярного круга), Ямало-Ненецкий автономный округ (3 зона южнее Полярного круга), Ямало-Ненецкий автономный округ (4 зона севернее Полярного круга), Ямало-Ненецкий автономный округ (5 зона южнее Полярного круга), Иркутская область (1 зона), Иркутская область (2 зона), Иркутская область (3 зона), Иркутская область (4 зона), Иркутская область (5 зона), Иркутская область (6 зона), Республика Карелия (1 зона), Республика Карелия (2 зона), Магаданская область (1 зона), Магаданская область (2 зона), Красноярский край (1 зона), Красноярский край (2 зона), Красноярский край (3 зона), Красноярский край (4 зона), Красноярский край (5 зона), Красноярский край (6 зона), Красноярский край (7 зона), Красноярский край (8 зона), Красноярский край (9 зона), Красноярский край (10 зона), Красноярский край (11 зона), Красноярский край (12 зона), Красноярский край (13 зона), Новосибирская область (1 зона), Новосибирская область (2 зона), Новосибирская область (3 зона), Новосибирская область (4 зона), Чукотский автономный округ (1 зона), Чукотский автономный округ (2 зона), Сахалинская область (2 зона), Сахалинская область (3 зона), Сахалинская область (4 зона), Сахалинская область (5 зона), Сахалинская область (1 зона), Забайкальский край (1 зона), Забайкальский край (2 зона), Амурская область (1 зона), Амурская область (2 зона) | 25.11.23.119.07.2.07.13-0061 | Конструкции стальные нащельников и деталей обрамления | т
Республика Саха (Якутия) (3 зона), Республика Саха (Якутия) (7 зона), Республика Саха (Якутия) (8 зона), Хабаровский край (зона 1) Хабаровск, Ханты-Мансийский автономный округ - Югра (зона 2) г. Сургут, Ханты-Мансийский автономный округ - Югра (зона 4) г. Урай, Красноярский край (7.4 зона Транснефть (Туруханск)), Республика Саха (Якутия) (1 зона), Республика Саха (Якутия) (4 зона), Республика Саха (Якутия) (6 зона), Республика Саха (Якутия) (10 зона), Республика Саха (Якутия) (11 зона), Московская область, Сахалинская область, Свердловская область, Смоленская область, Тамбовская область, Ямало-Ненецкий автономный округ, Чукотский автономный округ, Ненецкий автономный округ, Магаданская область, Забайкальский край, Челябинская область, Ульяновская область, Тюменская область, Тульская область, Томская область, Тверская область, Ярославская область, Липецкая область, Курская область, Приморский край, Красноярский край, Краснодарский край, Алтайский край, Чеченская Республика, Удмуртская Республика, Ставропольский край, Амурская область, Архангельская область, Курганская область, Костромская область, Кировская область, Кемеровская область, Камчатский край, Калужская область, Калининградская область, Ленинградская область, Иркутская область, Воронежская область, Вологодская область, Волгоградская область, Саратовская область, Самарская область, Рязанская область, Ростовская область, Псковская область, Пермский край, Пензенская область, Орловская область, Оренбургская область, Омская область, Марий Эл Республика, Красноярский край (10 зона Транснефть (Богучаны)), Хабаровский край (зона 2) Комсомольск-на -Амуре, Новосибирская область, Новгородская область, Нижегородская область, Мурманская область, Владимирская область, Брянская область, Белгородская область, Астраханская область, Ивановская область, Карачаево-Черкесская Республика, Кабардино-Балкарская Республика, Москва город, Чувашская Республика - Чувашия, Республика Бурятия, Алтай Республика, Дагестан Республика, Ингушетия Республика, Калмыкия Республика, Карелия Республика, Республика Коми, Мордовия Республика, Северная Осетия - Алания Республика, Татарстан Республика, Тыва Республика, Хакасия Республика, Еврейская автономная область, Санкт-Петербург город, Крым Республика, Севастополь город, Башкортостан Республика, Адыгея Республика, Республика Коми (1 зона), Республика Коми (2 зона), Республика Коми (3 зона), Республика Коми (4 зона), Республика Коми (5 зона), Архангельская область базовый район, Архангельская область (районы Крайнего Севера), Архангельская область (районы островов Северного Ледовитого океана и его морей), Вся Россия, Республика Саха (Якутия) (2 зона), Республика Саха (Якутия) (5 зона), Республика Саха (Якутия) (9 зона), Республика Саха (Якутия) (12 зона), Красноярский край (3 зона Транснефть (Канск)), Хабаровский край (зона 3) Охотск, Ханты-Мансийский автономный округ - Югра (зона 1) г. Нижневартовск, Ханты-Мансийский автономный округ - Югра (зона 3) г. Ханты-Мансийск, Ханты-Мансийский автономный округ - Югра (зона 5) г. Белоярский, Республика Саха (Якутия), Хабаровский край, Ханты-Мансийский автономный округ - Югра, Республика Бурятия (1 зона), Республика Бурятия (2 зона), Республика Бурятия (3 зона), Республика Бурятия (4 зона), Республика Бурятия (5 зона), Республика Бурятия (6 зона), Республика Бурятия (7 зона), Республика Бурятия (8 зона), Ямало-Ненецкий автономный округ (1 зона севернее Полярного круга), Ямало-Ненецкий автономный округ (2 зона южнее Полярного круга), Ямало-Ненецкий автономный округ (3 зона южнее Полярного круга), Ямало-Ненецкий автономный округ (4 зона севернее Полярного круга), Ямало-Ненецкий автономный округ (5 зона южнее Полярного круга), Иркутская область (1 зона), Иркутская область (2 зона), Иркутская область (3 зона), Иркутская область (4 зона), Иркутская область (5 зона), Иркутская область (6 зона), Республика Карелия (1 зона), Республика Карелия (2 зона), Магаданская область (1 зона), Магаданская область (2 зона), Красноярский край (1 зона), Красноярский край (2 зона), Красноярский край (3 зона), Красноярский край (4 зона), Красноярский край (5 зона), Красноярский край (6 зона), Красноярский край (7 зона), Красноярский край (8 зона), Красноярский край (9 зона), Красноярский край (10 зона), Красноярский край (11 зона), Красноярский край (12 зона), Красноярский край (13 зона), Новосибирская область (1 зона), Новосибирская область (2 зона), Новосибирская область (3 зона), Новосибирская область (4 зона), Чукотский автономный округ (1 зона), Чукотский автономный округ (2 зона), Сахалинская область (2 зона), Сахалинская область (3 зона), Сахалинская область (4 зона), Сахалинская область (5 зона), Сахалинская область (1 зона), Забайкальский край (1 зона), Забайкальский край (2 зона), Амурская область (1 зона), Амурская область (2 зона) | 25.11.23.119.07.2.07.13-0161 | Площадки просадочные, мостики, кронштейны, маршевые лестницы, пожарные щиты переходных площадок, ограждений | т
Республика Саха (Якутия) (3 зона), Республика Саха (Якутия) (7 зона), Республика Саха (Якутия) (8 зона), Хабаровский край (зона 1) Хабаровск, Ханты-Мансийский автономный округ - Югра (зона 2) г. Сургут, Ханты-Мансийский автономный округ - Югра (зона 4) г. Урай, Красноярский край (7.4 зона Транснефть (Туруханск)), Республика Саха (Якутия) (1 зона), Республика Саха (Якутия) (4 зона), Республика Саха (Якутия) (6 зона), Республика Саха (Якутия) (10 зона), Республика Саха (Якутия) (11 зона), Московская область, Сахалинская область, Свердловская область, Смоленская область, Тамбовская область, Ямало-Ненецкий автономный округ, Чукотский автономный округ, Ненецкий автономный округ, Магаданская область, Забайкальский край, Челябинская область, Ульяновская область, Тюменская область, Тульская область, Томская область, Тверская область, Ярославская область, Липецкая область, Курская область, Приморский край, Красноярский край, Краснодарский край, Алтайский край, Чеченская Республика, Удмуртская Республика, Ставропольский край, Амурская область, Архангельская область, Курганская область, Костромская область, Кировская область, Кемеровская область, Камчатский край, Калужская область, Калининградская область, Ленинградская область, Иркутская область, Воронежская область, Вологодская область, Волгоградская область, Саратовская область, Самарская область, Рязанская область, Ростовская область, Псковская область, Пермский край, Пензенская область, Орловская область, Оренбургская область, Омская область, Марий Эл Республика, Красноярский край (10 зона Транснефть (Богучаны)), Хабаровский край (зона 2) Комсомольск-на -Амуре, Новосибирская область, Новгородская область, Нижегородская область, Мурманская область, Владимирская область, Брянская область, Белгородская область, Астраханская область, Ивановская область, Карачаево-Черкесская Республика, Кабардино-Балкарская Республика, Москва город, Чувашская Республика - Чувашия, Республика Бурятия, Алтай Республика, Дагестан Республика, Ингушетия Республика, Калмыкия Республика, Карелия Республика, Республика Коми, Мордовия Республика, Северная Осетия - Алания Республика, Татарстан Республика, Тыва Республика, Хакасия Республика, Еврейская автономная область, Санкт-Петербург город, Крым Республика, Севастополь город, Башкортостан Республика, Адыгея Республика, Республика Коми (1 зона), Республика Коми (2 зона), Республика Коми (3 зона), Республика Коми (4 зона), Республика Коми (5 зона), Архангельская область базовый район, Архангельская область (районы Крайнего Севера), Архангельская область (районы островов Северного Ледовитого океана и его морей), Вся Россия, Республика Саха (Якутия) (2 зона), Республика Саха (Якутия) (5 зона), Республика Саха (Якутия) (9 зона), Республика Саха (Якутия) (12 зона), Красноярский край (3 зона Транснефть (Канск)), Хабаровский край (зона 3) Охотск, Ханты-Мансийский автономный округ - Югра (зона 1) г. Нижневартовск, Ханты-Мансийский автономный округ - Югра (зона 3) г. Ханты-Мансийск, Ханты-Мансийский автономный округ - Югра (зона 5) г. Белоярский, Республика Саха (Якутия), Хабаровский край, Ханты-Мансийский автономный округ - Югра, Республика Бурятия (1 зона), Республика Бурятия (2 зона), Республика Бурятия (3 зона), Республика Бурятия (4 зона), Республика Бурятия (5 зона), Республика Бурятия (6 зона), Республика Бурятия (7 зона), Республика Бурятия (8 зона), Ямало-Ненецкий автономный округ (1 зона севернее Полярного круга), Ямало-Ненецкий автономный округ (2 зона южнее Полярного круга), Ямало-Ненецкий автономный округ (3 зона южнее Полярного круга), Ямало-Ненецкий автономный округ (4 зона севернее Полярного круга), Ямало-Ненецкий автономный округ (5 зона южнее Полярного круга), Иркутская область (1 зона), Иркутская область (2 зона), Иркутская область (3 зона), Иркутская область (4 зона), Иркутская область (5 зона), Иркутская область (6 зона), Республика Карелия (1 зона), Республика Карелия (2 зона), Магаданская область (1 зона), Магаданская область (2 зона), Красноярский край (1 зона), Красноярский край (2 зона), Красноярский край (3 зона), Красноярский край (4 зона), Красноярский край (5 зона), Красноярский край (6 зона), Красноярский край (7 зона), Красноярский край (8 зона), Красноярский край (9 зона), Красноярский край (10 зона), Красноярский край (11 зона), Красноярский край (12 зона), Красноярский край (13 зона), Новосибирская область (1 зона), Новосибирская область (2 зона), Новосибирская область (3 зона), Новосибирская область (4 зона), Чукотский автономный округ (1 зона), Чукотский автономный округ (2 зона), Сахалинская область (2 зона), Сахалинская область (3 зона), Сахалинская область (4 зона), Сахалинская область (5 зона), Сахалинская область (1 зона), Забайкальский край (1 зона), Забайкальский край (2 зона), Амурская область (1 зона), Амурская область (2 зона) | 25.11.22.110.07.4.03.05-0006 | Опора несиловая прямостоечная трубчатая неразборная, горячего оцинкования, высота закладного элемента фундамента 1 м, вылет 1 трубы 1280 мм, вылет 2 трубы 2340 мм, масса 89,60 кг, диаметр труб 76-159 мм, высота опоры 6 м | шт
Республика Саха (Якутия) (3 зона), Республика Саха (Якутия) (7 зона), Республика Саха (Якутия) (8 зона), Хабаровский край (зона 1) Хабаровск, Ханты-Мансийский автономный округ - Югра (зона 2) г. Сургут, Ханты-Мансийский автономный округ - Югра (зона 4) г. Урай, Красноярский край (7.4 зона Транснефть (Туруханск)), Республика Саха (Якутия) (1 зона), Республика Саха (Якутия) (4 зона), Республика Саха (Якутия) (6 зона), Республика Саха (Якутия) (10 зона), Республика Саха (Якутия) (11 зона), Московская область, Сахалинская область, Свердловская область, Смоленская область, Тамбовская область, Ямало-Ненецкий автономный округ, Чукотский автономный округ, Ненецкий автономный округ, Магаданская область, Забайкальский край, Челябинская область, Ульяновская область, Тюменская область, Тульская область, Томская область, Тверская область, Ярославская область, Липецкая область, Курская область, Приморский край, Красноярский край, Краснодарский край, Алтайский край, Чеченская Республика, Удмуртская Республика, Ставропольский край, Амурская область, Архангельская область, Курганская область, Костромская область, Кировская область, Кемеровская область, Камчатский край, Калужская область, Калининградская область, Ленинградская область, Иркутская область, Воронежская область, Вологодская область, Волгоградская область, Саратовская область, Самарская область, Рязанская область, Ростовская область, Псковская область, Пермский край, Пензенская область, Орловская область, Оренбургская область, Омская область, Марий Эл Республика, Красноярский край (10 зона Транснефть (Богучаны)), Хабаровский край (зона 2) Комсомольск-на -Амуре, Новосибирская область, Новгородская область, Нижегородская область, Мурманская область, Владимирская область, Брянская область, Белгородская область, Астраханская область, Ивановская область, Карачаево-Черкесская Республика, Кабардино-Балкарская Республика, Москва город, Чувашская Республика - Чувашия, Республика Бурятия, Алтай Республика, Дагестан Республика, Ингушетия Республика, Калмыкия Республика, Карелия Республика, Республика Коми, Мордовия Республика, Северная Осетия - Алания Республика, Татарстан Республика, Тыва Республика, Хакасия Республика, Еврейская автономная область, Санкт-Петербург город, Крым Республика, Севастополь город, Башкортостан Республика, Адыгея Республика, Республика Коми (1 зона), Республика Коми (2 зона), Республика Коми (3 зона), Республика Коми (4 зона), Республика Коми (5 зона), Архангельская область базовый район, Архангельская область (районы Крайнего Севера), Архангельская область (районы островов Северного Ледовитого океана и его морей), Вся Россия, Республика Саха (Якутия) (2 зона), Республика Саха (Якутия) (5 зона), Республика Саха (Якутия) (9 зона), Республика Саха (Якутия) (12 зона), Красноярский край (3 зона Транснефть (Канск)), Хабаровский край (зона 3) Охотск, Ханты-Мансийский автономный округ - Югра (зона 1) г. Нижневартовск, Ханты-Мансийский автономный округ - Югра (зона 3) г. Ханты-Мансийск, Ханты-Мансийский автономный округ - Югра (зона 5) г. Белоярский, Республика Саха (Якутия), Хабаровский край, Ханты-Мансийский автономный округ - Югра, Республика Бурятия (1 зона), Республика Бурятия (2 зона), Республика Бурятия (3 зона), Республика Бурятия (4 зона), Республика Бурятия (5 зона), Республика Бурятия (6 зона), Республика Бурятия (7 зона), Республика Бурятия (8 зона), Ямало-Ненецкий автономный округ (1 зона севернее Полярного круга), Ямало-Ненецкий автономный округ (2 зона южнее Полярного круга), Ямало-Ненецкий автономный округ (3 зона южнее Полярного круга), Ямало-Ненецкий автономный округ (4 зона севернее Полярного круга), Ямало-Ненецкий автономный округ (5 зона южнее Полярного круга), Иркутская область (1 зона), Иркутская область (2 зона), Иркутская область (3 зона), Иркутская область (4 зона), Иркутская область (5 зона), Иркутская область (6 зона), Республика Карелия (1 зона), Республика Карелия (2 зона), Магаданская область (1 зона), Магаданская область (2 зона), Красноярский край (1 зона), Красноярский край (2 зона), Красноярский край (3 зона), Красноярский край (4 зона), Красноярский край (5 зона), Красноярский край (6 зона), Красноярский край (7 зона), Красноярский край (8 зона), Красноярский край (9 зона), Красноярский край (10 зона), Красноярский край (11 зона), Красноярский край (12 зона), Красноярский край (13 зона), Новосибирская область (1 зона), Новосибирская область (2 зона), Новосибирская область (3 зона), Новосибирская область (4 зона), Чукотский автономный округ (1 зона), Чукотский автономный округ (2 зона), Сахалинская область (2 зона), Сахалинская область (3 зона), Сахалинская область (4 зона), Сахалинская область (5 зона), Сахалинская область (1 зона), Забайкальский край (1 зона), Забайкальский край (2 зона), Амурская область (1 зона), Амурская область (2 зона) | 25.11.23.119.08.1.06.01-0014 | Ворота распашные складчатые РСВ 4,2x4,2 | шт
Республика Саха (Якутия) (3 зона), Республика Саха (Якутия) (7 зона), Республика Саха (Якутия) (8 зона), Хабаровский край (зона 1) Хабаровск, Ханты-Мансийский автономный округ - Югра (зона 2) г. Сургут, Ханты-Мансийский автономный округ - Югра (зона 4) г. Урай, Красноярский край (7.4 зона Транснефть (Туруханск)), Республика Саха (Якутия) (1 зона), Республика Саха (Якутия) (4 зона), Республика Саха (Якутия) (6 зона), Республика Саха (Якутия) (10 зона), Республика Саха (Якутия) (11 зона), Московская область, Сахалинская область, Свердловская область, Смоленская область, Тамбовская область, Ямало-Ненецкий автономный округ, Чукотский автономный округ, Ненецкий автономный округ, Магаданская область, Забайкальский край, Челябинская область, Ульяновская область, Тюменская область, Тульская область, Томская область, Тверская область, Ярославская область, Липецкая область, Курская область, Приморский край, Красноярский край, Краснодарский край, Алтайский край, Чеченская Республика, Удмуртская Республика, Ставропольский край, Амурская область, Архангельская область, Курганская область, Костромская область, Кировская область, Кемеровская область, Камчатский край, Калужская область, Калининградская область, Ленинградская область, Иркутская область, Воронежская область, Вологодская область, Волгоградская область, Саратовская область, Самарская область, Рязанская область, Ростовская область, Псковская область, Пермский край, Пензенская область, Орловская область, Оренбургская область, Омская область, Марий Эл Республика, Красноярский край (10 зона Транснефть (Богучаны)), Хабаровский край (зона 2) Комсомольск-на -Амуре, Новосибирская область, Новгородская область, Нижегородская область, Мурманская область, Владимирская область, Брянская область, Белгородская область, Астраханская область, Ивановская область, Карачаево-Черкесская Республика, Кабардино-Балкарская Республика, Москва город, Чувашская Республика - Чувашия, Республика Бурятия, Алтай Республика, Дагестан Республика, Ингушетия Республика, Калмыкия Республика, Карелия Республика, Республика Коми, Мордовия Республика, Северная Осетия - Алания Республика, Татарстан Республика, Тыва Республика, Хакасия Республика, Еврейская автономная область, Санкт-Петербург город, Крым Республика, Севастополь город, Башкортостан Республика, Адыгея Республика, Республика Коми (1 зона), Республика Коми (2 зона), Республика Коми (3 зона), Республика Коми (4 зона), Республика Коми (5 зона), Архангельская область базовый район, Архангельская область (районы Крайнего Севера), Архангельская область (районы островов Северного Ледовитого океана и его морей), Вся Россия, Республика Саха (Якутия) (2 зона), Республика Саха (Якутия) (5 зона), Республика Саха (Якутия) (9 зона), Республика Саха (Якутия) (12 зона), Красноярский край (3 зона Транснефть (Канск)), Хабаровский край (зона 3) Охотск, Ханты-Мансийский автономный округ - Югра (зона 1) г. Нижневартовск, Ханты-Мансийский автономный округ - Югра (зона 3) г. Ханты-Мансийск, Ханты-Мансийский автономный округ - Югра (зона 5) г. Белоярский, Республика Саха (Якутия), Хабаровский край, Ханты-Мансийский автономный округ - Югра, Республика Бурятия (1 зона), Республика Бурятия (2 зона), Республика Бурятия (3 зона), Республика Бурятия (4 зона), Республика Бурятия (5 зона), Республика Бурятия (6 зона), Республика Бурятия (7 зона), Республика Бурятия (8 зона), Ямало-Ненецкий автономный округ (1 зона севернее Полярного круга), Ямало-Ненецкий автономный округ (2 зона южнее Полярного круга), Ямало-Ненецкий автономный округ (3 зона южнее Полярного круга), Ямало-Ненецкий автономный округ (4 зона севернее Полярного круга), Ямало-Ненецкий автономный округ (5 зона южнее Полярного круга), Иркутская область (1 зона), Иркутская область (2 зона), Иркутская область (3 зона), Иркутская область (4 зона), Иркутская область (5 зона), Иркутская область (6 зона), Республика Карелия (1 зона), Республика Карелия (2 зона), Магаданская область (1 зона), Магаданская область (2 зона), Красноярский край (1 зона), Красноярский край (2 зона), Красноярский край (3 зона), Красноярский край (4 зона), Красноярский край (5 зона), Красноярский край (6 зона), Красноярский край (7 зона), Красноярский край (8 зона), Красноярский край (9 зона), Красноярский край (10 зона), Красноярский край (11 зона), Красноярский край (12 зона), Красноярский край (13 зона), Новосибирская область (1 зона), Новосибирская область (2 зона), Новосибирская область (3 зона), Новосибирская область (4 зона), Чукотский автономный округ (1 зона), Чукотский автономный округ (2 зона), Сахалинская область (2 зона), Сахалинская область (3 зона), Сахалинская область (4 зона), Сахалинская область (5 зона), Сахалинская область (1 зона), Забайкальский край (1 зона), Забайкальский край (2 зона), Амурская область (1 зона), Амурская область (2 зона) | 24.10.51.000.08.3.05.05-0051 | Сталь листовая оцинкованная, толщина 0,5 мм | т
Республика Саха (Якутия) (3 зона), Республика Саха (Якутия) (7 зона), Республика Саха (Якутия) (8 зона), Хабаровский край (зона 1) Хабаровск, Ханты-Мансийский автономный округ - Югра (зона 2) г. Сургут, Ханты-Мансийский автономный округ - Югра (зона 4) г. Урай, Красноярский край (7.4 зона Транснефть (Туруханск)), Республика Саха (Якутия) (1 зона), Республика Саха (Якутия) (4 зона), Республика Саха (Якутия) (6 зона), Республика Саха (Якутия) (10 зона), Республика Саха (Якутия) (11 зона), Московская область, Сахалинская область, Свердловская область, Смоленская область, Тамбовская область, Ямало-Ненецкий автономный округ, Чукотский автономный округ, Ненецкий автономный округ, Магаданская область, Забайкальский край, Челябинская область, Ульяновская область, Тюменская область, Тульская область, Томская область, Тверская область, Ярославская область, Липецкая область, Курская область, Приморский край, Красноярский край, Краснодарский край, Алтайский край, Чеченская Республика, Удмуртская Республика, Ставропольский край, Амурская область, Архангельская область, Курганская область, Костромская область, Кировская область, Кемеровская область, Камчатский край, Калужская область, Калининградская область, Ленинградская область, Иркутская область, Воронежская область, Вологодская область, Волгоградская область, Саратовская область, Самарская область, Рязанская область, Ростовская область, Псковская область, Пермский край, Пензенская область, Орловская область, Оренбургская область, Омская область, Марий Эл Республика, Красноярский край (10 зона Транснефть (Богучаны)), Хабаровский край (зона 2) Комсомольск-на -Амуре, Новосибирская область, Новгородская область, Нижегородская область, Мурманская область, Владимирская область, Брянская область, Белгородская область, Астраханская область, Ивановская область, Карачаево-Черкесская Республика, Кабардино-Балкарская Республика, Москва город, Чувашская Республика - Чувашия, Республика Бурятия, Алтай Республика, Дагестан Республика, Ингушетия Республика, Калмыкия Республика, Карелия Республика, Республика Коми, Мордовия Республика, Северная Осетия - Алания Республика, Татарстан Республика, Тыва Республика, Хакасия Республика, Еврейская автономная область, Санкт-Петербург город, Крым Республика, Севастополь город, Башкортостан Республика, Адыгея Республика, Республика Коми (1 зона), Республика Коми (2 зона), Республика Коми (3 зона), Республика Коми (4 зона), Республика Коми (5 зона), Архангельская область базовый район, Архангельская область (районы Крайнего Севера), Архангельская область (районы островов Северного Ледовитого океана и его морей), Вся Россия, Республика Саха (Якутия) (2 зона), Республика Саха (Якутия) (5 зона), Республика Саха (Якутия) (9 зона), Республика Саха (Якутия) (12 зона), Красноярский край (3 зона Транснефть (Канск)), Хабаровский край (зона 3) Охотск, Ханты-Мансийский автономный округ - Югра (зона 1) г. Нижневартовск, Ханты-Мансийский автономный округ - Югра (зона 3) г. Ханты-Мансийск, Ханты-Мансийский автономный округ - Югра (зона 5) г. Белоярский, Республика Саха (Якутия), Хабаровский край, Ханты-Мансийский автономный округ - Югра, Республика Бурятия (1 зона), Республика Бурятия (2 зона), Республика Бурятия (3 зона), Республика Бурятия (4 зона), Республика Бурятия (5 зона), Республика Бурятия (6 зона), Республика Бурятия (7 зона), Республика Бурятия (8 зона), Ямало-Ненецкий автономный округ (1 зона севернее Полярного круга), Ямало-Ненецкий автономный округ (2 зона южнее Полярного круга), Ямало-Ненецкий автономный округ (3 зона южнее Полярного круга), Ямало-Ненецкий автономный округ (4 зона севернее Полярного круга), Ямало-Ненецкий автономный округ (5 зона южнее Полярного круга), Иркутская область (1 зона), Иркутская область (2 зона), Иркутская область (3 зона), Иркутская область (4 зона), Иркутская область (5 зона), Иркутская область (6 зона), Республика Карелия (1 зона), Республика Карелия (2 зона), Магаданская область (1 зона), Магаданская область (2 зона), Красноярский край (1 зона), Красноярский край (2 зона), Красноярский край (3 зона), Красноярский край (4 зона), Красноярский край (5 зона), Красноярский край (6 зона), Красноярский край (7 зона), Красноярский край (8 зона), Красноярский край (9 зона), Красноярский край (10 зона), Красноярский край (11 зона), Красноярский край (12 зона), Красноярский край (13 зона), Новосибирская область (1 зона), Новосибирская область (2 зона), Новосибирская область (3 зона), Новосибирская область (4 зона), Чукотский автономный округ (1 зона), Чукотский автономный округ (2 зона), Сахалинская область (2 зона), Сахалинская область (3 зона), Сахалинская область (4 зона), Сахалинская область (5 зона), Сахалинская область (1 зона), Забайкальский край (1 зона), Забайкальский край (2 зона), Амурская область (1 зона), Амурская область (2 зона) | 24.10.71.111.08.3.08.02-0052 | Уголок горячекатаный, марка стали ВСт3кп2, размер 50x50x5 мм | т
Республика Саха (Якутия) (3 зона), Республика Саха (Якутия) (7 зона), Республика Саха (Якутия) (8 зона), Хабаровский край (зона 1) Хабаровск, Ханты-Мансийский автономный округ - Югра (зона 2) г. Сургут, Ханты-Мансийский автономный округ - Югра (зона 4) г. Урай, Красноярский край (7.4 зона Транснефть (Туруханск)), Республика Саха (Якутия) (1 зона), Республика Саха (Якутия) (4 зона), Республика Саха (Якутия) (6 зона), Республика Саха (Якутия) (10 зона), Республика Саха (Якутия) (11 зона), Московская область, Сахалинская область, Свердловская область, Смоленская область, Тамбовская область, Ямало-Ненецкий автономный округ, Чукотский автономный округ, Ненецкий автономный округ, Магаданская область, Забайкальский край, Челябинская область, Ульяновская область, Тюменская область, Тульская область, Томская область, Тверская область, Ярославская область, Липецкая область, Курская область, Приморский край, Красноярский край, Краснодарский край, Алтайский край, Чеченская Республика, Удмуртская Республика, Ставропольский край, Амурская область, Архангельская область, Курганская область, Костромская область, Кировская область, Кемеровская область, Камчатский край, Калужская область, Калининградская область, Ленинградская область, Иркутская область, Воронежская область, Вологодская область, Волгоградская область, Саратовская область, Самарская область, Рязанская область, Ростовская область, Псковская область, Пермский край, Пензенская область, Орловская область, Оренбургская область, Омская область, Марий Эл Республика, Красноярский край (10 зона Транснефть (Богучаны)), Хабаровский край (зона 2) Комсомольск-на -Амуре, Новосибирская область, Новгородская область, Нижегородская область, Мурманская область, Владимирская область, Брянская область, Белгородская область, Астраханская область, Ивановская область, Карачаево-Черкесская Республика, Кабардино-Балкарская Республика, Москва город, Чувашская Республика - Чувашия, Республика Бурятия, Алтай Республика, Дагестан Республика, Ингушетия Республика, Калмыкия Республика, Карелия Республика, Республика Коми, Мордовия Республика, Северная Осетия - Алания Республика, Татарстан Республика, Тыва Республика, Хакасия Республика, Еврейская автономная область, Санкт-Петербург город, Крым Республика, Севастополь город, Башкортостан Республика, Адыгея Республика, Республика Коми (1 зона), Республика Коми (2 зона), Республика Коми (3 зона), Республика Коми (4 зона), Республика Коми (5 зона), Архангельская область базовый район, Архангельская область (районы Крайнего Севера), Архангельская область (районы островов Северного Ледовитого океана и его морей), Вся Россия, Республика Саха (Якутия) (2 зона), Республика Саха (Якутия) (5 зона), Республика Саха (Якутия) (9 зона), Республика Саха (Якутия) (12 зона), Красноярский край (3 зона Транснефть (Канск)), Хабаровский край (зона 3) Охотск, Ханты-Мансийский автономный округ - Югра (зона 1) г. Нижневартовск, Ханты-Мансийский автономный округ - Югра (зона 3) г. Ханты-Мансийск, Ханты-Мансийский автономный округ - Югра (зона 5) г. Белоярский, Республика Саха (Якутия), Хабаровский край, Ханты-Мансийский автономный округ - Югра, Республика Бурятия (1 зона), Республика Бурятия (2 зона), Республика Бурятия (3 зона), Республика Бурятия (4 зона), Республика Бурятия (5 зона), Республика Бурятия (6 зона), Республика Бурятия (7 зона), Республика Бурятия (8 зона), Ямало-Ненецкий автономный округ (1 зона севернее Полярного круга), Ямало-Ненецкий автономный округ (2 зона южнее Полярного круга), Ямало-Ненецкий автономный округ (3 зона южнее Полярного круга), Ямало-Ненецкий автономный округ (4 зона севернее Полярного круга), Ямало-Ненецкий автономный округ (5 зона южнее Полярного круга), Иркутская область (1 зона), Иркутская область (2 зона), Иркутская область (3 зона), Иркутская область (4 зона), Иркутская область (5 зона), Иркутская область (6 зона), Республика Карелия (1 зона), Республика Карелия (2 зона), Магаданская область (1 зона), Магаданская область (2 зона), Красноярский край (1 зона), Красноярский край (2 зона), Красноярский край (3 зона), Красноярский край (4 зона), Красноярский край (5 зона), Красноярский край (6 зона), Красноярский край (7 зона), Красноярский край (8 зона), Красноярский край (9 зона), Красноярский край (10 зона), Красноярский край (11 зона), Красноярский край (12 зона), Красноярский край (13 зона), Новосибирская область (1 зона), Новосибирская область (2 зона), Новосибирская область (3 зона), Новосибирская область (4 зона), Чукотский автономный округ (1 зона), Чукотский автономный округ (2 зона), Сахалинская область (2 зона), Сахалинская область (3 зона), Сахалинская область (4 зона), Сахалинская область (5 зона), Сахалинская область (1 зона), Забайкальский край (1 зона), Забайкальский край (2 зона), Амурская область (1 зона), Амурская область (2 зона) | 24.33.20.000.08.3.09.02-0006 | Листы профилированные оцинкованные окрашенные Н57-750-0,7 | т
Республика Саха (Якутия) (3 зона), Республика Саха (Якутия) (7 зона), Республика Саха (Якутия) (8 зона), Хабаровский край (зона 1) Хабаровск, Ханты-Мансийский автономный округ - Югра (зона 2) г. Сургут, Ханты-Мансийский автономный округ - Югра (зона 4) г. Урай, Красноярский край (7.4 зона Транснефть (Туруханск)), Республика Саха (Якутия) (1 зона), Республика Саха (Якутия) (4 зона), Республика Саха (Якутия) (6 зона), Республика Саха (Якутия) (10 зона), Республика Саха (Якутия) (11 зона), Московская область, Сахалинская область, Свердловская область, Смоленская область, Тамбовская область, Ямало-Ненецкий автономный округ, Чукотский автономный округ, Ненецкий автономный округ, Магаданская область, Забайкальский край, Челябинская область, Ульяновская область, Тюменская область, Тульская область, Томская область, Тверская область, Ярославская область, Липецкая область, Курская область, Приморский край, Красноярский край, Краснодарский край, Алтайский край, Чеченская Республика, Удмуртская Республика, Ставропольский край, Амурская область, Архангельская область, Курганская область, Костромская область, Кировская область, Кемеровская область, Камчатский край, Калужская область, Калининградская область, Ленинградская область, Иркутская область, Воронежская область, Вологодская область, Волгоградская область, Саратовская область, Самарская область, Рязанская область, Ростовская область, Псковская область, Пермский край, Пензенская область, Орловская область, Оренбургская область, Омская область, Марий Эл Республика, Красноярский край (10 зона Транснефть (Богучаны)), Хабаровский край (зона 2) Комсомольск-на -Амуре, Новосибирская область, Новгородская область, Нижегородская область, Мурманская область, Владимирская область, Брянская область, Белгородская область, Астраханская область, Ивановская область, Карачаево-Черкесская Республика, Кабардино-Балкарская Республика, Москва город, Чувашская Республика - Чувашия, Республика Бурятия, Алтай Республика, Дагестан Республика, Ингушетия Республика, Калмыкия Республика, Карелия Республика, Республика Коми, Мордовия Республика, Северная Осетия - Алания Республика, Татарстан Республика, Тыва Республика, Хакасия Республика, Еврейская автономная область, Санкт-Петербург город, Крым Республика, Севастополь город, Башкортостан Республика, Адыгея Республика, Республика Коми (1 зона), Республика Коми (2 зона), Республика Коми (3 зона), Республика Коми (4 зона), Республика Коми (5 зона), Архангельская область базовый район, Архангельская область (районы Крайнего Севера), Архангельская область (районы островов Северного Ледовитого океана и его морей), Вся Россия, Республика Саха (Якутия) (2 зона), Республика Саха (Якутия) (5 зона), Республика Саха (Якутия) (9 зона), Республика Саха (Якутия) (12 зона), Красноярский край (3 зона Транснефть (Канск)), Хабаровский край (зона 3) Охотск, Ханты-Мансийский автономный округ - Югра (зона 1) г. Нижневартовск, Ханты-Мансийский автономный округ - Югра (зона 3) г. Ханты-Мансийск, Ханты-Мансийский автономный округ - Югра (зона 5) г. Белоярский, Республика Саха (Якутия), Хабаровский край, Ханты-Мансийский автономный округ - Югра, Республика Бурятия (1 зона), Республика Бурятия (2 зона), Республика Бурятия (3 зона), Республика Бурятия (4 зона), Республика Бурятия (5 зона), Республика Бурятия (6 зона), Республика Бурятия (7 зона), Республика Бурятия (8 зона), Ямало-Ненецкий автономный округ (1 зона севернее Полярного круга), Ямало-Ненецкий автономный округ (2 зона южнее Полярного круга), Ямало-Ненецкий автономный округ (3 зона южнее Полярного круга), Ямало-Ненецкий автономный округ (4 зона севернее Полярного круга), Ямало-Ненецкий автономный округ (5 зона южнее Полярного круга), Иркутская область (1 зона), Иркутская область (2 зона), Иркутская область (3 зона), Иркутская область (4 зона), Иркутская область (5 зона), Иркутская область (6 зона), Республика Карелия (1 зона), Республика Карелия (2 зона), Магаданская область (1 зона), Магаданская область (2 зона), Красноярский край (1 зона), Красноярский край (2 зона), Красноярский край (3 зона), Красноярский край (4 зона), Красноярский край (5 зона), Красноярский край (6 зона), Красноярский край (7 зона), Красноярский край (8 зона), Красноярский край (9 зона), Красноярский край (10 зона), Красноярский край (11 зона), Красноярский край (12 зона), Красноярский край (13 зона), Новосибирская область (1 зона), Новосибирская область (2 зона), Новосибирская область (3 зона), Новосибирская область (4 зона), Чукотский автономный округ (1 зона), Чукотский автономный округ (2 зона), Сахалинская область (2 зона), Сахалинская область (3 зона), Сахалинская область (4 зона), Сахалинская область (5 зона), Сахалинская область (1 зона), Забайкальский край (1 зона), Забайкальский край (2 зона), Амурская область (1 зона), Амурская область (2 зона) | 24.10.51.000.08.3.09.05-0001 | Лист оцинкованный с ламинированной гомогенной мембраной, размеры 2000х1000х1,4 мм | кг
Республика Саха (Якутия) (3 зона), Республика Саха (Якутия) (7 зона), Республика Саха (Якутия) (8 зона), Хабаровский край (зона 1) Хабаровск, Ханты-Мансийский автономный округ - Югра (зона 2) г. Сургут, Ханты-Мансийский автономный округ - Югра (зона 4) г. Урай, Красноярский край (7.4 зона Транснефть (Туруханск)), Республика Саха (Якутия) (1 зона), Республика Саха (Якутия) (4 зона), Республика Саха (Якутия) (6 зона), Республика Саха (Якутия) (10 зона), Республика Саха (Якутия) (11 зона), Московская область, Сахалинская область, Свердловская область, Смоленская область, Тамбовская область, Ямало-Ненецкий автономный округ, Чукотский автономный округ, Ненецкий автономный округ, Магаданская область, Забайкальский край, Челябинская область, Ульяновская область, Тюменская область, Тульская область, Томская область, Тверская область, Ярославская область, Липецкая область, Курская область, Приморский край, Красноярский край, Краснодарский край, Алтайский край, Чеченская Республика, Удмуртская Республика, Ставропольский край, Амурская область, Архангельская область, Курганская область, Костромская область, Кировская область, Кемеровская область, Камчатский край, Калужская область, Калининградская область, Ленинградская область, Иркутская область, Воронежская область, Вологодская область, Волгоградская область, Саратовская область, Самарская область, Рязанская область, Ростовская область, Псковская область, Пермский край, Пензенская область, Орловская область, Оренбургская область, Омская область, Марий Эл Республика, Красноярский край (10 зона Транснефть (Богучаны)), Хабаровский край (зона 2) Комсомольск-на -Амуре, Новосибирская область, Новгородская область, Нижегородская область, Мурманская область, Владимирская область, Брянская область, Белгородская область, Астраханская область, Ивановская область, Карачаево-Черкесская Республика, Кабардино-Балкарская Республика, Москва город, Чувашская Республика - Чувашия, Республика Бурятия, Алтай Республика, Дагестан Республика, Ингушетия Республика, Калмыкия Республика, Карелия Республика, Республика Коми, Мордовия Республика, Северная Осетия - Алания Республика, Татарстан Республика, Тыва Республика, Хакасия Республика, Еврейская автономная область, Санкт-Петербург город, Крым Республика, Севастополь город, Башкортостан Республика, Адыгея Республика, Республика Коми (1 зона), Республика Коми (2 зона), Республика Коми (3 зона), Республика Коми (4 зона), Республика Коми (5 зона), Архангельская область базовый район, Архангельская область (районы Крайнего Севера), Архангельская область (районы островов Северного Ледовитого океана и его морей), Вся Россия, Республика Саха (Якутия) (2 зона), Республика Саха (Якутия) (5 зона), Республика Саха (Якутия) (9 зона), Республика Саха (Якутия) (12 зона), Красноярский край (3 зона Транснефть (Канск)), Хабаровский край (зона 3) Охотск, Ханты-Мансийский автономный округ - Югра (зона 1) г. Нижневартовск, Ханты-Мансийский автономный округ - Югра (зона 3) г. Ханты-Мансийск, Ханты-Мансийский автономный округ - Югра (зона 5) г. Белоярский, Республика Саха (Якутия), Хабаровский край, Ханты-Мансийский автономный округ - Югра, Республика Бурятия (1 зона), Республика Бурятия (2 зона), Республика Бурятия (3 зона), Республика Бурятия (4 зона), Республика Бурятия (5 зона), Республика Бурятия (6 зона), Республика Бурятия (7 зона), Республика Бурятия (8 зона), Ямало-Ненецкий автономный округ (1 зона севернее Полярного круга), Ямало-Ненецкий автономный округ (2 зона южнее Полярного круга), Ямало-Ненецкий автономный округ (3 зона южнее Полярного круга), Ямало-Ненецкий автономный округ (4 зона севернее Полярного круга), Ямало-Ненецкий автономный округ (5 зона южнее Полярного круга), Иркутская область (1 зона), Иркутская область (2 зона), Иркутская область (3 зона), Иркутская область (4 зона), Иркутская область (5 зона), Иркутская область (6 зона), Республика Карелия (1 зона), Республика Карелия (2 зона), Магаданская область (1 зона), Магаданская область (2 зона), Красноярский край (1 зона), Красноярский край (2 зона), Красноярский край (3 зона), Красноярский край (4 зона), Красноярский край (5 зона), Красноярский край (6 зона), Красноярский край (7 зона), Красноярский край (8 зона), Красноярский край (9 зона), Красноярский край (10 зона), Красноярский край (11 зона), Красноярский край (12 зона), Красноярский край (13 зона), Новосибирская область (1 зона), Новосибирская область (2 зона), Новосибирская область (3 зона), Новосибирская область (4 зона), Чукотский автономный округ (1 зона), Чукотский автономный округ (2 зона), Сахалинская область (2 зона), Сахалинская область (3 зона), Сахалинская область (4 зона), Сахалинская область (5 зона), Сахалинская область (1 зона), Забайкальский край (1 зона), Забайкальский край (2 зона), Амурская область (1 зона), Амурская область (2 зона) | 25.94.11.190.08.4.01.01-0022 | Детали анкерные с резьбой из прямых или гнутых круглых стержней | т
Республика Саха (Якутия) (3 зона), Республика Саха (Якутия) (7 зона), Республика Саха (Якутия) (8 зона), Хабаровский край (зона 1) Хабаровск, Ханты-Мансийский автономный округ - Югра (зона 2) г. Сургут, Ханты-Мансийский автономный округ - Югра (зона 4) г. Урай, Красноярский край (7.4 зона Транснефть (Туруханск)), Республика Саха (Якутия) (1 зона), Республика Саха (Якутия) (4 зона), Республика Саха (Якутия) (6 зона), Республика Саха (Якутия) (10 зона), Республика Саха (Якутия) (11 зона), Московская область, Сахалинская область, Свердловская область, Смоленская область, Тамбовская область, Ямало-Ненецкий автономный округ, Чукотский автономный округ, Ненецкий автономный округ, Магаданская область, Забайкальский край, Челябинская область, Ульяновская область, Тюменская область, Тульская область, Томская область, Тверская область, Ярославская область, Липецкая область, Курская область, Приморский край, Красноярский край, Краснодарский край, Алтайский край, Чеченская Республика, Удмуртская Республика, Ставропольский край, Амурская область, Архангельская область, Курганская область, Костромская область, Кировская область, Кемеровская область, Камчатский край, Калужская область, Калининградская область, Ленинградская область, Иркутская область, Воронежская область, Вологодская область, Волгоградская область, Саратовская область, Самарская область, Рязанская область, Ростовская область, Псковская область, Пермский край, Пензенская область, Орловская область, Оренбургская область, Омская область, Марий Эл Республика, Красноярский край (10 зона Транснефть (Богучаны)), Хабаровский край (зона 2) Комсомольск-на -Амуре, Новосибирская область, Новгородская область, Нижегородская область, Мурманская область, Владимирская область, Брянская область, Белгородская область, Астраханская область, Ивановская область, Карачаево-Черкесская Республика, Кабардино-Балкарская Республика, Москва город, Чувашская Республика - Чувашия, Республика Бурятия, Алтай Республика, Дагестан Республика, Ингушетия Республика, Калмыкия Республика, Карелия Республика, Республика Коми, Мордовия Республика, Северная Осетия - Алания Республика, Татарстан Республика, Тыва Республика, Хакасия Республика, Еврейская автономная область, Санкт-Петербург город, Крым Республика, Севастополь город, Башкортостан Республика, Адыгея Республика, Республика Коми (1 зона), Республика Коми (2 зона), Республика Коми (3 зона), Республика Коми (4 зона), Республика Коми (5 зона), Архангельская область базовый район, Архангельская область (районы Крайнего Севера), Архангельская область (районы островов Северного Ледовитого океана и его морей), Вся Россия, Республика Саха (Якутия) (2 зона), Республика Саха (Якутия) (5 зона), Республика Саха (Якутия) (9 зона), Республика Саха (Якутия) (12 зона), Красноярский край (3 зона Транснефть (Канск)), Хабаровский край (зона 3) Охотск, Ханты-Мансийский автономный округ - Югра (зона 1) г. Нижневартовск, Ханты-Мансийский автономный округ - Югра (зона 3) г. Ханты-Мансийск, Ханты-Мансийский автономный округ - Югра (зона 5) г. Белоярский, Республика Саха (Якутия), Хабаровский край, Ханты-Мансийский автономный округ - Югра, Республика Бурятия (1 зона), Республика Бурятия (2 зона), Республика Бурятия (3 зона), Республика Бурятия (4 зона), Республика Бурятия (5 зона), Республика Бурятия (6 зона), Республика Бурятия (7 зона), Республика Бурятия (8 зона), Ямало-Ненецкий автономный округ (1 зона севернее Полярного круга), Ямало-Ненецкий автономный округ (2 зона южнее Полярного круга), Ямало-Ненецкий автономный округ (3 зона южнее Полярного круга), Ямало-Ненецкий автономный округ (4 зона севернее Полярного круга), Ямало-Ненецкий автономный округ (5 зона южнее Полярного круга), Иркутская область (1 зона), Иркутская область (2 зона), Иркутская область (3 зона), Иркутская область (4 зона), Иркутская область (5 зона), Иркутская область (6 зона), Республика Карелия (1 зона), Республика Карелия (2 зона), Магаданская область (1 зона), Магаданская область (2 зона), Красноярский край (1 зона), Красноярский край (2 зона), Красноярский край (3 зона), Красноярский край (4 зона), Красноярский край (5 зона), Красноярский край (6 зона), Красноярский край (7 зона), Красноярский край (8 зона), Красноярский край (9 зона), Красноярский край (10 зона), Красноярский край (11 зона), Красноярский край (12 зона), Красноярский край (13 зона), Новосибирская область (1 зона), Новосибирская область (2 зона), Новосибирская область (3 зона), Новосибирская область (4 зона), Чукотский автономный округ (1 зона), Чукотский автономный округ (2 зона), Сахалинская область (2 зона), Сахалинская область (3 зона), Сахалинская область (4 зона), Сахалинская область (5 зона), Сахалинская область (1 зона), Забайкальский край (1 зона), Забайкальский край (2 зона), Амурская область (1 зона), Амурская область (2 зона) | 25.11.23.119.08.4.01.02-0013 | Детали закладные и накладные изготовленные с применением сварки, гнутья, сверления (пробивки) отверстий (при наличии одной из этих операций или всего перечня в любых сочетаниях), поставляемые отдельно | т
Республика Саха (Якутия) (3 зона), Республика Саха (Якутия) (7 зона), Республика Саха (Якутия) (8 зона), Хабаровский край (зона 1) Хабаровск, Ханты-Мансийский автономный округ - Югра (зона 2) г. Сургут, Ханты-Мансийский автономный округ - Югра (зона 4) г. Урай, Красноярский край (7.4 зона Транснефть (Туруханск)), Республика Саха (Якутия) (1 зона), Республика Саха (Якутия) (4 зона), Республика Саха (Якутия) (6 зона), Республика Саха (Якутия) (10 зона), Республика Саха (Якутия) (11 зона), Московская область, Сахалинская область, Свердловская область, Смоленская область, Тамбовская область, Ямало-Ненецкий автономный округ, Чукотский автономный округ, Ненецкий автономный округ, Магаданская область, Забайкальский край, Челябинская область, Ульяновская область, Тюменская область, Тульская область, Томская область, Тверская область, Ярославская область, Липецкая область, Курская область, Приморский край, Красноярский край, Краснодарский край, Алтайский край, Чеченская Республика, Удмуртская Республика, Ставропольский край, Амурская область, Архангельская область, Курганская область, Костромская область, Кировская область, Кемеровская область, Камчатский край, Калужская область, Калининградская область, Ленинградская область, Иркутская область, Воронежская область, Вологодская область, Волгоградская область, Саратовская область, Самарская область, Рязанская область, Ростовская область, Псковская область, Пермский край, Пензенская область, Орловская область, Оренбургская область, Омская область, Марий Эл Республика, Красноярский край (10 зона Транснефть (Богучаны)), Хабаровский край (зона 2) Комсомольск-на -Амуре, Новосибирская область, Новгородская область, Нижегородская область, Мурманская область, Владимирская область, Брянская область, Белгородская область, Астраханская область, Ивановская область, Карачаево-Черкесская Республика, Кабардино-Балкарская Республика, Москва город, Чувашская Республика - Чувашия, Республика Бурятия, Алтай Республика, Дагестан Республика, Ингушетия Республика, Калмыкия Республика, Карелия Республика, Республика Коми, Мордовия Республика, Северная Осетия - Алания Республика, Татарстан Республика, Тыва Республика, Хакасия Республика, Еврейская автономная область, Санкт-Петербург город, Крым Республика, Севастополь город, Башкортостан Республика, Адыгея Республика, Республика Коми (1 зона), Республика Коми (2 зона), Республика Коми (3 зона), Республика Коми (4 зона), Республика Коми (5 зона), Архангельская область базовый район, Архангельская область (районы Крайнего Севера), Архангельская область (районы островов Северного Ледовитого океана и его морей), Вся Россия, Республика Саха (Якутия) (2 зона), Республика Саха (Якутия) (5 зона), Республика Саха (Якутия) (9 зона), Республика Саха (Якутия) (12 зона), Красноярский край (3 зона Транснефть (Канск)), Хабаровский край (зона 3) Охотск, Ханты-Мансийский автономный округ - Югра (зона 1) г. Нижневартовск, Ханты-Мансийский автономный округ - Югра (зона 3) г. Ханты-Мансийск, Ханты-Мансийский автономный округ - Югра (зона 5) г. Белоярский, Республика Саха (Якутия), Хабаровский край, Ханты-Мансийский автономный округ - Югра, Республика Бурятия (1 зона), Республика Бурятия (2 зона), Республика Бурятия (3 зона), Республика Бурятия (4 зона), Республика Бурятия (5 зона), Республика Бурятия (6 зона), Республика Бурятия (7 зона), Республика Бурятия (8 зона), Ямало-Ненецкий автономный округ (1 зона севернее Полярного круга), Ямало-Ненецкий автономный округ (2 зона южнее Полярного круга), Ямало-Ненецкий автономный округ (3 зона южнее Полярного круга), Ямало-Ненецкий автономный округ (4 зона севернее Полярного круга), Ямало-Ненецкий автономный округ (5 зона южнее Полярного круга), Иркутская область (1 зона), Иркутская область (2 зона), Иркутская область (3 зона), Иркутская область (4 зона), Иркутская область (5 зона), Иркутская область (6 зона), Республика Карелия (1 зона), Республика Карелия (2 зона), Магаданская область (1 зона), Магаданская область (2 зона), Красноярский край (1 зона), Красноярский край (2 зона), Красноярский край (3 зона), Красноярский край (4 зона), Красноярский край (5 зона), Красноярский край (6 зона), Красноярский край (7 зона), Красноярский край (8 зона), Красноярский край (9 зона), Красноярский край (10 зона), Красноярский край (11 зона), Красноярский край (12 зона), Красноярский край (13 зона), Новосибирская область (1 зона), Новосибирская область (2 зона), Новосибирская область (3 зона), Новосибирская область (4 зона), Чукотский автономный округ (1 зона), Чукотский автономный округ (2 зона), Сахалинская область (2 зона), Сахалинская область (3 зона), Сахалинская область (4 зона), Сахалинская область (5 зона), Сахалинская область (1 зона), Забайкальский край (1 зона), Забайкальский край (2 зона), Амурская область (1 зона), Амурская область (2 зона) | 24.10.62.213.08.4.02.04-0001 | Каркасы металлические из горячекатаных профилей (уголок, швеллер) | т
Республика Саха (Якутия) (3 зона), Республика Саха (Якутия) (7 зона), Республика Саха (Якутия) (8 зона), Хабаровский край (зона 1) Хабаровск, Ханты-Мансийский автономный округ - Югра (зона 2) г. Сургут, Ханты-Мансийский автономный округ - Югра (зона 4) г. Урай, Красноярский край (7.4 зона Транснефть (Туруханск)), Республика Саха (Якутия) (1 зона), Республика Саха (Якутия) (4 зона), Республика Саха (Якутия) (6 зона), Республика Саха (Якутия) (10 зона), Республика Саха (Якутия) (11 зона), Московская область, Сахалинская область, Свердловская область, Смоленская область, Тамбовская область, Ямало-Ненецкий автономный округ, Чукотский автономный округ, Ненецкий автономный округ, Магаданская область, Забайкальский край, Челябинская область, Ульяновская область, Тюменская область, Тульская область, Томская область, Тверская область, Ярославская область, Липецкая область, Курская область, Приморский край, Красноярский край, Краснодарский край, Алтайский край, Чеченская Республика, Удмуртская Республика, Ставропольский край, Амурская область, Архангельская область, Курганская область, Костромская область, Кировская область, Кемеровская область, Камчатский край, Калужская область, Калининградская область, Ленинградская область, Иркутская область, Воронежская область, Вологодская область, Волгоградская область, Саратовская область, Самарская область, Рязанская область, Ростовская область, Псковская область, Пермский край, Пензенская область, Орловская область, Оренбургская область, Омская область, Марий Эл Республика, Красноярский край (10 зона Транснефть (Богучаны)), Хабаровский край (зона 2) Комсомольск-на -Амуре, Новосибирская область, Новгородская область, Нижегородская область, Мурманская область, Владимирская область, Брянская область, Белгородская область, Астраханская область, Ивановская область, Карачаево-Черкесская Республика, Кабардино-Балкарская Республика, Москва город, Чувашская Республика - Чувашия, Республика Бурятия, Алтай Республика, Дагестан Республика, Ингушетия Республика, Калмыкия Республика, Карелия Республика, Республика Коми, Мордовия Республика, Северная Осетия - Алания Республика, Татарстан Республика, Тыва Республика, Хакасия Республика, Еврейская автономная область, Санкт-Петербург город, Крым Республика, Севастополь город, Башкортостан Республика, Адыгея Республика, Республика Коми (1 зона), Республика Коми (2 зона), Республика Коми (3 зона), Республика Коми (4 зона), Республика Коми (5 зона), Архангельская область базовый район, Архангельская область (районы Крайнего Севера), Архангельская область (районы островов Северного Ледовитого океана и его морей), Вся Россия, Республика Саха (Якутия) (2 зона), Республика Саха (Якутия) (5 зона), Республика Саха (Якутия) (9 зона), Республика Саха (Якутия) (12 зона), Красноярский край (3 зона Транснефть (Канск)), Хабаровский край (зона 3) Охотск, Ханты-Мансийский автономный округ - Югра (зона 1) г. Нижневартовск, Ханты-Мансийский автономный округ - Югра (зона 3) г. Ханты-Мансийск, Ханты-Мансийский автономный округ - Югра (зона 5) г. Белоярский, Республика Саха (Якутия), Хабаровский край, Ханты-Мансийский автономный округ - Югра, Республика Бурятия (1 зона), Республика Бурятия (2 зона), Республика Бурятия (3 зона), Республика Бурятия (4 зона), Республика Бурятия (5 зона), Республика Бурятия (6 зона), Республика Бурятия (7 зона), Республика Бурятия (8 зона), Ямало-Ненецкий автономный округ (1 зона севернее Полярного круга), Ямало-Ненецкий автономный округ (2 зона южнее Полярного круга), Ямало-Ненецкий автономный округ (3 зона южнее Полярного круга), Ямало-Ненецкий автономный округ (4 зона севернее Полярного круга), Ямало-Ненецкий автономный округ (5 зона южнее Полярного круга), Иркутская область (1 зона), Иркутская область (2 зона), Иркутская область (3 зона), Иркутская область (4 зона), Иркутская область (5 зона), Иркутская область (6 зона), Республика Карелия (1 зона), Республика Карелия (2 зона), Магаданская область (1 зона), Магаданская область (2 зона), Красноярский край (1 зона), Красноярский край (2 зона), Красноярский край (3 зона), Красноярский край (4 зона), Красноярский край (5 зона), Красноярский край (6 зона), Красноярский край (7 зона), Красноярский край (8 зона), Красноярский край (9 зона), Красноярский край (10 зона), Красноярский край (11 зона), Красноярский край (12 зона), Красноярский край (13 зона), Новосибирская область (1 зона), Новосибирская область (2 зона), Новосибирская область (3 зона), Новосибирская область (4 зона), Чукотский автономный округ (1 зона), Чукотский автономный округ (2 зона), Сахалинская область (2 зона), Сахалинская область (3 зона), Сахалинская область (4 зона), Сахалинская область (5 зона), Сахалинская область (1 зона), Забайкальский край (1 зона), Забайкальский край (2 зона), Амурская область (1 зона), Амурская область (2 зона) | 24.10.62.213.08.4.02.06-0003 | Сетка сварная из холоднотянутой проволоки, диаметр 4-5 мм | т
Республика Саха (Якутия) (3 зона), Республика Саха (Якутия) (7 зона), Республика Саха (Якутия) (8 зона), Хабаровский край (зона 1) Хабаровск, Ханты-Мансийский автономный округ - Югра (зона 2) г. Сургут, Ханты-Мансийский автономный округ - Югра (зона 4) г. Урай, Красноярский край (7.4 зона Транснефть (Туруханск)), Республика Саха (Якутия) (1 зона), Республика Саха (Якутия) (4 зона), Республика Саха (Якутия) (6 зона), Республика Саха (Якутия) (10 зона), Республика Саха (Якутия) (11 зона), Московская область, Сахалинская область, Свердловская область, Смоленская область, Тамбовская область, Ямало-Ненецкий автономный округ, Чукотский автономный округ, Ненецкий автономный округ, Магаданская область, Забайкальский край, Челябинская область, Ульяновская область, Тюменская область, Тульская область, Томская область, Тверская область, Ярославская область, Липецкая область, Курская область, Приморский край, Красноярский край, Краснодарский край, Алтайский край, Чеченская Республика, Удмуртская Республика, Ставропольский край, Амурская область, Архангельская область, Курганская область, Костромская область, Кировская область, Кемеровская область, Камчатский край, Калужская область, Калининградская область, Ленинградская область, Иркутская область, Воронежская область, Вологодская область, Волгоградская область, Саратовская область, Самарская область, Рязанская область, Ростовская область, Псковская область, Пермский край, Пензенская область, Орловская область, Оренбургская область, Омская область, Марий Эл Республика, Красноярский край (10 зона Транснефть (Богучаны)), Хабаровский край (зона 2) Комсомольск-на -Амуре, Новосибирская область, Новгородская область, Нижегородская область, Мурманская область, Владимирская область, Брянская область, Белгородская область, Астраханская область, Ивановская область, Карачаево-Черкесская Республика, Кабардино-Балкарская Республика, Москва город, Чувашская Республика - Чувашия, Республика Бурятия, Алтай Республика, Дагестан Республика, Ингушетия Республика, Калмыкия Республика, Карелия Республика, Республика Коми, Мордовия Республика, Северная Осетия - Алания Республика, Татарстан Республика, Тыва Республика, Хакасия Республика, Еврейская автономная область, Санкт-Петербург город, Крым Республика, Севастополь город, Башкортостан Республика, Адыгея Республика, Республика Коми (1 зона), Республика Коми (2 зона), Республика Коми (3 зона), Республика Коми (4 зона), Республика Коми (5 зона), Архангельская область базовый район, Архангельская область (районы Крайнего Севера), Архангельская область (районы островов Северного Ледовитого океана и его морей), Вся Россия, Республика Саха (Якутия) (2 зона), Республика Саха (Якутия) (5 зона), Республика Саха (Якутия) (9 зона), Республика Саха (Якутия) (12 зона), Красноярский край (3 зона Транснефть (Канск)), Хабаровский край (зона 3) Охотск, Ханты-Мансийский автономный округ - Югра (зона 1) г. Нижневартовск, Ханты-Мансийский автономный округ - Югра (зона 3) г. Ханты-Мансийск, Ханты-Мансийский автономный округ - Югра (зона 5) г. Белоярский, Республика Саха (Якутия), Хабаровский край, Ханты-Мансийский автономный округ - Югра, Республика Бурятия (1 зона), Республика Бурятия (2 зона), Республика Бурятия (3 зона), Республика Бурятия (4 зона), Республика Бурятия (5 зона), Республика Бурятия (6 зона), Республика Бурятия (7 зона), Республика Бурятия (8 зона), Ямало-Ненецкий автономный округ (1 зона севернее Полярного круга), Ямало-Ненецкий автономный округ (2 зона южнее Полярного круга), Ямало-Ненецкий автономный округ (3 зона южнее Полярного круга), Ямало-Ненецкий автономный округ (4 зона севернее Полярного круга), Ямало-Ненецкий автономный округ (5 зона южнее Полярного круга), Иркутская область (1 зона), Иркутская область (2 зона), Иркутская область (3 зона), Иркутская область (4 зона), Иркутская область (5 зона), Иркутская область (6 зона), Республика Карелия (1 зона), Республика Карелия (2 зона), Магаданская область (1 зона), Магаданская область (2 зона), Красноярский край (1 зона), Красноярский край (2 зона), Красноярский край (3 зона), Красноярский край (4 зона), Красноярский край (5 зона), Красноярский край (6 зона), Красноярский край (7 зона), Красноярский край (8 зона), Красноярский край (9 зона), Красноярский край (10 зона), Красноярский край (11 зона), Красноярский край (12 зона), Красноярский край (13 зона), Новосибирская область (1 зона), Новосибирская область (2 зона), Новосибирская область (3 зона), Новосибирская область (4 зона), Чукотский автономный округ (1 зона), Чукотский автономный округ (2 зона), Сахалинская область (2 зона), Сахалинская область (3 зона), Сахалинская область (4 зона), Сахалинская область (5 зона), Сахалинская область (1 зона), Забайкальский край (1 зона), Забайкальский край (2 зона), Амурская область (1 зона), Амурская область (2 зона) | 24.10.62.211.08.4.03.02-0006 | Сталь арматурная, горячекатаная, гладкая, класс А-I, диаметр 16-18 мм | т
Республика Саха (Якутия) (3 зона), Республика Саха (Якутия) (7 зона), Республика Саха (Якутия) (8 зона), Хабаровский край (зона 1) Хабаровск, Ханты-Мансийский автономный округ - Югра (зона 2) г. Сургут, Ханты-Мансийский автономный округ - Югра (зона 4) г. Урай, Красноярский край (7.4 зона Транснефть (Туруханск)), Республика Саха (Якутия) (1 зона), Республика Саха (Якутия) (4 зона), Республика Саха (Якутия) (6 зона), Республика Саха (Якутия) (10 зона), Республика Саха (Якутия) (11 зона), Московская область, Сахалинская область, Свердловская область, Смоленская область, Тамбовская область, Ямало-Ненецкий автономный округ, Чукотский автономный округ, Ненецкий автономный округ, Магаданская область, Забайкальский край, Челябинская область, Ульяновская область, Тюменская область, Тульская область, Томская область, Тверская область, Ярославская область, Липецкая область, Курская область, Приморский край, Красноярский край, Краснодарский край, Алтайский край, Чеченская Республика, Удмуртская Республика, Ставропольский край, Амурская область, Архангельская область, Курганская область, Костромская область, Кировская область, Кемеровская область, Камчатский край, Калужская область, Калининградская область, Ленинградская область, Иркутская область, Воронежская область, Вологодская область, Волгоградская область, Саратовская область, Самарская область, Рязанская область, Ростовская область, Псковская область, Пермский край, Пензенская область, Орловская область, Оренбургская область, Омская область, Марий Эл Республика, Красноярский край (10 зона Транснефть (Богучаны)), Хабаровский край (зона 2) Комсомольск-на -Амуре, Новосибирская область, Новгородская область, Нижегородская область, Мурманская область, Владимирская область, Брянская область, Белгородская область, Астраханская область, Ивановская область, Карачаево-Черкесская Республика, Кабардино-Балкарская Республика, Москва город, Чувашская Республика - Чувашия, Республика Бурятия, Алтай Республика, Дагестан Республика, Ингушетия Республика, Калмыкия Республика, Карелия Республика, Республика Коми, Мордовия Республика, Северная Осетия - Алания Республика, Татарстан Республика, Тыва Республика, Хакасия Республика, Еврейская автономная область, Санкт-Петербург город, Крым Республика, Севастополь город, Башкортостан Республика, Адыгея Республика, Республика Коми (1 зона), Республика Коми (2 зона), Республика Коми (3 зона), Республика Коми (4 зона), Республика Коми (5 зона), Архангельская область базовый район, Архангельская область (районы Крайнего Севера), Архангельская область (районы островов Северного Ледовитого океана и его морей), Вся Россия, Республика Саха (Якутия) (2 зона), Республика Саха (Якутия) (5 зона), Республика Саха (Якутия) (9 зона), Республика Саха (Якутия) (12 зона), Красноярский край (3 зона Транснефть (Канск)), Хабаровский край (зона 3) Охотск, Ханты-Мансийский автономный округ - Югра (зона 1) г. Нижневартовск, Ханты-Мансийский автономный округ - Югра (зона 3) г. Ханты-Мансийск, Ханты-Мансийский автономный округ - Югра (зона 5) г. Белоярский, Республика Саха (Якутия), Хабаровский край, Ханты-Мансийский автономный округ - Югра, Республика Бурятия (1 зона), Республика Бурятия (2 зона), Республика Бурятия (3 зона), Республика Бурятия (4 зона), Республика Бурятия (5 зона), Республика Бурятия (6 зона), Республика Бурятия (7 зона), Республика Бурятия (8 зона), Ямало-Ненецкий автономный округ (1 зона севернее Полярного круга), Ямало-Ненецкий автономный округ (2 зона южнее Полярного круга), Ямало-Ненецкий автономный округ (3 зона южнее Полярного круга), Ямало-Ненецкий автономный округ (4 зона севернее Полярного круга), Ямало-Ненецкий автономный округ (5 зона южнее Полярного круга), Иркутская область (1 зона), Иркутская область (2 зона), Иркутская область (3 зона), Иркутская область (4 зона), Иркутская область (5 зона), Иркутская область (6 зона), Республика Карелия (1 зона), Республика Карелия (2 зона), Магаданская область (1 зона), Магаданская область (2 зона), Красноярский край (1 зона), Красноярский край (2 зона), Красноярский край (3 зона), Красноярский край (4 зона), Красноярский край (5 зона), Красноярский край (6 зона), Красноярский край (7 зона), Красноярский край (8 зона), Красноярский край (9 зона), Красноярский край (10 зона), Красноярский край (11 зона), Красноярский край (12 зона), Красноярский край (13 зона), Новосибирская область (1 зона), Новосибирская область (2 зона), Новосибирская область (3 зона), Новосибирская область (4 зона), Чукотский автономный округ (1 зона), Чукотский автономный округ (2 зона), Сахалинская область (2 зона), Сахалинская область (3 зона), Сахалинская область (4 зона), Сахалинская область (5 зона), Сахалинская область (1 зона), Забайкальский край (1 зона), Забайкальский край (2 зона), Амурская область (1 зона), Амурская область (2 зона) | 24.10.62.211.08.4.03.03-0032 | Сталь арматурная, горячекатаная, периодического профиля, класс А-III, диаметр 12 мм | т
Республика Саха (Якутия) (3 зона), Республика Саха (Якутия) (7 зона), Республика Саха (Якутия) (8 зона), Хабаровский край (зона 1) Хабаровск, Ханты-Мансийский автономный округ - Югра (зона 2) г. Сургут, Ханты-Мансийский автономный округ - Югра (зона 4) г. Урай, Красноярский край (7.4 зона Транснефть (Туруханск)), Республика Саха (Якутия) (1 зона), Республика Саха (Якутия) (4 зона), Республика Саха (Якутия) (6 зона), Республика Саха (Якутия) (10 зона), Республика Саха (Якутия) (11 зона), Московская область, Сахалинская область, Свердловская область, Смоленская область, Тамбовская область, Ямало-Ненецкий автономный округ, Чукотский автономный округ, Ненецкий автономный округ, Магаданская область, Забайкальский край, Челябинская область, Ульяновская область, Тюменская область, Тульская область, Томская область, Тверская область, Ярославская область, Липецкая область, Курская область, Приморский край, Красноярский край, Краснодарский край, Алтайский край, Чеченская Республика, Удмуртская Республика, Ставропольский край, Амурская область, Архангельская область, Курганская область, Костромская область, Кировская область, Кемеровская область, Камчатский край, Калужская область, Калининградская область, Ленинградская область, Иркутская область, Воронежская область, Вологодская область, Волгоградская область, Саратовская область, Самарская область, Рязанская область, Ростовская область, Псковская область, Пермский край, Пензенская область, Орловская область, Оренбургская область, Омская область, Марий Эл Республика, Красноярский край (10 зона Транснефть (Богучаны)), Хабаровский край (зона 2) Комсомольск-на -Амуре, Новосибирская область, Новгородская область, Нижегородская область, Мурманская область, Владимирская область, Брянская область, Белгородская область, Астраханская область, Ивановская область, Карачаево-Черкесская Республика, Кабардино-Балкарская Республика, Москва город, Чувашская Республика - Чувашия, Республика Бурятия, Алтай Республика, Дагестан Республика, Ингушетия Республика, Калмыкия Республика, Карелия Республика, Республика Коми, Мордовия Республика, Северная Осетия - Алания Республика, Татарстан Республика, Тыва Республика, Хакасия Республика, Еврейская автономная область, Санкт-Петербург город, Крым Республика, Севастополь город, Башкортостан Республика, Адыгея Республика, Республика Коми (1 зона), Республика Коми (2 зона), Республика Коми (3 зона), Республика Коми (4 зона), Республика Коми (5 зона), Архангельская область базовый район, Архангельская область (районы Крайнего Севера), Архангельская область (районы островов Северного Ледовитого океана и его морей), Вся Россия, Республика Саха (Якутия) (2 зона), Республика Саха (Якутия) (5 зона), Республика Саха (Якутия) (9 зона), Республика Саха (Якутия) (12 зона), Красноярский край (3 зона Транснефть (Канск)), Хабаровский край (зона 3) Охотск, Ханты-Мансийский автономный округ - Югра (зона 1) г. Нижневартовск, Ханты-Мансийский автономный округ - Югра (зона 3) г. Ханты-Мансийск, Ханты-Мансийский автономный округ - Югра (зона 5) г. Белоярский, Республика Саха (Якутия), Хабаровский край, Ханты-Мансийский автономный округ - Югра, Республика Бурятия (1 зона), Республика Бурятия (2 зона), Республика Бурятия (3 зона), Республика Бурятия (4 зона), Республика Бурятия (5 зона), Республика Бурятия (6 зона), Республика Бурятия (7 зона), Республика Бурятия (8 зона), Ямало-Ненецкий автономный округ (1 зона севернее Полярного круга), Ямало-Ненецкий автономный округ (2 зона южнее Полярного круга), Ямало-Ненецкий автономный округ (3 зона южнее Полярного круга), Ямало-Ненецкий автономный округ (4 зона севернее Полярного круга), Ямало-Ненецкий автономный округ (5 зона южнее Полярного круга), Иркутская область (1 зона), Иркутская область (2 зона), Иркутская область (3 зона), Иркутская область (4 зона), Иркутская область (5 зона), Иркутская область (6 зона), Республика Карелия (1 зона), Республика Карелия (2 зона), Магаданская область (1 зона), Магаданская область (2 зона), Красноярский край (1 зона), Красноярский край (2 зона), Красноярский край (3 зона), Красноярский край (4 зона), Красноярский край (5 зона), Красноярский край (6 зона), Красноярский край (7 зона), Красноярский край (8 зона), Красноярский край (9 зона), Красноярский край (10 зона), Красноярский край (11 зона), Красноярский край (12 зона), Красноярский край (13 зона), Новосибирская область (1 зона), Новосибирская область (2 зона), Новосибирская область (3 зона), Новосибирская область (4 зона), Чукотский автономный округ (1 зона), Чукотский автономный округ (2 зона), Сахалинская область (2 зона), Сахалинская область (3 зона), Сахалинская область (4 зона), Сахалинская область (5 зона), Сахалинская область (1 зона), Забайкальский край (1 зона), Забайкальский край (2 зона), Амурская область (1 зона), Амурская область (2 зона) | 22.23.14.110.11.3.01.02-0004 | Блок дверной входной из ПВХ-профилей, с простой коробкой, однопольный с клювовой фурнитурой, с двухкамерным стеклопакетом (32 мм), площадь более 2 м2 | м2
Республика Саха (Якутия) (3 зона), Республика Саха (Якутия) (7 зона), Республика Саха (Якутия) (8 зона), Хабаровский край (зона 1) Хабаровск, Ханты-Мансийский автономный округ - Югра (зона 2) г. Сургут, Ханты-Мансийский автономный округ - Югра (зона 4) г. Урай, Красноярский край (7.4 зона Транснефть (Туруханск)), Республика Саха (Якутия) (1 зона), Республика Саха (Якутия) (4 зона), Республика Саха (Якутия) (6 зона), Республика Саха (Якутия) (10 зона), Республика Саха (Якутия) (11 зона), Московская область, Сахалинская область, Свердловская область, Смоленская область, Тамбовская область, Ямало-Ненецкий автономный округ, Чукотский автономный округ, Ненецкий автономный округ, Магаданская область, Забайкальский край, Челябинская область, Ульяновская область, Тюменская область, Тульская область, Томская область, Тверская область, Ярославская область, Липецкая область, Курская область, Приморский край, Красноярский край, Краснодарский край, Алтайский край, Чеченская Республика, Удмуртская Республика, Ставропольский край, Амурская область, Архангельская область, Курганская область, Костромская область, Кировская область, Кемеровская область, Камчатский край, Калужская область, Калининградская область, Ленинградская область, Иркутская область, Воронежская область, Вологодская область, Волгоградская область, Саратовская область, Самарская область, Рязанская область, Ростовская область, Псковская область, Пермский край, Пензенская область, Орловская область, Оренбургская область, Омская область, Марий Эл Республика, Красноярский край (10 зона Транснефть (Богучаны)), Хабаровский край (зона 2) Комсомольск-на -Амуре, Новосибирская область, Новгородская область, Нижегородская область, Мурманская область, Владимирская область, Брянская область, Белгородская область, Астраханская область, Ивановская область, Карачаево-Черкесская Республика, Кабардино-Балкарская Республика, Москва город, Чувашская Республика - Чувашия, Республика Бурятия, Алтай Республика, Дагестан Республика, Ингушетия Республика, Калмыкия Республика, Карелия Республика, Республика Коми, Мордовия Республика, Северная Осетия - Алания Республика, Татарстан Республика, Тыва Республика, Хакасия Республика, Еврейская автономная область, Санкт-Петербург город, Крым Республика, Севастополь город, Башкортостан Республика, Адыгея Республика, Республика Коми (1 зона), Республика Коми (2 зона), Республика Коми (3 зона), Республика Коми (4 зона), Республика Коми (5 зона), Архангельская область базовый район, Архангельская область (районы Крайнего Севера), Архангельская область (районы островов Северного Ледовитого океана и его морей), Вся Россия, Республика Саха (Якутия) (2 зона), Республика Саха (Якутия) (5 зона), Республика Саха (Якутия) (9 зона), Республика Саха (Якутия) (12 зона), Красноярский край (3 зона Транснефть (Канск)), Хабаровский край (зона 3) Охотск, Ханты-Мансийский автономный округ - Югра (зона 1) г. Нижневартовск, Ханты-Мансийский автономный округ - Югра (зона 3) г. Ханты-Мансийск, Ханты-Мансийский автономный округ - Югра (зона 5) г. Белоярский, Республика Саха (Якутия), Хабаровский край, Ханты-Мансийский автономный округ - Югра, Республика Бурятия (1 зона), Республика Бурятия (2 зона), Республика Бурятия (3 зона), Республика Бурятия (4 зона), Республика Бурятия (5 зона), Республика Бурятия (6 зона), Республика Бурятия (7 зона), Республика Бурятия (8 зона), Ямало-Ненецкий автономный округ (1 зона севернее Полярного круга), Ямало-Ненецкий автономный округ (2 зона южнее Полярного круга), Ямало-Ненецкий автономный округ (3 зона южнее Полярного круга), Ямало-Ненецкий автономный округ (4 зона севернее Полярного круга), Ямало-Ненецкий автономный округ (5 зона южнее Полярного круга), Иркутская область (1 зона), Иркутская область (2 зона), Иркутская область (3 зона), Иркутская область (4 зона), Иркутская область (5 зона), Иркутская область (6 зона), Республика Карелия (1 зона), Республика Карелия (2 зона), Магаданская область (1 зона), Магаданская область (2 зона), Красноярский край (1 зона), Красноярский край (2 зона), Красноярский край (3 зона), Красноярский край (4 зона), Красноярский край (5 зона), Красноярский край (6 зона), Красноярский край (7 зона), Красноярский край (8 зона), Красноярский край (9 зона), Красноярский край (10 зона), Красноярский край (11 зона), Красноярский край (12 зона), Красноярский край (13 зона), Новосибирская область (1 зона), Новосибирская область (2 зона), Новосибирская область (3 зона), Новосибирская область (4 зона), Чукотский автономный округ (1 зона), Чукотский автономный округ (2 зона), Сахалинская область (2 зона), Сахалинская область (3 зона), Сахалинская область (4 зона), Сахалинская область (5 зона), Сахалинская область (1 зона), Забайкальский край (1 зона), Забайкальский край (2 зона), Амурская область (1 зона), Амурская область (2 зона) | 22.23.14.120.11.3.02.01-0019 | Блок оконный из ПВХ-профиля двустворчатый, с глухой и поворотно-откидной створкой, двухкамерным стеклопакетом толщиной 32 мм, площадь от 3,01 до 3,5 м2 | м2
Республика Саха (Якутия) (3 зона), Республика Саха (Якутия) (7 зона), Республика Саха (Якутия) (8 зона), Хабаровский край (зона 1) Хабаровск, Ханты-Мансийский автономный округ - Югра (зона 2) г. Сургут, Ханты-Мансийский автономный округ - Югра (зона 4) г. Урай, Красноярский край (7.4 зона Транснефть (Туруханск)), Республика Саха (Якутия) (1 зона), Республика Саха (Якутия) (4 зона), Республика Саха (Якутия) (6 зона), Республика Саха (Якутия) (10 зона), Республика Саха (Якутия) (11 зона), Московская область, Сахалинская область, Свердловская область, Смоленская область, Тамбовская область, Ямало-Ненецкий автономный округ, Чукотский автономный округ, Ненецкий автономный округ, Магаданская область, Забайкальский край, Челябинская область, Ульяновская область, Тюменская область, Тульская область, Томская область, Тверская область, Ярославская область, Липецкая область, Курская область, Приморский край, Красноярский край, Краснодарский край, Алтайский край, Чеченская Республика, Удмуртская Республика, Ставропольский край, Амурская область, Архангельская область, Курганская область, Костромская область, Кировская область, Кемеровская область, Камчатский край, Калужская область, Калининградская область, Ленинградская область, Иркутская область, Воронежская область, Вологодская область, Волгоградская область, Саратовская область, Самарская область, Рязанская область, Ростовская область, Псковская область, Пермский край, Пензенская область, Орловская область, Оренбургская область, Омская область, Марий Эл Республика, Красноярский край (10 зона Транснефть (Богучаны)), Хабаровский край (зона 2) Комсомольск-на -Амуре, Новосибирская область, Новгородская область, Нижегородская область, Мурманская область, Владимирская область, Брянская область, Белгородская область, Астраханская область, Ивановская область, Карачаево-Черкесская Республика, Кабардино-Балкарская Республика, Москва город, Чувашская Республика - Чувашия, Республика Бурятия, Алтай Республика, Дагестан Республика, Ингушетия Республика, Калмыкия Республика, Карелия Республика, Республика Коми, Мордовия Республика, Северная Осетия - Алания Республика, Татарстан Республика, Тыва Республика, Хакасия Республика, Еврейская автономная область, Санкт-Петербург город, Крым Республика, Севастополь город, Башкортостан Республика, Адыгея Республика, Республика Коми (1 зона), Республика Коми (2 зона), Республика Коми (3 зона), Республика Коми (4 зона), Республика Коми (5 зона), Архангельская область базовый район, Архангельская область (районы Крайнего Севера), Архангельская область (районы островов Северного Ледовитого океана и его морей), Вся Россия, Республика Саха (Якутия) (2 зона), Республика Саха (Якутия) (5 зона), Республика Саха (Якутия) (9 зона), Республика Саха (Якутия) (12 зона), Красноярский край (3 зона Транснефть (Канск)), Хабаровский край (зона 3) Охотск, Ханты-Мансийский автономный округ - Югра (зона 1) г. Нижневартовск, Ханты-Мансийский автономный округ - Югра (зона 3) г. Ханты-Мансийск, Ханты-Мансийский автономный округ - Югра (зона 5) г. Белоярский, Республика Саха (Якутия), Хабаровский край, Ханты-Мансийский автономный округ - Югра, Республика Бурятия (1 зона), Республика Бурятия (2 зона), Республика Бурятия (3 зона), Республика Бурятия (4 зона), Республика Бурятия (5 зона), Республика Бурятия (6 зона), Республика Бурятия (7 зона), Республика Бурятия (8 зона), Ямало-Ненецкий автономный округ (1 зона севернее Полярного круга), Ямало-Ненецкий автономный округ (2 зона южнее Полярного круга), Ямало-Ненецкий автономный округ (3 зона южнее Полярного круга), Ямало-Ненецкий автономный округ (4 зона севернее Полярного круга), Ямало-Ненецкий автономный округ (5 зона южнее Полярного круга), Иркутская область (1 зона), Иркутская область (2 зона), Иркутская область (3 зона), Иркутская область (4 зона), Иркутская область (5 зона), Иркутская область (6 зона), Республика Карелия (1 зона), Республика Карелия (2 зона), Магаданская область (1 зона), Магаданская область (2 зона), Красноярский край (1 зона), Красноярский край (2 зона), Красноярский край (3 зона), Красноярский край (4 зона), Красноярский край (5 зона), Красноярский край (6 зона), Красноярский край (7 зона), Красноярский край (8 зона), Красноярский край (9 зона), Красноярский край (10 зона), Красноярский край (11 зона), Красноярский край (12 зона), Красноярский край (13 зона), Новосибирская область (1 зона), Новосибирская область (2 зона), Новосибирская область (3 зона), Новосибирская область (4 зона), Чукотский автономный округ (1 зона), Чукотский автономный округ (2 зона), Сахалинская область (2 зона), Сахалинская область (3 зона), Сахалинская область (4 зона), Сахалинская область (5 зона), Сахалинская область (1 зона), Забайкальский край (1 зона), Забайкальский край (2 зона), Амурская область (1 зона), Амурская область (2 зона) | 22.21.42.120.12.1.01.03-0039 | Пленка подкровельная гидроизоляционная, антиконденсатная | м2
Республика Саха (Якутия) (3 зона), Республика Саха (Якутия) (7 зона), Республика Саха (Якутия) (8 зона), Хабаровский край (зона 1) Хабаровск, Ханты-Мансийский автономный округ - Югра (зона 2) г. Сургут, Ханты-Мансийский автономный округ - Югра (зона 4) г. Урай, Красноярский край (7.4 зона Транснефть (Туруханск)), Республика Саха (Якутия) (1 зона), Республика Саха (Якутия) (4 зона), Республика Саха (Якутия) (6 зона), Республика Саха (Якутия) (10 зона), Республика Саха (Якутия) (11 зона), Московская область, Сахалинская область, Свердловская область, Смоленская область, Тамбовская область, Ямало-Ненецкий автономный округ, Чукотский автономный округ, Ненецкий автономный округ, Магаданская область, Забайкальский край, Челябинская область, Ульяновская область, Тюменская область, Тульская область, Томская область, Тверская область, Ярославская область, Липецкая область, Курская область, Приморский край, Красноярский край, Краснодарский край, Алтайский край, Чеченская Республика, Удмуртская Республика, Ставропольский край, Амурская область, Архангельская область, Курганская область, Костромская область, Кировская область, Кемеровская область, Камчатский край, Калужская область, Калининградская область, Ленинградская область, Иркутская область, Воронежская область, Вологодская область, Волгоградская область, Саратовская область, Самарская область, Рязанская область, Ростовская область, Псковская область, Пермский край, Пензенская область, Орловская область, Оренбургская область, Омская область, Марий Эл Республика, Красноярский край (10 зона Транснефть (Богучаны)), Хабаровский край (зона 2) Комсомольск-на -Амуре, Новосибирская область, Новгородская область, Нижегородская область, Мурманская область, Владимирская область, Брянская область, Белгородская область, Астраханская область, Ивановская область, Карачаево-Черкесская Республика, Кабардино-Балкарская Республика, Москва город, Чувашская Республика - Чувашия, Республика Бурятия, Алтай Республика, Дагестан Республика, Ингушетия Республика, Калмыкия Республика, Карелия Республика, Республика Коми, Мордовия Республика, Северная Осетия - Алания Республика, Татарстан Республика, Тыва Республика, Хакасия Республика, Еврейская автономная область, Санкт-Петербург город, Крым Республика, Севастополь город, Башкортостан Республика, Адыгея Республика, Республика Коми (1 зона), Республика Коми (2 зона), Республика Коми (3 зона), Республика Коми (4 зона), Республика Коми (5 зона), Архангельская область базовый район, Архангельская область (районы Крайнего Севера), Архангельская область (районы островов Северного Ледовитого океана и его морей), Вся Россия, Республика Саха (Якутия) (2 зона), Республика Саха (Якутия) (5 зона), Республика Саха (Якутия) (9 зона), Республика Саха (Якутия) (12 зона), Красноярский край (3 зона Транснефть (Канск)), Хабаровский край (зона 3) Охотск, Ханты-Мансийский автономный округ - Югра (зона 1) г. Нижневартовск, Ханты-Мансийский автономный округ - Югра (зона 3) г. Ханты-Мансийск, Ханты-Мансийский автономный округ - Югра (зона 5) г. Белоярский, Республика Саха (Якутия), Хабаровский край, Ханты-Мансийский автономный округ - Югра, Республика Бурятия (1 зона), Республика Бурятия (2 зона), Республика Бурятия (3 зона), Республика Бурятия (4 зона), Республика Бурятия (5 зона), Республика Бурятия (6 зона), Республика Бурятия (7 зона), Республика Бурятия (8 зона), Ямало-Ненецкий автономный округ (1 зона севернее Полярного круга), Ямало-Ненецкий автономный округ (2 зона южнее Полярного круга), Ямало-Ненецкий автономный округ (3 зона южнее Полярного круга), Ямало-Ненецкий автономный округ (4 зона севернее Полярного круга), Ямало-Ненецкий автономный округ (5 зона южнее Полярного круга), Иркутская область (1 зона), Иркутская область (2 зона), Иркутская область (3 зона), Иркутская область (4 зона), Иркутская область (5 зона), Иркутская область (6 зона), Республика Карелия (1 зона), Республика Карелия (2 зона), Магаданская область (1 зона), Магаданская область (2 зона), Красноярский край (1 зона), Красноярский край (2 зона), Красноярский край (3 зона), Красноярский край (4 зона), Красноярский край (5 зона), Красноярский край (6 зона), Красноярский край (7 зона), Красноярский край (8 зона), Красноярский край (9 зона), Красноярский край (10 зона), Красноярский край (11 зона), Красноярский край (12 зона), Красноярский край (13 зона), Новосибирская область (1 зона), Новосибирская область (2 зона), Новосибирская область (3 зона), Новосибирская область (4 зона), Чукотский автономный округ (1 зона), Чукотский автономный округ (2 зона), Сахалинская область (2 зона), Сахалинская область (3 зона), Сахалинская область (4 зона), Сахалинская область (5 зона), Сахалинская область (1 зона), Забайкальский край (1 зона), Забайкальский край (2 зона), Амурская область (1 зона), Амурская область (2 зона) | 20.16.51.110.12.2.03.05-0001 | Полиол системы жидких компонентов для напыления ППУ | кг
Республика Саха (Якутия) (3 зона), Республика Саха (Якутия) (7 зона), Республика Саха (Якутия) (8 зона), Хабаровский край (зона 1) Хабаровск, Ханты-Мансийский автономный округ - Югра (зона 2) г. Сургут, Ханты-Мансийский автономный округ - Югра (зона 4) г. Урай, Красноярский край (7.4 зона Транснефть (Туруханск)), Республика Саха (Якутия) (1 зона), Республика Саха (Якутия) (4 зона), Республика Саха (Якутия) (6 зона), Республика Саха (Якутия) (10 зона), Республика Саха (Якутия) (11 зона), Московская область, Сахалинская область, Свердловская область, Смоленская область, Тамбовская область, Ямало-Ненецкий автономный округ, Чукотский автономный округ, Ненецкий автономный округ, Магаданская область, Забайкальский край, Челябинская область, Ульяновская область, Тюменская область, Тульская область, Томская область, Тверская область, Ярославская область, Липецкая область, Курская область, Приморский край, Красноярский край, Краснодарский край, Алтайский край, Чеченская Республика, Удмуртская Республика, Ставропольский край, Амурская область, Архангельская область, Курганская область, Костромская область, Кировская область, Кемеровская область, Камчатский край, Калужская область, Калининградская область, Ленинградская область, Иркутская область, Воронежская область, Вологодская область, Волгоградская область, Саратовская область, Самарская область, Рязанская область, Ростовская область, Псковская область, Пермский край, Пензенская область, Орловская область, Оренбургская область, Омская область, Марий Эл Республика, Красноярский край (10 зона Транснефть (Богучаны)), Хабаровский край (зона 2) Комсомольск-на -Амуре, Новосибирская область, Новгородская область, Нижегородская область, Мурманская область, Владимирская область, Брянская область, Белгородская область, Астраханская область, Ивановская область, Карачаево-Черкесская Республика, Кабардино-Балкарская Республика, Москва город, Чувашская Республика - Чувашия, Республика Бурятия, Алтай Республика, Дагестан Республика, Ингушетия Республика, Калмыкия Республика, Карелия Республика, Республика Коми, Мордовия Республика, Северная Осетия - Алания Республика, Татарстан Республика, Тыва Республика, Хакасия Республика, Еврейская автономная область, Санкт-Петербург город, Крым Республика, Севастополь город, Башкортостан Республика, Адыгея Республика, Республика Коми (1 зона), Республика Коми (2 зона), Республика Коми (3 зона), Республика Коми (4 зона), Республика Коми (5 зона), Архангельская область базовый район, Архангельская область (районы Крайнего Севера), Архангельская область (районы островов Северного Ледовитого океана и его морей), Вся Россия, Республика Саха (Якутия) (2 зона), Республика Саха (Якутия) (5 зона), Республика Саха (Якутия) (9 зона), Республика Саха (Якутия) (12 зона), Красноярский край (3 зона Транснефть (Канск)), Хабаровский край (зона 3) Охотск, Ханты-Мансийский автономный округ - Югра (зона 1) г. Нижневартовск, Ханты-Мансийский автономный округ - Югра (зона 3) г. Ханты-Мансийск, Ханты-Мансийский автономный округ - Югра (зона 5) г. Белоярский, Республика Саха (Якутия), Хабаровский край, Ханты-Мансийский автономный округ - Югра, Республика Бурятия (1 зона), Республика Бурятия (2 зона), Республика Бурятия (3 зона), Республика Бурятия (4 зона), Республика Бурятия (5 зона), Республика Бурятия (6 зона), Республика Бурятия (7 зона), Республика Бурятия (8 зона), Ямало-Ненецкий автономный округ (1 зона севернее Полярного круга), Ямало-Ненецкий автономный округ (2 зона южнее Полярного круга), Ямало-Ненецкий автономный округ (3 зона южнее Полярного круга), Ямало-Ненецкий автономный округ (4 зона севернее Полярного круга), Ямало-Ненецкий автономный округ (5 зона южнее Полярного круга), Иркутская область (1 зона), Иркутская область (2 зона), Иркутская область (3 зона), Иркутская область (4 зона), Иркутская область (5 зона), Иркутская область (6 зона), Республика Карелия (1 зона), Республика Карелия (2 зона), Магаданская область (1 зона), Магаданская область (2 зона), Красноярский край (1 зона), Красноярский край (2 зона), Красноярский край (3 зона), Красноярский край (4 зона), Красноярский край (5 зона), Красноярский край (6 зона), Красноярский край (7 зона), Красноярский край (8 зона), Красноярский край (9 зона), Красноярский край (10 зона), Красноярский край (11 зона), Красноярский край (12 зона), Красноярский край (13 зона), Новосибирская область (1 зона), Новосибирская область (2 зона), Новосибирская область (3 зона), Новосибирская область (4 зона), Чукотский автономный округ (1 зона), Чукотский автономный округ (2 зона), Сахалинская область (2 зона), Сахалинская область (3 зона), Сахалинская область (4 зона), Сахалинская область (5 зона), Сахалинская область (1 зона), Забайкальский край (1 зона), Забайкальский край (2 зона), Амурская область (1 зона), Амурская область (2 зона) | 23.99.19.111.12.2.04.04-0005 | Маты минераловатные прошивные без обкладок, 100, толщина 80 мм | м3
Республика Саха (Якутия) (3 зона), Республика Саха (Якутия) (7 зона), Республика Саха (Якутия) (8 зона), Хабаровский край (зона 1) Хабаровск, Ханты-Мансийский автономный округ - Югра (зона 2) г. Сургут, Ханты-Мансийский автономный округ - Югра (зона 4) г. Урай, Красноярский край (7.4 зона Транснефть (Туруханск)), Республика Саха (Якутия) (1 зона), Республика Саха (Якутия) (4 зона), Республика Саха (Якутия) (6 зона), Республика Саха (Якутия) (10 зона), Республика Саха (Якутия) (11 зона), Московская область, Сахалинская область, Свердловская область, Смоленская область, Тамбовская область, Ямало-Ненецкий автономный округ, Чукотский автономный округ, Ненецкий автономный округ, Магаданская область, Забайкальский край, Челябинская область, Ульяновская область, Тюменская область, Тульская область, Томская область, Тверская область, Ярославская область, Липецкая область, Курская область, Приморский край, Красноярский край, Краснодарский край, Алтайский край, Чеченская Республика, Удмуртская Республика, Ставропольский край, Амурская область, Архангельская область, Курганская область, Костромская область, Кировская область, Кемеровская область, Камчатский край, Калужская область, Калининградская область, Ленинградская область, Иркутская область, Воронежская область, Вологодская область, Волгоградская область, Саратовская область, Самарская область, Рязанская область, Ростовская область, Псковская область, Пермский край, Пензенская область, Орловская область, Оренбургская область, Омская область, Марий Эл Республика, Красноярский край (10 зона Транснефть (Богучаны)), Хабаровский край (зона 2) Комсомольск-на -Амуре, Новосибирская область, Новгородская область, Нижегородская область, Мурманская область, Владимирская область, Брянская область, Белгородская область, Астраханская область, Ивановская область, Карачаево-Черкесская Республика, Кабардино-Балкарская Республика, Москва город, Чувашская Республика - Чувашия, Республика Бурятия, Алтай Республика, Дагестан Республика, Ингушетия Республика, Калмыкия Республика, Карелия Республика, Республика Коми, Мордовия Республика, Северная Осетия - Алания Республика, Татарстан Республика, Тыва Республика, Хакасия Республика, Еврейская автономная область, Санкт-Петербург город, Крым Республика, Севастополь город, Башкортостан Республика, Адыгея Республика, Республика Коми (1 зона), Республика Коми (2 зона), Республика Коми (3 зона), Республика Коми (4 зона), Республика Коми (5 зона), Архангельская область базовый район, Архангельская область (районы Крайнего Севера), Архангельская область (районы островов Северного Ледовитого океана и его морей), Вся Россия, Республика Саха (Якутия) (2 зона), Республика Саха (Якутия) (5 зона), Республика Саха (Якутия) (9 зона), Республика Саха (Якутия) (12 зона), Красноярский край (3 зона Транснефть (Канск)), Хабаровский край (зона 3) Охотск, Ханты-Мансийский автономный округ - Югра (зона 1) г. Нижневартовск, Ханты-Мансийский автономный округ - Югра (зона 3) г. Ханты-Мансийск, Ханты-Мансийский автономный округ - Югра (зона 5) г. Белоярский, Республика Саха (Якутия), Хабаровский край, Ханты-Мансийский автономный округ - Югра, Республика Бурятия (1 зона), Республика Бурятия (2 зона), Республика Бурятия (3 зона), Республика Бурятия (4 зона), Республика Бурятия (5 зона), Республика Бурятия (6 зона), Республика Бурятия (7 зона), Республика Бурятия (8 зона), Ямало-Ненецкий автономный округ (1 зона севернее Полярного круга), Ямало-Ненецкий автономный округ (2 зона южнее Полярного круга), Ямало-Ненецкий автономный округ (3 зона южнее Полярного круга), Ямало-Ненецкий автономный округ (4 зона севернее Полярного круга), Ямало-Ненецкий автономный округ (5 зона южнее Полярного круга), Иркутская область (1 зона), Иркутская область (2 зона), Иркутская область (3 зона), Иркутская область (4 зона), Иркутская область (5 зона), Иркутская область (6 зона), Республика Карелия (1 зона), Республика Карелия (2 зона), Магаданская область (1 зона), Магаданская область (2 зона), Красноярский край (1 зона), Красноярский край (2 зона), Красноярский край (3 зона), Красноярский край (4 зона), Красноярский край (5 зона), Красноярский край (6 зона), Красноярский край (7 зона), Красноярский край (8 зона), Красноярский край (9 зона), Красноярский край (10 зона), Красноярский край (11 зона), Красноярский край (12 зона), Красноярский край (13 зона), Новосибирская область (1 зона), Новосибирская область (2 зона), Новосибирская область (3 зона), Новосибирская область (4 зона), Чукотский автономный округ (1 зона), Чукотский автономный округ (2 зона), Сахалинская область (2 зона), Сахалинская область (3 зона), Сахалинская область (4 зона), Сахалинская область (5 зона), Сахалинская область (1 зона), Забайкальский край (1 зона), Забайкальский край (2 зона), Амурская область (1 зона), Амурская область (2 зона) | 23.99.19.111.12.2.05.05-0014 | Плиты из минеральной ваты на синтетическом связующем теплоизоляционные ППЖ-200, повышенной жесткости, плотность 191-210 кг/м3 | м3
Республика Саха (Якутия) (3 зона), Республика Саха (Якутия) (7 зона), Республика Саха (Якутия) (8 зона), Хабаровский край (зона 1) Хабаровск, Ханты-Мансийский автономный округ - Югра (зона 2) г. Сургут, Ханты-Мансийский автономный округ - Югра (зона 4) г. Урай, Красноярский край (7.4 зона Транснефть (Туруханск)), Республика Саха (Якутия) (1 зона), Республика Саха (Якутия) (4 зона), Республика Саха (Якутия) (6 зона), Республика Саха (Якутия) (10 зона), Республика Саха (Якутия) (11 зона), Московская область, Сахалинская область, Свердловская область, Смоленская область, Тамбовская область, Ямало-Ненецкий автономный округ, Чукотский автономный округ, Ненецкий автономный округ, Магаданская область, Забайкальский край, Челябинская область, Ульяновская область, Тюменская область, Тульская область, Томская область, Тверская область, Ярославская область, Липецкая область, Курская область, Приморский край, Красноярский край, Краснодарский край, Алтайский край, Чеченская Республика, Удмуртская Республика, Ставропольский край, Амурская область, Архангельская область, Курганская область, Костромская область, Кировская область, Кемеровская область, Камчатский край, Калужская область, Калининградская область, Ленинградская область, Иркутская область, Воронежская область, Вологодская область, Волгоградская область, Саратовская область, Самарская область, Рязанская область, Ростовская область, Псковская область, Пермский край, Пензенская область, Орловская область, Оренбургская область, Омская область, Марий Эл Республика, Красноярский край (10 зона Транснефть (Богучаны)), Хабаровский край (зона 2) Комсомольск-на -Амуре, Новосибирская область, Новгородская область, Нижегородская область, Мурманская область, Владимирская область, Брянская область, Белгородская область, Астраханская область, Ивановская область, Карачаево-Черкесская Республика, Кабардино-Балкарская Республика, Москва город, Чувашская Республика - Чувашия, Республика Бурятия, Алтай Республика, Дагестан Республика, Ингушетия Республика, Калмыкия Республика, Карелия Республика, Республика Коми, Мордовия Республика, Северная Осетия - Алания Республика, Татарстан Республика, Тыва Республика, Хакасия Республика, Еврейская автономная область, Санкт-Петербург город, Крым Республика, Севастополь город, Башкортостан Республика, Адыгея Республика, Республика Коми (1 зона), Республика Коми (2 зона), Республика Коми (3 зона), Республика Коми (4 зона), Республика Коми (5 зона), Архангельская область базовый район, Архангельская область (районы Крайнего Севера), Архангельская область (районы островов Северного Ледовитого океана и его морей), Вся Россия, Республика Саха (Якутия) (2 зона), Республика Саха (Якутия) (5 зона), Республика Саха (Якутия) (9 зона), Республика Саха (Якутия) (12 зона), Красноярский край (3 зона Транснефть (Канск)), Хабаровский край (зона 3) Охотск, Ханты-Мансийский автономный округ - Югра (зона 1) г. Нижневартовск, Ханты-Мансийский автономный округ - Югра (зона 3) г. Ханты-Мансийск, Ханты-Мансийский автономный округ - Югра (зона 5) г. Белоярский, Республика Саха (Якутия), Хабаровский край, Ханты-Мансийский автономный округ - Югра, Республика Бурятия (1 зона), Республика Бурятия (2 зона), Республика Бурятия (3 зона), Республика Бурятия (4 зона), Республика Бурятия (5 зона), Республика Бурятия (6 зона), Республика Бурятия (7 зона), Республика Бурятия (8 зона), Ямало-Ненецкий автономный округ (1 зона севернее Полярного круга), Ямало-Ненецкий автономный округ (2 зона южнее Полярного круга), Ямало-Ненецкий автономный округ (3 зона южнее Полярного круга), Ямало-Ненецкий автономный округ (4 зона севернее Полярного круга), Ямало-Ненецкий автономный округ (5 зона южнее Полярного круга), Иркутская область (1 зона), Иркутская область (2 зона), Иркутская область (3 зона), Иркутская область (4 зона), Иркутская область (5 зона), Иркутская область (6 зона), Республика Карелия (1 зона), Республика Карелия (2 зона), Магаданская область (1 зона), Магаданская область (2 зона), Красноярский край (1 зона), Красноярский край (2 зона), Красноярский край (3 зона), Красноярский край (4 зона), Красноярский край (5 зона), Красноярский край (6 зона), Красноярский край (7 зона), Красноярский край (8 зона), Красноярский край (9 зона), Красноярский край (10 зона), Красноярский край (11 зона), Красноярский край (12 зона), Красноярский край (13 зона), Новосибирская область (1 зона), Новосибирская область (2 зона), Новосибирская область (3 зона), Новосибирская область (4 зона), Чукотский автономный округ (1 зона), Чукотский автономный округ (2 зона), Сахалинская область (2 зона), Сахалинская область (3 зона), Сахалинская область (4 зона), Сахалинская область (5 зона), Сахалинская область (1 зона), Забайкальский край (1 зона), Забайкальский край (2 зона), Амурская область (1 зона), Амурская область (2 зона) | 20.30.22.110.14.2.02.03-0001 | Краска огнезащитная однокомпонентная водно-дисперсионная для повышения предела огнестойкости стальных конструкций до 90 мин, вспучивающегося типа, массовая доля нелетучих масс не менее 67 %, цвет белый | т
Республика Саха (Якутия) (3 зона), Республика Саха (Якутия) (7 зона), Республика Саха (Якутия) (8 зона), Хабаровский край (зона 1) Хабаровск, Ханты-Мансийский автономный округ - Югра (зона 2) г. Сургут, Ханты-Мансийский автономный округ - Югра (зона 4) г. Урай, Красноярский край (7.4 зона Транснефть (Туруханск)), Республика Саха (Якутия) (1 зона), Республика Саха (Якутия) (4 зона), Республика Саха (Якутия) (6 зона), Республика Саха (Якутия) (10 зона), Республика Саха (Якутия) (11 зона), Московская область, Сахалинская область, Свердловская область, Смоленская область, Тамбовская область, Ямало-Ненецкий автономный округ, Чукотский автономный округ, Ненецкий автономный округ, Магаданская область, Забайкальский край, Челябинская область, Ульяновская область, Тюменская область, Тульская область, Томская область, Тверская область, Ярославская область, Липецкая область, Курская область, Приморский край, Красноярский край, Краснодарский край, Алтайский край, Чеченская Республика, Удмуртская Республика, Ставропольский край, Амурская область, Архангельская область, Курганская область, Костромская область, Кировская область, Кемеровская область, Камчатский край, Калужская область, Калининградская область, Ленинградская область, Иркутская область, Воронежская область, Вологодская область, Волгоградская область, Саратовская область, Самарская область, Рязанская область, Ростовская область, Псковская область, Пермский край, Пензенская область, Орловская область, Оренбургская область, Омская область, Марий Эл Республика, Красноярский край (10 зона Транснефть (Богучаны)), Хабаровский край (зона 2) Комсомольск-на -Амуре, Новосибирская область, Новгородская область, Нижегородская область, Мурманская область, Владимирская область, Брянская область, Белгородская область, Астраханская область, Ивановская область, Карачаево-Черкесская Республика, Кабардино-Балкарская Республика, Москва город, Чувашская Республика - Чувашия, Республика Бурятия, Алтай Республика, Дагестан Республика, Ингушетия Республика, Калмыкия Республика, Карелия Республика, Республика Коми, Мордовия Республика, Северная Осетия - Алания Республика, Татарстан Республика, Тыва Республика, Хакасия Республика, Еврейская автономная область, Санкт-Петербург город, Крым Республика, Севастополь город, Башкортостан Республика, Адыгея Республика, Республика Коми (1 зона), Республика Коми (2 зона), Республика Коми (3 зона), Республика Коми (4 зона), Республика Коми (5 зона), Архангельская область базовый район, Архангельская область (районы Крайнего Севера), Архангельская область (районы островов Северного Ледовитого океана и его морей), Вся Россия, Республика Саха (Якутия) (2 зона), Республика Саха (Якутия) (5 зона), Республика Саха (Якутия) (9 зона), Республика Саха (Якутия) (12 зона), Красноярский край (3 зона Транснефть (Канск)), Хабаровский край (зона 3) Охотск, Ханты-Мансийский автономный округ - Югра (зона 1) г. Нижневартовск, Ханты-Мансийский автономный округ - Югра (зона 3) г. Ханты-Мансийск, Ханты-Мансийский автономный округ - Югра (зона 5) г. Белоярский, Республика Саха (Якутия), Хабаровский край, Ханты-Мансийский автономный округ - Югра, Республика Бурятия (1 зона), Республика Бурятия (2 зона), Республика Бурятия (3 зона), Республика Бурятия (4 зона), Республика Бурятия (5 зона), Республика Бурятия (6 зона), Республика Бурятия (7 зона), Республика Бурятия (8 зона), Ямало-Ненецкий автономный округ (1 зона севернее Полярного круга), Ямало-Ненецкий автономный округ (2 зона южнее Полярного круга), Ямало-Ненецкий автономный округ (3 зона южнее Полярного круга), Ямало-Ненецкий автономный округ (4 зона севернее Полярного круга), Ямало-Ненецкий автономный округ (5 зона южнее Полярного круга), Иркутская область (1 зона), Иркутская область (2 зона), Иркутская область (3 зона), Иркутская область (4 зона), Иркутская область (5 зона), Иркутская область (6 зона), Республика Карелия (1 зона), Республика Карелия (2 зона), Магаданская область (1 зона), Магаданская область (2 зона), Красноярский край (1 зона), Красноярский край (2 зона), Красноярский край (3 зона), Красноярский край (4 зона), Красноярский край (5 зона), Красноярский край (6 зона), Красноярский край (7 зона), Красноярский край (8 зона), Красноярский край (9 зона), Красноярский край (10 зона), Красноярский край (11 зона), Красноярский край (12 зона), Красноярский край (13 зона), Новосибирская область (1 зона), Новосибирская область (2 зона), Новосибирская область (3 зона), Новосибирская область (4 зона), Чукотский автономный округ (1 зона), Чукотский автономный округ (2 зона), Сахалинская область (2 зона), Сахалинская область (3 зона), Сахалинская область (4 зона), Сахалинская область (5 зона), Сахалинская область (1 зона), Забайкальский край (1 зона), Забайкальский край (2 зона), Амурская область (1 зона), Амурская область (2 зона) | 20.30.12.120.14.4.02.08-0004 | Краска полиуретановая двухкомпонентная ПУ-111 | кг
Республика Саха (Якутия) (3 зона), Республика Саха (Якутия) (7 зона), Республика Саха (Якутия) (8 зона), Хабаровский край (зона 1) Хабаровск, Ханты-Мансийский автономный округ - Югра (зона 2) г. Сургут, Ханты-Мансийский автономный округ - Югра (зона 4) г. Урай, Красноярский край (7.4 зона Транснефть (Туруханск)), Республика Саха (Якутия) (1 зона), Республика Саха (Якутия) (4 зона), Республика Саха (Якутия) (6 зона), Республика Саха (Якутия) (10 зона), Республика Саха (Якутия) (11 зона), Московская область, Сахалинская область, Свердловская область, Смоленская область, Тамбовская область, Ямало-Ненецкий автономный округ, Чукотский автономный округ, Ненецкий автономный округ, Магаданская область, Забайкальский край, Челябинская область, Ульяновская область, Тюменская область, Тульская область, Томская область, Тверская область, Ярославская область, Липецкая область, Курская область, Приморский край, Красноярский край, Краснодарский край, Алтайский край, Чеченская Республика, Удмуртская Республика, Ставропольский край, Амурская область, Архангельская область, Курганская область, Костромская область, Кировская область, Кемеровская область, Камчатский край, Калужская область, Калининградская область, Ленинградская область, Иркутская область, Воронежская область, Вологодская область, Волгоградская область, Саратовская область, Самарская область, Рязанская область, Ростовская область, Псковская область, Пермский край, Пензенская область, Орловская область, Оренбургская область, Омская область, Марий Эл Республика, Красноярский край (10 зона Транснефть (Богучаны)), Хабаровский край (зона 2) Комсомольск-на -Амуре, Новосибирская область, Новгородская область, Нижегородская область, Мурманская область, Владимирская область, Брянская область, Белгородская область, Астраханская область, Ивановская область, Карачаево-Черкесская Республика, Кабардино-Балкарская Республика, Москва город, Чувашская Республика - Чувашия, Республика Бурятия, Алтай Республика, Дагестан Республика, Ингушетия Республика, Калмыкия Республика, Карелия Республика, Республика Коми, Мордовия Республика, Северная Осетия - Алания Республика, Татарстан Республика, Тыва Республика, Хакасия Республика, Еврейская автономная область, Санкт-Петербург город, Крым Республика, Севастополь город, Башкортостан Республика, Адыгея Республика, Республика Коми (1 зона), Республика Коми (2 зона), Республика Коми (3 зона), Республика Коми (4 зона), Республика Коми (5 зона), Архангельская область базовый район, Архангельская область (районы Крайнего Севера), Архангельская область (районы островов Северного Ледовитого океана и его морей), Вся Россия, Республика Саха (Якутия) (2 зона), Республика Саха (Якутия) (5 зона), Республика Саха (Якутия) (9 зона), Республика Саха (Якутия) (12 зона), Красноярский край (3 зона Транснефть (Канск)), Хабаровский край (зона 3) Охотск, Ханты-Мансийский автономный округ - Югра (зона 1) г. Нижневартовск, Ханты-Мансийский автономный округ - Югра (зона 3) г. Ханты-Мансийск, Ханты-Мансийский автономный округ - Югра (зона 5) г. Белоярский, Республика Саха (Якутия), Хабаровский край, Ханты-Мансийский автономный округ - Югра, Республика Бурятия (1 зона), Республика Бурятия (2 зона), Республика Бурятия (3 зона), Республика Бурятия (4 зона), Республика Бурятия (5 зона), Республика Бурятия (6 зона), Республика Бурятия (7 зона), Республика Бурятия (8 зона), Ямало-Ненецкий автономный округ (1 зона севернее Полярного круга), Ямало-Ненецкий автономный округ (2 зона южнее Полярного круга), Ямало-Ненецкий автономный округ (3 зона южнее Полярного круга), Ямало-Ненецкий автономный округ (4 зона севернее Полярного круга), Ямало-Ненецкий автономный округ (5 зона южнее Полярного круга), Иркутская область (1 зона), Иркутская область (2 зона), Иркутская область (3 зона), Иркутская область (4 зона), Иркутская область (5 зона), Иркутская область (6 зона), Республика Карелия (1 зона), Республика Карелия (2 зона), Магаданская область (1 зона), Магаданская область (2 зона), Красноярский край (1 зона), Красноярский край (2 зона), Красноярский край (3 зона), Красноярский край (4 зона), Красноярский край (5 зона), Красноярский край (6 зона), Красноярский край (7 зона), Красноярский край (8 зона), Красноярский край (9 зона), Красноярский край (10 зона), Красноярский край (11 зона), Красноярский край (12 зона), Красноярский край (13 зона), Новосибирская область (1 зона), Новосибирская область (2 зона), Новосибирская область (3 зона), Новосибирская область (4 зона), Чукотский автономный округ (1 зона), Чукотский автономный округ (2 зона), Сахалинская область (2 зона), Сахалинская область (3 зона), Сахалинская область (4 зона), Сахалинская область (5 зона), Сахалинская область (1 зона), Забайкальский край (1 зона), Забайкальский край (2 зона), Амурская область (1 зона), Амурская область (2 зона) | 20.30.12.120.14.4.02.09-0301 | Композиция антикоррозионная цинкнаполненная | кг
Республика Саха (Якутия) (3 зона), Республика Саха (Якутия) (7 зона), Республика Саха (Якутия) (8 зона), Хабаровский край (зона 1) Хабаровск, Ханты-Мансийский автономный округ - Югра (зона 2) г. Сургут, Ханты-Мансийский автономный округ - Югра (зона 4) г. Урай, Красноярский край (7.4 зона Транснефть (Туруханск)), Республика Саха (Якутия) (1 зона), Республика Саха (Якутия) (4 зона), Республика Саха (Якутия) (6 зона), Республика Саха (Якутия) (10 зона), Республика Саха (Якутия) (11 зона), Московская область, Сахалинская область, Свердловская область, Смоленская область, Тамбовская область, Ямало-Ненецкий автономный округ, Чукотский автономный округ, Ненецкий автономный округ, Магаданская область, Забайкальский край, Челябинская область, Ульяновская область, Тюменская область, Тульская область, Томская область, Тверская область, Ярославская область, Липецкая область, Курская область, Приморский край, Красноярский край, Краснодарский край, Алтайский край, Чеченская Республика, Удмуртская Республика, Ставропольский край, Амурская область, Архангельская область, Курганская область, Костромская область, Кировская область, Кемеровская область, Камчатский край, Калужская область, Калининградская область, Ленинградская область, Иркутская область, Воронежская область, Вологодская область, Волгоградская область, Саратовская область, Самарская область, Рязанская область, Ростовская область, Псковская область, Пермский край, Пензенская область, Орловская область, Оренбургская область, Омская область, Марий Эл Республика, Красноярский край (10 зона Транснефть (Богучаны)), Хабаровский край (зона 2) Комсомольск-на -Амуре, Новосибирская область, Новгородская область, Нижегородская область, Мурманская область, Владимирская область, Брянская область, Белгородская область, Астраханская область, Ивановская область, Карачаево-Черкесская Республика, Кабардино-Балкарская Республика, Москва город, Чувашская Республика - Чувашия, Республика Бурятия, Алтай Республика, Дагестан Республика, Ингушетия Республика, Калмыкия Республика, Карелия Республика, Республика Коми, Мордовия Республика, Северная Осетия - Алания Республика, Татарстан Республика, Тыва Республика, Хакасия Республика, Еврейская автономная область, Санкт-Петербург город, Крым Республика, Севастополь город, Башкортостан Республика, Адыгея Республика, Республика Коми (1 зона), Республика Коми (2 зона), Республика Коми (3 зона), Республика Коми (4 зона), Республика Коми (5 зона), Архангельская область базовый район, Архангельская область (районы Крайнего Севера), Архангельская область (районы островов Северного Ледовитого океана и его морей), Вся Россия, Республика Саха (Якутия) (2 зона), Республика Саха (Якутия) (5 зона), Республика Саха (Якутия) (9 зона), Республика Саха (Якутия) (12 зона), Красноярский край (3 зона Транснефть (Канск)), Хабаровский край (зона 3) Охотск, Ханты-Мансийский автономный округ - Югра (зона 1) г. Нижневартовск, Ханты-Мансийский автономный округ - Югра (зона 3) г. Ханты-Мансийск, Ханты-Мансийский автономный округ - Югра (зона 5) г. Белоярский, Республика Саха (Якутия), Хабаровский край, Ханты-Мансийский автономный округ - Югра, Республика Бурятия (1 зона), Республика Бурятия (2 зона), Республика Бурятия (3 зона), Республика Бурятия (4 зона), Республика Бурятия (5 зона), Республика Бурятия (6 зона), Республика Бурятия (7 зона), Республика Бурятия (8 зона), Ямало-Ненецкий автономный округ (1 зона севернее Полярного круга), Ямало-Ненецкий автономный округ (2 зона южнее Полярного круга), Ямало-Ненецкий автономный округ (3 зона южнее Полярного круга), Ямало-Ненецкий автономный округ (4 зона севернее Полярного круга), Ямало-Ненецкий автономный округ (5 зона южнее Полярного круга), Иркутская область (1 зона), Иркутская область (2 зона), Иркутская область (3 зона), Иркутская область (4 зона), Иркутская область (5 зона), Иркутская область (6 зона), Республика Карелия (1 зона), Республика Карелия (2 зона), Магаданская область (1 зона), Магаданская область (2 зона), Красноярский край (1 зона), Красноярский край (2 зона), Красноярский край (3 зона), Красноярский край (4 зона), Красноярский край (5 зона), Красноярский край (6 зона), Красноярский край (7 зона), Красноярский край (8 зона), Красноярский край (9 зона), Красноярский край (10 зона), Красноярский край (11 зона), Красноярский край (12 зона), Красноярский край (13 зона), Новосибирская область (1 зона), Новосибирская область (2 зона), Новосибирская область (3 зона), Новосибирская область (4 зона), Чукотский автономный округ (1 зона), Чукотский автономный округ (2 зона), Сахалинская область (2 зона), Сахалинская область (3 зона), Сахалинская область (4 зона), Сахалинская область (5 зона), Сахалинская область (1 зона), Забайкальский край (1 зона), Забайкальский край (2 зона), Амурская область (1 зона), Амурская область (2 зона) | 20.30.12.130.14.4.04.12-0018 | Эмаль ЭП-5116 | т
Республика Саха (Якутия) (3 зона), Республика Саха (Якутия) (7 зона), Республика Саха (Якутия) (8 зона), Хабаровский край (зона 1) Хабаровск, Ханты-Мансийский автономный округ - Югра (зона 2) г. Сургут, Ханты-Мансийский автономный округ - Югра (зона 4) г. Урай, Красноярский край (7.4 зона Транснефть (Туруханск)), Республика Саха (Якутия) (1 зона), Республика Саха (Якутия) (4 зона), Республика Саха (Якутия) (6 зона), Республика Саха (Якутия) (10 зона), Республика Саха (Якутия) (11 зона), Московская область, Сахалинская область, Свердловская область, Смоленская область, Тамбовская область, Ямало-Ненецкий автономный округ, Чукотский автономный округ, Ненецкий автономный округ, Магаданская область, Забайкальский край, Челябинская область, Ульяновская область, Тюменская область, Тульская область, Томская область, Тверская область, Ярославская область, Липецкая область, Курская область, Приморский край, Красноярский край, Краснодарский край, Алтайский край, Чеченская Республика, Удмуртская Республика, Ставропольский край, Амурская область, Архангельская область, Курганская область, Костромская область, Кировская область, Кемеровская область, Камчатский край, Калужская область, Калининградская область, Ленинградская область, Иркутская область, Воронежская область, Вологодская область, Волгоградская область, Саратовская область, Самарская область, Рязанская область, Ростовская область, Псковская область, Пермский край, Пензенская область, Орловская область, Оренбургская область, Омская область, Марий Эл Республика, Красноярский край (10 зона Транснефть (Богучаны)), Хабаровский край (зона 2) Комсомольск-на -Амуре, Новосибирская область, Новгородская область, Нижегородская область, Мурманская область, Владимирская область, Брянская область, Белгородская область, Астраханская область, Ивановская область, Карачаево-Черкесская Республика, Кабардино-Балкарская Республика, Москва город, Чувашская Республика - Чувашия, Республика Бурятия, Алтай Республика, Дагестан Республика, Ингушетия Республика, Калмыкия Республика, Карелия Республика, Республика Коми, Мордовия Республика, Северная Осетия - Алания Республика, Татарстан Республика, Тыва Республика, Хакасия Республика, Еврейская автономная область, Санкт-Петербург город, Крым Республика, Севастополь город, Башкортостан Республика, Адыгея Республика, Республика Коми (1 зона), Республика Коми (2 зона), Республика Коми (3 зона), Республика Коми (4 зона), Республика Коми (5 зона), Архангельская область базовый район, Архангельская область (районы Крайнего Севера), Архангельская область (районы островов Северного Ледовитого океана и его морей), Вся Россия, Республика Саха (Якутия) (2 зона), Республика Саха (Якутия) (5 зона), Республика Саха (Якутия) (9 зона), Республика Саха (Якутия) (12 зона), Красноярский край (3 зона Транснефть (Канск)), Хабаровский край (зона 3) Охотск, Ханты-Мансийский автономный округ - Югра (зона 1) г. Нижневартовск, Ханты-Мансийский автономный округ - Югра (зона 3) г. Ханты-Мансийск, Ханты-Мансийский автономный округ - Югра (зона 5) г. Белоярский, Республика Саха (Якутия), Хабаровский край, Ханты-Мансийский автономный округ - Югра, Республика Бурятия (1 зона), Республика Бурятия (2 зона), Республика Бурятия (3 зона), Республика Бурятия (4 зона), Республика Бурятия (5 зона), Республика Бурятия (6 зона), Республика Бурятия (7 зона), Республика Бурятия (8 зона), Ямало-Ненецкий автономный округ (1 зона севернее Полярного круга), Ямало-Ненецкий автономный округ (2 зона южнее Полярного круга), Ямало-Ненецкий автономный округ (3 зона южнее Полярного круга), Ямало-Ненецкий автономный округ (4 зона севернее Полярного круга), Ямало-Ненецкий автономный округ (5 зона южнее Полярного круга), Иркутская область (1 зона), Иркутская область (2 зона), Иркутская область (3 зона), Иркутская область (4 зона), Иркутская область (5 зона), Иркутская область (6 зона), Республика Карелия (1 зона), Республика Карелия (2 зона), Магаданская область (1 зона), Магаданская область (2 зона), Красноярский край (1 зона), Красноярский край (2 зона), Красноярский край (3 зона), Красноярский край (4 зона), Красноярский край (5 зона), Красноярский край (6 зона), Красноярский край (7 зона), Красноярский край (8 зона), Красноярский край (9 зона), Красноярский край (10 зона), Красноярский край (11 зона), Красноярский край (12 зона), Красноярский край (13 зона), Новосибирская область (1 зона), Новосибирская область (2 зона), Новосибирская область (3 зона), Новосибирская область (4 зона), Чукотский автономный округ (1 зона), Чукотский автономный округ (2 зона), Сахалинская область (2 зона), Сахалинская область (3 зона), Сахалинская область (4 зона), Сахалинская область (5 зона), Сахалинская область (1 зона), Забайкальский край (1 зона), Забайкальский край (2 зона), Амурская область (1 зона), Амурская область (2 зона) | 20.30.22.170.14.5.01.07-0116 | Герметик силиконовый высокотемпературный однокомпонентный влаго-термостойкий, устойчивый к УФ-излучению, адгезионный к непористым поверхностям | л
Республика Саха (Якутия) (3 зона), Республика Саха (Якутия) (7 зона), Республика Саха (Якутия) (8 зона), Хабаровский край (зона 1) Хабаровск, Ханты-Мансийский автономный округ - Югра (зона 2) г. Сургут, Ханты-Мансийский автономный округ - Югра (зона 4) г. Урай, Красноярский край (7.4 зона Транснефть (Туруханск)), Республика Саха (Якутия) (1 зона), Республика Саха (Якутия) (4 зона), Республика Саха (Якутия) (6 зона), Республика Саха (Якутия) (10 зона), Республика Саха (Якутия) (11 зона), Московская область, Сахалинская область, Свердловская область, Смоленская область, Тамбовская область, Ямало-Ненецкий автономный округ, Чукотский автономный округ, Ненецкий автономный округ, Магаданская область, Забайкальский край, Челябинская область, Ульяновская область, Тюменская область, Тульская область, Томская область, Тверская область, Ярославская область, Липецкая область, Курская область, Приморский край, Красноярский край, Краснодарский край, Алтайский край, Чеченская Республика, Удмуртская Республика, Ставропольский край, Амурская область, Архангельская область, Курганская область, Костромская область, Кировская область, Кемеровская область, Камчатский край, Калужская область, Калининградская область, Ленинградская область, Иркутская область, Воронежская область, Вологодская область, Волгоградская область, Саратовская область, Самарская область, Рязанская область, Ростовская область, Псковская область, Пермский край, Пензенская область, Орловская область, Оренбургская область, Омская область, Марий Эл Республика, Красноярский край (10 зона Транснефть (Богучаны)), Хабаровский край (зона 2) Комсомольск-на -Амуре, Новосибирская область, Новгородская область, Нижегородская область, Мурманская область, Владимирская область, Брянская область, Белгородская область, Астраханская область, Ивановская область, Карачаево-Черкесская Республика, Кабардино-Балкарская Республика, Москва город, Чувашская Республика - Чувашия, Республика Бурятия, Алтай Республика, Дагестан Республика, Ингушетия Республика, Калмыкия Республика, Карелия Республика, Республика Коми, Мордовия Республика, Северная Осетия - Алания Республика, Татарстан Республика, Тыва Республика, Хакасия Республика, Еврейская автономная область, Санкт-Петербург город, Крым Республика, Севастополь город, Башкортостан Республика, Адыгея Республика, Республика Коми (1 зона), Республика Коми (2 зона), Республика Коми (3 зона), Республика Коми (4 зона), Республика Коми (5 зона), Архангельская область базовый район, Архангельская область (районы Крайнего Севера), Архангельская область (районы островов Северного Ледовитого океана и его морей), Вся Россия, Республика Саха (Якутия) (2 зона), Республика Саха (Якутия) (5 зона), Республика Саха (Якутия) (9 зона), Республика Саха (Якутия) (12 зона), Красноярский край (3 зона Транснефть (Канск)), Хабаровский край (зона 3) Охотск, Ханты-Мансийский автономный округ - Югра (зона 1) г. Нижневартовск, Ханты-Мансийский автономный округ - Югра (зона 3) г. Ханты-Мансийск, Ханты-Мансийский автономный округ - Югра (зона 5) г. Белоярский, Республика Саха (Якутия), Хабаровский край, Ханты-Мансийский автономный округ - Югра, Республика Бурятия (1 зона), Республика Бурятия (2 зона), Республика Бурятия (3 зона), Республика Бурятия (4 зона), Республика Бурятия (5 зона), Республика Бурятия (6 зона), Республика Бурятия (7 зона), Республика Бурятия (8 зона), Ямало-Ненецкий автономный округ (1 зона севернее Полярного круга), Ямало-Ненецкий автономный округ (2 зона южнее Полярного круга), Ямало-Ненецкий автономный округ (3 зона южнее Полярного круга), Ямало-Ненецкий автономный округ (4 зона севернее Полярного круга), Ямало-Ненецкий автономный округ (5 зона южнее Полярного круга), Иркутская область (1 зона), Иркутская область (2 зона), Иркутская область (3 зона), Иркутская область (4 зона), Иркутская область (5 зона), Иркутская область (6 зона), Республика Карелия (1 зона), Республика Карелия (2 зона), Магаданская область (1 зона), Магаданская область (2 зона), Красноярский край (1 зона), Красноярский край (2 зона), Красноярский край (3 зона), Красноярский край (4 зона), Красноярский край (5 зона), Красноярский край (6 зона), Красноярский край (7 зона), Красноярский край (8 зона), Красноярский край (9 зона), Красноярский край (10 зона), Красноярский край (11 зона), Красноярский край (12 зона), Красноярский край (13 зона), Новосибирская область (1 зона), Новосибирская область (2 зона), Новосибирская область (3 зона), Новосибирская область (4 зона), Чукотский автономный округ (1 зона), Чукотский автономный округ (2 зона), Сахалинская область (2 зона), Сахалинская область (3 зона), Сахалинская область (4 зона), Сахалинская область (5 зона), Сахалинская область (1 зона), Забайкальский край (1 зона), Забайкальский край (2 зона), Амурская область (1 зона), Амурская область (2 зона) | 19.20.23.110.14.5.09.11-0102 | Уайт-спирит | кг
Республика Саха (Якутия) (3 зона), Республика Саха (Якутия) (7 зона), Республика Саха (Якутия) (8 зона), Хабаровский край (зона 1) Хабаровск, Ханты-Мансийский автономный округ - Югра (зона 2) г. Сургут, Ханты-Мансийский автономный округ - Югра (зона 4) г. Урай, Красноярский край (7.4 зона Транснефть (Туруханск)), Республика Саха (Якутия) (1 зона), Республика Саха (Якутия) (4 зона), Республика Саха (Якутия) (6 зона), Республика Саха (Якутия) (10 зона), Республика Саха (Якутия) (11 зона), Московская область, Сахалинская область, Свердловская область, Смоленская область, Тамбовская область, Ямало-Ненецкий автономный округ, Чукотский автономный округ, Ненецкий автономный округ, Магаданская область, Забайкальский край, Челябинская область, Ульяновская область, Тюменская область, Тульская область, Томская область, Тверская область, Ярославская область, Липецкая область, Курская область, Приморский край, Красноярский край, Краснодарский край, Алтайский край, Чеченская Республика, Удмуртская Республика, Ставропольский край, Амурская область, Архангельская область, Курганская область, Костромская область, Кировская область, Кемеровская область, Камчатский край, Калужская область, Калининградская область, Ленинградская область, Иркутская область, Воронежская область, Вологодская область, Волгоградская область, Саратовская область, Самарская область, Рязанская область, Ростовская область, Псковская область, Пермский край, Пензенская область, Орловская область, Оренбургская область, Омская область, Марий Эл Республика, Красноярский край (10 зона Транснефть (Богучаны)), Хабаровский край (зона 2) Комсомольск-на -Амуре, Новосибирская область, Новгородская область, Нижегородская область, Мурманская область, Владимирская область, Брянская область, Белгородская область, Астраханская область, Ивановская область, Карачаево-Черкесская Республика, Кабардино-Балкарская Республика, Москва город, Чувашская Республика - Чувашия, Республика Бурятия, Алтай Республика, Дагестан Республика, Ингушетия Республика, Калмыкия Республика, Карелия Республика, Республика Коми, Мордовия Республика, Северная Осетия - Алания Республика, Татарстан Республика, Тыва Республика, Хакасия Республика, Еврейская автономная область, Санкт-Петербург город, Крым Республика, Севастополь город, Башкортостан Республика, Адыгея Республика, Республика Коми (1 зона), Республика Коми (2 зона), Республика Коми (3 зона), Республика Коми (4 зона), Республика Коми (5 зона), Архангельская область базовый район, Архангельская область (районы Крайнего Севера), Архангельская область (районы островов Северного Ледовитого океана и его морей), Вся Россия, Республика Саха (Якутия) (2 зона), Республика Саха (Якутия) (5 зона), Республика Саха (Якутия) (9 зона), Республика Саха (Якутия) (12 зона), Красноярский край (3 зона Транснефть (Канск)), Хабаровский край (зона 3) Охотск, Ханты-Мансийский автономный округ - Югра (зона 1) г. Нижневартовск, Ханты-Мансийский автономный округ - Югра (зона 3) г. Ханты-Мансийск, Ханты-Мансийский автономный округ - Югра (зона 5) г. Белоярский, Республика Саха (Якутия), Хабаровский край, Ханты-Мансийский автономный округ - Югра, Республика Бурятия (1 зона), Республика Бурятия (2 зона), Республика Бурятия (3 зона), Республика Бурятия (4 зона), Республика Бурятия (5 зона), Республика Бурятия (6 зона), Республика Бурятия (7 зона), Республика Бурятия (8 зона), Ямало-Ненецкий автономный округ (1 зона севернее Полярного круга), Ямало-Ненецкий автономный округ (2 зона южнее Полярного круга), Ямало-Ненецкий автономный округ (3 зона южнее Полярного круга), Ямало-Ненецкий автономный округ (4 зона севернее Полярного круга), Ямало-Ненецкий автономный округ (5 зона южнее Полярного круга), Иркутская область (1 зона), Иркутская область (2 зона), Иркутская область (3 зона), Иркутская область (4 зона), Иркутская область (5 зона), Иркутская область (6 зона), Республика Карелия (1 зона), Республика Карелия (2 зона), Магаданская область (1 зона), Магаданская область (2 зона), Красноярский край (1 зона), Красноярский край (2 зона), Красноярский край (3 зона), Красноярский край (4 зона), Красноярский край (5 зона), Красноярский край (6 зона), Красноярский край (7 зона), Красноярский край (8 зона), Красноярский край (9 зона), Красноярский край (10 зона), Красноярский край (11 зона), Красноярский край (12 зона), Красноярский край (13 зона), Новосибирская область (1 зона), Новосибирская область (2 зона), Новосибирская область (3 зона), Новосибирская область (4 зона), Чукотский автономный округ (1 зона), Чукотский автономный округ (2 зона), Сахалинская область (2 зона), Сахалинская область (3 зона), Сахалинская область (4 зона), Сахалинская область (5 зона), Сахалинская область (1 зона), Забайкальский край (1 зона), Забайкальский край (2 зона), Амурская область (1 зона), Амурская область (2 зона) | 01.19.31.165.16.2.02.07-0162 | Семена трав, овес | кг
Республика Саха (Якутия) (3 зона), Республика Саха (Якутия) (7 зона), Республика Саха (Якутия) (8 зона), Хабаровский край (зона 1) Хабаровск, Ханты-Мансийский автономный округ - Югра (зона 2) г. Сургут, Ханты-Мансийский автономный округ - Югра (зона 4) г. Урай, Красноярский край (7.4 зона Транснефть (Туруханск)), Республика Саха (Якутия) (1 зона), Республика Саха (Якутия) (4 зона), Республика Саха (Якутия) (6 зона), Республика Саха (Якутия) (10 зона), Республика Саха (Якутия) (11 зона), Московская область, Сахалинская область, Свердловская область, Смоленская область, Тамбовская область, Ямало-Ненецкий автономный округ, Чукотский автономный округ, Ненецкий автономный округ, Магаданская область, Забайкальский край, Челябинская область, Ульяновская область, Тюменская область, Тульская область, Томская область, Тверская область, Ярославская область, Липецкая область, Курская область, Приморский край, Красноярский край, Краснодарский край, Алтайский край, Чеченская Республика, Удмуртская Республика, Ставропольский край, Амурская область, Архангельская область, Курганская область, Костромская область, Кировская область, Кемеровская область, Камчатский край, Калужская область, Калининградская область, Ленинградская область, Иркутская область, Воронежская область, Вологодская область, Волгоградская область, Саратовская область, Самарская область, Рязанская область, Ростовская область, Псковская область, Пермский край, Пензенская область, Орловская область, Оренбургская область, Омская область, Марий Эл Республика, Красноярский край (10 зона Транснефть (Богучаны)), Хабаровский край (зона 2) Комсомольск-на -Амуре, Новосибирская область, Новгородская область, Нижегородская область, Мурманская область, Владимирская область, Брянская область, Белгородская область, Астраханская область, Ивановская область, Карачаево-Черкесская Республика, Кабардино-Балкарская Республика, Москва город, Чувашская Республика - Чувашия, Республика Бурятия, Алтай Республика, Дагестан Республика, Ингушетия Республика, Калмыкия Республика, Карелия Республика, Республика Коми, Мордовия Республика, Северная Осетия - Алания Республика, Татарстан Республика, Тыва Республика, Хакасия Республика, Еврейская автономная область, Санкт-Петербург город, Крым Республика, Севастополь город, Башкортостан Республика, Адыгея Республика, Республика Коми (1 зона), Республика Коми (2 зона), Республика Коми (3 зона), Республика Коми (4 зона), Республика Коми (5 зона), Архангельская область базовый район, Архангельская область (районы Крайнего Севера), Архангельская область (районы островов Северного Ледовитого океана и его морей), Вся Россия, Республика Саха (Якутия) (2 зона), Республика Саха (Якутия) (5 зона), Республика Саха (Якутия) (9 зона), Республика Саха (Якутия) (12 зона), Красноярский край (3 зона Транснефть (Канск)), Хабаровский край (зона 3) Охотск, Ханты-Мансийский автономный округ - Югра (зона 1) г. Нижневартовск, Ханты-Мансийский автономный округ - Югра (зона 3) г. Ханты-Мансийск, Ханты-Мансийский автономный округ - Югра (зона 5) г. Белоярский, Республика Саха (Якутия), Хабаровский край, Ханты-Мансийский автономный округ - Югра, Республика Бурятия (1 зона), Республика Бурятия (2 зона), Республика Бурятия (3 зона), Республика Бурятия (4 зона), Республика Бурятия (5 зона), Республика Бурятия (6 зона), Республика Бурятия (7 зона), Республика Бурятия (8 зона), Ямало-Ненецкий автономный округ (1 зона севернее Полярного круга), Ямало-Ненецкий автономный округ (2 зона южнее Полярного круга), Ямало-Ненецкий автономный округ (3 зона южнее Полярного круга), Ямало-Ненецкий автономный округ (4 зона севернее Полярного круга), Ямало-Ненецкий автономный округ (5 зона южнее Полярного круга), Иркутская область (1 зона), Иркутская область (2 зона), Иркутская область (3 зона), Иркутская область (4 зона), Иркутская область (5 зона), Иркутская область (6 зона), Республика Карелия (1 зона), Республика Карелия (2 зона), Магаданская область (1 зона), Магаданская область (2 зона), Красноярский край (1 зона), Красноярский край (2 зона), Красноярский край (3 зона), Красноярский край (4 зона), Красноярский край (5 зона), Красноярский край (6 зона), Красноярский край (7 зона), Красноярский край (8 зона), Красноярский край (9 зона), Красноярский край (10 зона), Красноярский край (11 зона), Красноярский край (12 зона), Красноярский край (13 зона), Новосибирская область (1 зона), Новосибирская область (2 зона), Новосибирская область (3 зона), Новосибирская область (4 зона), Чукотский автономный округ (1 зона), Чукотский автономный округ (2 зона), Сахалинская область (2 зона), Сахалинская область (3 зона), Сахалинская область (4 зона), Сахалинская область (5 зона), Сахалинская область (1 зона), Забайкальский край (1 зона), Забайкальский край (2 зона), Амурская область (1 зона), Амурская область (2 зона) | 28.14.11.131.18.1.04.03-0054 | Клапаны обратные пружинные чугунные, номинальное давление 1,6 МПа (16 кгс/см2), присоединение к трубопроводу фланцевое, номинальный диаметр 300 мм | шт
Республика Саха (Якутия) (3 зона), Республика Саха (Якутия) (7 зона), Республика Саха (Якутия) (8 зона), Хабаровский край (зона 1) Хабаровск, Ханты-Мансийский автономный округ - Югра (зона 2) г. Сургут, Ханты-Мансийский автономный округ - Югра (зона 4) г. Урай, Красноярский край (7.4 зона Транснефть (Туруханск)), Республика Саха (Якутия) (1 зона), Республика Саха (Якутия) (4 зона), Республика Саха (Якутия) (6 зона), Республика Саха (Якутия) (10 зона), Республика Саха (Якутия) (11 зона), Московская область, Сахалинская область, Свердловская область, Смоленская область, Тамбовская область, Ямало-Ненецкий автономный округ, Чукотский автономный округ, Ненецкий автономный округ, Магаданская область, Забайкальский край, Челябинская область, Ульяновская область, Тюменская область, Тульская область, Томская область, Тверская область, Ярославская область, Липецкая область, Курская область, Приморский край, Красноярский край, Краснодарский край, Алтайский край, Чеченская Республика, Удмуртская Республика, Ставропольский край, Амурская область, Архангельская область, Курганская область, Костромская область, Кировская область, Кемеровская область, Камчатский край, Калужская область, Калининградская область, Ленинградская область, Иркутская область, Воронежская область, Вологодская область, Волгоградская область, Саратовская область, Самарская область, Рязанская область, Ростовская область, Псковская область, Пермский край, Пензенская область, Орловская область, Оренбургская область, Омская область, Марий Эл Республика, Красноярский край (10 зона Транснефть (Богучаны)), Хабаровский край (зона 2) Комсомольск-на -Амуре, Новосибирская область, Новгородская область, Нижегородская область, Мурманская область, Владимирская область, Брянская область, Белгородская область, Астраханская область, Ивановская область, Карачаево-Черкесская Республика, Кабардино-Балкарская Республика, Москва город, Чувашская Республика - Чувашия, Республика Бурятия, Алтай Республика, Дагестан Республика, Ингушетия Республика, Калмыкия Республика, Карелия Республика, Республика Коми, Мордовия Республика, Северная Осетия - Алания Республика, Татарстан Республика, Тыва Республика, Хакасия Республика, Еврейская автономная область, Санкт-Петербург город, Крым Республика, Севастополь город, Башкортостан Республика, Адыгея Республика, Республика Коми (1 зона), Республика Коми (2 зона), Республика Коми (3 зона), Республика Коми (4 зона), Республика Коми (5 зона), Архангельская область базовый район, Архангельская область (районы Крайнего Севера), Архангельская область (районы островов Северного Ледовитого океана и его морей), Вся Россия, Республика Саха (Якутия) (2 зона), Республика Саха (Якутия) (5 зона), Республика Саха (Якутия) (9 зона), Республика Саха (Якутия) (12 зона), Красноярский край (3 зона Транснефть (Канск)), Хабаровский край (зона 3) Охотск, Ханты-Мансийский автономный округ - Югра (зона 1) г. Нижневартовск, Ханты-Мансийский автономный округ - Югра (зона 3) г. Ханты-Мансийск, Ханты-Мансийский автономный округ - Югра (зона 5) г. Белоярский, Республика Саха (Якутия), Хабаровский край, Ханты-Мансийский автономный округ - Югра, Республика Бурятия (1 зона), Республика Бурятия (2 зона), Республика Бурятия (3 зона), Республика Бурятия (4 зона), Республика Бурятия (5 зона), Республика Бурятия (6 зона), Республика Бурятия (7 зона), Республика Бурятия (8 зона), Ямало-Ненецкий автономный округ (1 зона севернее Полярного круга), Ямало-Ненецкий автономный округ (2 зона южнее Полярного круга), Ямало-Ненецкий автономный округ (3 зона южнее Полярного круга), Ямало-Ненецкий автономный округ (4 зона севернее Полярного круга), Ямало-Ненецкий автономный округ (5 зона южнее Полярного круга), Иркутская область (1 зона), Иркутская область (2 зона), Иркутская область (3 зона), Иркутская область (4 зона), Иркутская область (5 зона), Иркутская область (6 зона), Республика Карелия (1 зона), Республика Карелия (2 зона), Магаданская область (1 зона), Магаданская область (2 зона), Красноярский край (1 зона), Красноярский край (2 зона), Красноярский край (3 зона), Красноярский край (4 зона), Красноярский край (5 зона), Красноярский край (6 зона), Красноярский край (7 зона), Красноярский край (8 зона), Красноярский край (9 зона), Красноярский край (10 зона), Красноярский край (11 зона), Красноярский край (12 зона), Красноярский край (13 зона), Новосибирская область (1 зона), Новосибирская область (2 зона), Новосибирская область (3 зона), Новосибирская область (4 зона), Чукотский автономный округ (1 зона), Чукотский автономный округ (2 зона), Сахалинская область (2 зона), Сахалинская область (3 зона), Сахалинская область (4 зона), Сахалинская область (5 зона), Сахалинская область (1 зона), Забайкальский край (1 зона), Забайкальский край (2 зона), Амурская область (1 зона), Амурская область (2 зона) | 28.14.11.121.18.1.06.01-1072 | Клапан статический балансировочный латунный для систем отопления, ГВС, теплоснабжения, холодоснабжения, без измерительного порта, с фланцевым присоединением, давление 1,6 МПа, диаметр 200 мм | шт
Республика Саха (Якутия) (3 зона), Республика Саха (Якутия) (7 зона), Республика Саха (Якутия) (8 зона), Хабаровский край (зона 1) Хабаровск, Ханты-Мансийский автономный округ - Югра (зона 2) г. Сургут, Ханты-Мансийский автономный округ - Югра (зона 4) г. Урай, Красноярский край (7.4 зона Транснефть (Туруханск)), Республика Саха (Якутия) (1 зона), Республика Саха (Якутия) (4 зона), Республика Саха (Якутия) (6 зона), Республика Саха (Якутия) (10 зона), Республика Саха (Якутия) (11 зона), Московская область, Сахалинская область, Свердловская область, Смоленская область, Тамбовская область, Ямало-Ненецкий автономный округ, Чукотский автономный округ, Ненецкий автономный округ, Магаданская область, Забайкальский край, Челябинская область, Ульяновская область, Тюменская область, Тульская область, Томская область, Тверская область, Ярославская область, Липецкая область, Курская область, Приморский край, Красноярский край, Краснодарский край, Алтайский край, Чеченская Республика, Удмуртская Республика, Ставропольский край, Амурская область, Архангельская область, Курганская область, Костромская область, Кировская область, Кемеровская область, Камчатский край, Калужская область, Калининградская область, Ленинградская область, Иркутская область, Воронежская область, Вологодская область, Волгоградская область, Саратовская область, Самарская область, Рязанская область, Ростовская область, Псковская область, Пермский край, Пензенская область, Орловская область, Оренбургская область, Омская область, Марий Эл Республика, Красноярский край (10 зона Транснефть (Богучаны)), Хабаровский край (зона 2) Комсомольск-на -Амуре, Новосибирская область, Новгородская область, Нижегородская область, Мурманская область, Владимирская область, Брянская область, Белгородская область, Астраханская область, Ивановская область, Карачаево-Черкесская Республика, Кабардино-Балкарская Республика, Москва город, Чувашская Республика - Чувашия, Республика Бурятия, Алтай Республика, Дагестан Республика, Ингушетия Республика, Калмыкия Республика, Карелия Республика, Республика Коми, Мордовия Республика, Северная Осетия - Алания Республика, Татарстан Республика, Тыва Республика, Хакасия Республика, Еврейская автономная область, Санкт-Петербург город, Крым Республика, Севастополь город, Башкортостан Республика, Адыгея Республика, Республика Коми (1 зона), Республика Коми (2 зона), Республика Коми (3 зона), Республика Коми (4 зона), Республика Коми (5 зона), Архангельская область базовый район, Архангельская область (районы Крайнего Севера), Архангельская область (районы островов Северного Ледовитого океана и его морей), Вся Россия, Республика Саха (Якутия) (2 зона), Республика Саха (Якутия) (5 зона), Республика Саха (Якутия) (9 зона), Республика Саха (Якутия) (12 зона), Красноярский край (3 зона Транснефть (Канск)), Хабаровский край (зона 3) Охотск, Ханты-Мансийский автономный округ - Югра (зона 1) г. Нижневартовск, Ханты-Мансийский автономный округ - Югра (зона 3) г. Ханты-Мансийск, Ханты-Мансийский автономный округ - Югра (зона 5) г. Белоярский, Республика Саха (Якутия), Хабаровский край, Ханты-Мансийский автономный округ - Югра, Республика Бурятия (1 зона), Республика Бурятия (2 зона), Республика Бурятия (3 зона), Республика Бурятия (4 зона), Республика Бурятия (5 зона), Республика Бурятия (6 зона), Республика Бурятия (7 зона), Республика Бурятия (8 зона), Ямало-Ненецкий автономный округ (1 зона севернее Полярного круга), Ямало-Ненецкий автономный округ (2 зона южнее Полярного круга), Ямало-Ненецкий автономный округ (3 зона южнее Полярного круга), Ямало-Ненецкий автономный округ (4 зона севернее Полярного круга), Ямало-Ненецкий автономный округ (5 зона южнее Полярного круга), Иркутская область (1 зона), Иркутская область (2 зона), Иркутская область (3 зона), Иркутская область (4 зона), Иркутская область (5 зона), Иркутская область (6 зона), Республика Карелия (1 зона), Республика Карелия (2 зона), Магаданская область (1 зона), Магаданская область (2 зона), Красноярский край (1 зона), Красноярский край (2 зона), Красноярский край (3 зона), Красноярский край (4 зона), Красноярский край (5 зона), Красноярский край (6 зона), Красноярский край (7 зона), Красноярский край (8 зона), Красноярский край (9 зона), Красноярский край (10 зона), Красноярский край (11 зона), Красноярский край (12 зона), Красноярский край (13 зона), Новосибирская область (1 зона), Новосибирская область (2 зона), Новосибирская область (3 зона), Новосибирская область (4 зона), Чукотский автономный округ (1 зона), Чукотский автономный округ (2 зона), Сахалинская область (2 зона), Сахалинская область (3 зона), Сахалинская область (4 зона), Сахалинская область (5 зона), Сахалинская область (1 зона), Забайкальский край (1 зона), Забайкальский край (2 зона), Амурская область (1 зона), Амурская область (2 зона) | 28.14.13.131.18.1.09.04-1022 | Краны стальные шаровые регулирующие фланцевые, с шаром из нержавеющей стали, номинальное давление 2,5 МПа (25 кгс/см2), номинальный диаметр 200 мм | шт
Республика Саха (Якутия) (3 зона), Республика Саха (Якутия) (7 зона), Республика Саха (Якутия) (8 зона), Хабаровский край (зона 1) Хабаровск, Ханты-Мансийский автономный округ - Югра (зона 2) г. Сургут, Ханты-Мансийский автономный округ - Югра (зона 4) г. Урай, Красноярский край (7.4 зона Транснефть (Туруханск)), Республика Саха (Якутия) (1 зона), Республика Саха (Якутия) (4 зона), Республика Саха (Якутия) (6 зона), Республика Саха (Якутия) (10 зона), Республика Саха (Якутия) (11 зона), Московская область, Сахалинская область, Свердловская область, Смоленская область, Тамбовская область, Ямало-Ненецкий автономный округ, Чукотский автономный округ, Ненецкий автономный округ, Магаданская область, Забайкальский край, Челябинская область, Ульяновская область, Тюменская область, Тульская область, Томская область, Тверская область, Ярославская область, Липецкая область, Курская область, Приморский край, Красноярский край, Краснодарский край, Алтайский край, Чеченская Республика, Удмуртская Республика, Ставропольский край, Амурская область, Архангельская область, Курганская область, Костромская область, Кировская область, Кемеровская область, Камчатский край, Калужская область, Калининградская область, Ленинградская область, Иркутская область, Воронежская область, Вологодская область, Волгоградская область, Саратовская область, Самарская область, Рязанская область, Ростовская область, Псковская область, Пермский край, Пензенская область, Орловская область, Оренбургская область, Омская область, Марий Эл Республика, Красноярский край (10 зона Транснефть (Богучаны)), Хабаровский край (зона 2) Комсомольск-на -Амуре, Новосибирская область, Новгородская область, Нижегородская область, Мурманская область, Владимирская область, Брянская область, Белгородская область, Астраханская область, Ивановская область, Карачаево-Черкесская Республика, Кабардино-Балкарская Республика, Москва город, Чувашская Республика - Чувашия, Республика Бурятия, Алтай Республика, Дагестан Республика, Ингушетия Республика, Калмыкия Республика, Карелия Республика, Республика Коми, Мордовия Республика, Северная Осетия - Алания Республика, Татарстан Республика, Тыва Республика, Хакасия Республика, Еврейская автономная область, Санкт-Петербург город, Крым Республика, Севастополь город, Башкортостан Республика, Адыгея Республика, Республика Коми (1 зона), Республика Коми (2 зона), Республика Коми (3 зона), Республика Коми (4 зона), Республика Коми (5 зона), Архангельская область базовый район, Архангельская область (районы Крайнего Севера), Архангельская область (районы островов Северного Ледовитого океана и его морей), Вся Россия, Республика Саха (Якутия) (2 зона), Республика Саха (Якутия) (5 зона), Республика Саха (Якутия) (9 зона), Республика Саха (Якутия) (12 зона), Красноярский край (3 зона Транснефть (Канск)), Хабаровский край (зона 3) Охотск, Ханты-Мансийский автономный округ - Югра (зона 1) г. Нижневартовск, Ханты-Мансийский автономный округ - Югра (зона 3) г. Ханты-Мансийск, Ханты-Мансийский автономный округ - Югра (зона 5) г. Белоярский, Республика Саха (Якутия), Хабаровский край, Ханты-Мансийский автономный округ - Югра, Республика Бурятия (1 зона), Республика Бурятия (2 зона), Республика Бурятия (3 зона), Республика Бурятия (4 зона), Республика Бурятия (5 зона), Республика Бурятия (6 зона), Республика Бурятия (7 зона), Республика Бурятия (8 зона), Ямало-Ненецкий автономный округ (1 зона севернее Полярного круга), Ямало-Ненецкий автономный округ (2 зона южнее Полярного круга), Ямало-Ненецкий автономный округ (3 зона южнее Полярного круга), Ямало-Ненецкий автономный округ (4 зона севернее Полярного круга), Ямало-Ненецкий автономный округ (5 зона южнее Полярного круга), Иркутская область (1 зона), Иркутская область (2 зона), Иркутская область (3 зона), Иркутская область (4 зона), Иркутская область (5 зона), Иркутская область (6 зона), Республика Карелия (1 зона), Республика Карелия (2 зона), Магаданская область (1 зона), Магаданская область (2 зона), Красноярский край (1 зона), Красноярский край (2 зона), Красноярский край (3 зона), Красноярский край (4 зона), Красноярский край (5 зона), Красноярский край (6 зона), Красноярский край (7 зона), Красноярский край (8 зона), Красноярский край (9 зона), Красноярский край (10 зона), Красноярский край (11 зона), Красноярский край (12 зона), Красноярский край (13 зона), Новосибирская область (1 зона), Новосибирская область (2 зона), Новосибирская область (3 зона), Новосибирская область (4 зона), Чукотский автономный округ (1 зона), Чукотский автономный округ (2 зона), Сахалинская область (2 зона), Сахалинская область (3 зона), Сахалинская область (4 зона), Сахалинская область (5 зона), Сахалинская область (1 зона), Забайкальский край (1 зона), Забайкальский край (2 зона), Амурская область (1 зона), Амурская область (2 зона) | 24.20.40.000.18.5.08.18-0261 | Устройство отборное давления ЗК14 | шт
Республика Саха (Якутия) (3 зона), Республика Саха (Якутия) (7 зона), Республика Саха (Якутия) (8 зона), Хабаровский край (зона 1) Хабаровск, Ханты-Мансийский автономный округ - Югра (зона 2) г. Сургут, Ханты-Мансийский автономный округ - Югра (зона 4) г. Урай, Красноярский край (7.4 зона Транснефть (Туруханск)), Республика Саха (Якутия) (1 зона), Республика Саха (Якутия) (4 зона), Республика Саха (Якутия) (6 зона), Республика Саха (Якутия) (10 зона), Республика Саха (Якутия) (11 зона), Московская область, Сахалинская область, Свердловская область, Смоленская область, Тамбовская область, Ямало-Ненецкий автономный округ, Чукотский автономный округ, Ненецкий автономный округ, Магаданская область, Забайкальский край, Челябинская область, Ульяновская область, Тюменская область, Тульская область, Томская область, Тверская область, Ярославская область, Липецкая область, Курская область, Приморский край, Красноярский край, Краснодарский край, Алтайский край, Чеченская Республика, Удмуртская Республика, Ставропольский край, Амурская область, Архангельская область, Курганская область, Костромская область, Кировская область, Кемеровская область, Камчатский край, Калужская область, Калининградская область, Ленинградская область, Иркутская область, Воронежская область, Вологодская область, Волгоградская область, Саратовская область, Самарская область, Рязанская область, Ростовская область, Псковская область, Пермский край, Пензенская область, Орловская область, Оренбургская область, Омская область, Марий Эл Республика, Красноярский край (10 зона Транснефть (Богучаны)), Хабаровский край (зона 2) Комсомольск-на -Амуре, Новосибирская область, Новгородская область, Нижегородская область, Мурманская область, Владимирская область, Брянская область, Белгородская область, Астраханская область, Ивановская область, Карачаево-Черкесская Республика, Кабардино-Балкарская Республика, Москва город, Чувашская Республика - Чувашия, Республика Бурятия, Алтай Республика, Дагестан Республика, Ингушетия Республика, Калмыкия Республика, Карелия Республика, Республика Коми, Мордовия Республика, Северная Осетия - Алания Республика, Татарстан Республика, Тыва Республика, Хакасия Республика, Еврейская автономная область, Санкт-Петербург город, Крым Республика, Севастополь город, Башкортостан Республика, Адыгея Республика, Республика Коми (1 зона), Республика Коми (2 зона), Республика Коми (3 зона), Республика Коми (4 зона), Республика Коми (5 зона), Архангельская область базовый район, Архангельская область (районы Крайнего Севера), Архангельская область (районы островов Северного Ледовитого океана и его морей), Вся Россия, Республика Саха (Якутия) (2 зона), Республика Саха (Якутия) (5 зона), Республика Саха (Якутия) (9 зона), Республика Саха (Якутия) (12 зона), Красноярский край (3 зона Транснефть (Канск)), Хабаровский край (зона 3) Охотск, Ханты-Мансийский автономный округ - Югра (зона 1) г. Нижневартовск, Ханты-Мансийский автономный округ - Югра (зона 3) г. Ханты-Мансийск, Ханты-Мансийский автономный округ - Югра (зона 5) г. Белоярский, Республика Саха (Якутия), Хабаровский край, Ханты-Мансийский автономный округ - Югра, Республика Бурятия (1 зона), Республика Бурятия (2 зона), Республика Бурятия (3 зона), Республика Бурятия (4 зона), Республика Бурятия (5 зона), Республика Бурятия (6 зона), Республика Бурятия (7 зона), Республика Бурятия (8 зона), Ямало-Ненецкий автономный округ (1 зона севернее Полярного круга), Ямало-Ненецкий автономный округ (2 зона южнее Полярного круга), Ямало-Ненецкий автономный округ (3 зона южнее Полярного круга), Ямало-Ненецкий автономный округ (4 зона севернее Полярного круга), Ямало-Ненецкий автономный округ (5 зона южнее Полярного круга), Иркутская область (1 зона), Иркутская область (2 зона), Иркутская область (3 зона), Иркутская область (4 зона), Иркутская область (5 зона), Иркутская область (6 зона), Республика Карелия (1 зона), Республика Карелия (2 зона), Магаданская область (1 зона), Магаданская область (2 зона), Красноярский край (1 зона), Красноярский край (2 зона), Красноярский край (3 зона), Красноярский край (4 зона), Красноярский край (5 зона), Красноярский край (6 зона), Красноярский край (7 зона), Красноярский край (8 зона), Красноярский край (9 зона), Красноярский край (10 зона), Красноярский край (11 зона), Красноярский край (12 зона), Красноярский край (13 зона), Новосибирская область (1 зона), Новосибирская область (2 зона), Новосибирская область (3 зона), Новосибирская область (4 зона), Чукотский автономный округ (1 зона), Чукотский автономный округ (2 зона), Сахалинская область (2 зона), Сахалинская область (3 зона), Сахалинская область (4 зона), Сахалинская область (5 зона), Сахалинская область (1 зона), Забайкальский край (1 зона), Забайкальский край (2 зона), Амурская область (1 зона), Амурская область (2 зона) | 24.20.14.110.19.1.01.03-0079 | Воздуховоды из оцинкованной стали, прямой участок, толщина 0,7 мм, периметр от 1700 до 4000 мм | м2
Республика Саха (Якутия) (3 зона), Республика Саха (Якутия) (7 зона), Республика Саха (Якутия) (8 зона), Хабаровский край (зона 1) Хабаровск, Ханты-Мансийский автономный округ - Югра (зона 2) г. Сургут, Ханты-Мансийский автономный округ - Югра (зона 4) г. Урай, Красноярский край (7.4 зона Транснефть (Туруханск)), Республика Саха (Якутия) (1 зона), Республика Саха (Якутия) (4 зона), Республика Саха (Якутия) (6 зона), Республика Саха (Якутия) (10 зона), Республика Саха (Якутия) (11 зона), Московская область, Сахалинская область, Свердловская область, Смоленская область, Тамбовская область, Ямало-Ненецкий автономный округ, Чукотский автономный округ, Ненецкий автономный округ, Магаданская область, Забайкальский край, Челябинская область, Ульяновская область, Тюменская область, Тульская область, Томская область, Тверская область, Ярославская область, Липецкая область, Курская область, Приморский край, Красноярский край, Краснодарский край, Алтайский край, Чеченская Республика, Удмуртская Республика, Ставропольский край, Амурская область, Архангельская область, Курганская область, Костромская область, Кировская область, Кемеровская область, Камчатский край, Калужская область, Калининградская область, Ленинградская область, Иркутская область, Воронежская область, Вологодская область, Волгоградская область, Саратовская область, Самарская область, Рязанская область, Ростовская область, Псковская область, Пермский край, Пензенская область, Орловская область, Оренбургская область, Омская область, Марий Эл Республика, Красноярский край (10 зона Транснефть (Богучаны)), Хабаровский край (зона 2) Комсомольск-на -Амуре, Новосибирская область, Новгородская область, Нижегородская область, Мурманская область, Владимирская область, Брянская область, Белгородская область, Астраханская область, Ивановская область, Карачаево-Черкесская Республика, Кабардино-Балкарская Республика, Москва город, Чувашская Республика - Чувашия, Республика Бурятия, Алтай Республика, Дагестан Республика, Ингушетия Республика, Калмыкия Республика, Карелия Республика, Республика Коми, Мордовия Республика, Северная Осетия - Алания Республика, Татарстан Республика, Тыва Республика, Хакасия Республика, Еврейская автономная область, Санкт-Петербург город, Крым Республика, Севастополь город, Башкортостан Республика, Адыгея Республика, Республика Коми (1 зона), Республика Коми (2 зона), Республика Коми (3 зона), Республика Коми (4 зона), Республика Коми (5 зона), Архангельская область базовый район, Архангельская область (районы Крайнего Севера), Архангельская область (районы островов Северного Ледовитого океана и его морей), Вся Россия, Республика Саха (Якутия) (2 зона), Республика Саха (Якутия) (5 зона), Республика Саха (Якутия) (9 зона), Республика Саха (Якутия) (12 зона), Красноярский край (3 зона Транснефть (Канск)), Хабаровский край (зона 3) Охотск, Ханты-Мансийский автономный округ - Югра (зона 1) г. Нижневартовск, Ханты-Мансийский автономный округ - Югра (зона 3) г. Ханты-Мансийск, Ханты-Мансийский автономный округ - Югра (зона 5) г. Белоярский, Республика Саха (Якутия), Хабаровский край, Ханты-Мансийский автономный округ - Югра, Республика Бурятия (1 зона), Республика Бурятия (2 зона), Республика Бурятия (3 зона), Республика Бурятия (4 зона), Республика Бурятия (5 зона), Республика Бурятия (6 зона), Республика Бурятия (7 зона), Республика Бурятия (8 зона), Ямало-Ненецкий автономный округ (1 зона севернее Полярного круга), Ямало-Ненецкий автономный округ (2 зона южнее Полярного круга), Ямало-Ненецкий автономный округ (3 зона южнее Полярного круга), Ямало-Ненецкий автономный округ (4 зона севернее Полярного круга), Ямало-Ненецкий автономный округ (5 зона южнее Полярного круга), Иркутская область (1 зона), Иркутская область (2 зона), Иркутская область (3 зона), Иркутская область (4 зона), Иркутская область (5 зона), Иркутская область (6 зона), Республика Карелия (1 зона), Республика Карелия (2 зона), Магаданская область (1 зона), Магаданская область (2 зона), Красноярский край (1 зона), Красноярский край (2 зона), Красноярский край (3 зона), Красноярский край (4 зона), Красноярский край (5 зона), Красноярский край (6 зона), Красноярский край (7 зона), Красноярский край (8 зона), Красноярский край (9 зона), Красноярский край (10 зона), Красноярский край (11 зона), Красноярский край (12 зона), Красноярский край (13 зона), Новосибирская область (1 зона), Новосибирская область (2 зона), Новосибирская область (3 зона), Новосибирская область (4 зона), Чукотский автономный округ (1 зона), Чукотский автономный округ (2 зона), Сахалинская область (2 зона), Сахалинская область (3 зона), Сахалинская область (4 зона), Сахалинская область (5 зона), Сахалинская область (1 зона), Забайкальский край (1 зона), Забайкальский край (2 зона), Амурская область (1 зона), Амурская область (2 зона) | 27.33.13.130.20.2.03.13-0008 | Полка кабельная К-1163ц из оцинкованной стали | 1000 шт
Республика Саха (Якутия) (3 зона), Республика Саха (Якутия) (7 зона), Республика Саха (Якутия) (8 зона), Хабаровский край (зона 1) Хабаровск, Ханты-Мансийский автономный округ - Югра (зона 2) г. Сургут, Ханты-Мансийский автономный округ - Югра (зона 4) г. Урай, Красноярский край (7.4 зона Транснефть (Туруханск)), Республика Саха (Якутия) (1 зона), Республика Саха (Якутия) (4 зона), Республика Саха (Якутия) (6 зона), Республика Саха (Якутия) (10 зона), Республика Саха (Якутия) (11 зона), Московская область, Сахалинская область, Свердловская область, Смоленская область, Тамбовская область, Ямало-Ненецкий автономный округ, Чукотский автономный округ, Ненецкий автономный округ, Магаданская область, Забайкальский край, Челябинская область, Ульяновская область, Тюменская область, Тульская область, Томская область, Тверская область, Ярославская область, Липецкая область, Курская область, Приморский край, Красноярский край, Краснодарский край, Алтайский край, Чеченская Республика, Удмуртская Республика, Ставропольский край, Амурская область, Архангельская область, Курганская область, Костромская область, Кировская область, Кемеровская область, Камчатский край, Калужская область, Калининградская область, Ленинградская область, Иркутская область, Воронежская область, Вологодская область, Волгоградская область, Саратовская область, Самарская область, Рязанская область, Ростовская область, Псковская область, Пермский край, Пензенская область, Орловская область, Оренбургская область, Омская область, Марий Эл Республика, Красноярский край (10 зона Транснефть (Богучаны)), Хабаровский край (зона 2) Комсомольск-на -Амуре, Новосибирская область, Новгородская область, Нижегородская область, Мурманская область, Владимирская область, Брянская область, Белгородская область, Астраханская область, Ивановская область, Карачаево-Черкесская Республика, Кабардино-Балкарская Республика, Москва город, Чувашская Республика - Чувашия, Республика Бурятия, Алтай Республика, Дагестан Республика, Ингушетия Республика, Калмыкия Республика, Карелия Республика, Республика Коми, Мордовия Республика, Северная Осетия - Алания Республика, Татарстан Республика, Тыва Республика, Хакасия Республика, Еврейская автономная область, Санкт-Петербург город, Крым Республика, Севастополь город, Башкортостан Республика, Адыгея Республика, Республика Коми (1 зона), Республика Коми (2 зона), Республика Коми (3 зона), Республика Коми (4 зона), Республика Коми (5 зона), Архангельская область базовый район, Архангельская область (районы Крайнего Севера), Архангельская область (районы островов Северного Ледовитого океана и его морей), Вся Россия, Республика Саха (Якутия) (2 зона), Республика Саха (Якутия) (5 зона), Республика Саха (Якутия) (9 зона), Республика Саха (Якутия) (12 зона), Красноярский край (3 зона Транснефть (Канск)), Хабаровский край (зона 3) Охотск, Ханты-Мансийский автономный округ - Югра (зона 1) г. Нижневартовск, Ханты-Мансийский автономный округ - Югра (зона 3) г. Ханты-Мансийск, Ханты-Мансийский автономный округ - Югра (зона 5) г. Белоярский, Республика Саха (Якутия), Хабаровский край, Ханты-Мансийский автономный округ - Югра, Республика Бурятия (1 зона), Республика Бурятия (2 зона), Республика Бурятия (3 зона), Республика Бурятия (4 зона), Республика Бурятия (5 зона), Республика Бурятия (6 зона), Республика Бурятия (7 зона), Республика Бурятия (8 зона), Ямало-Ненецкий автономный округ (1 зона севернее Полярного круга), Ямало-Ненецкий автономный округ (2 зона южнее Полярного круга), Ямало-Ненецкий автономный округ (3 зона южнее Полярного круга), Ямало-Ненецкий автономный округ (4 зона севернее Полярного круга), Ямало-Ненецкий автономный округ (5 зона южнее Полярного круга), Иркутская область (1 зона), Иркутская область (2 зона), Иркутская область (3 зона), Иркутская область (4 зона), Иркутская область (5 зона), Иркутская область (6 зона), Республика Карелия (1 зона), Республика Карелия (2 зона), Магаданская область (1 зона), Магаданская область (2 зона), Красноярский край (1 зона), Красноярский край (2 зона), Красноярский край (3 зона), Красноярский край (4 зона), Красноярский край (5 зона), Красноярский край (6 зона), Красноярский край (7 зона), Красноярский край (8 зона), Красноярский край (9 зона), Красноярский край (10 зона), Красноярский край (11 зона), Красноярский край (12 зона), Красноярский край (13 зона), Новосибирская область (1 зона), Новосибирская область (2 зона), Новосибирская область (3 зона), Новосибирская область (4 зона), Чукотский автономный округ (1 зона), Чукотский автономный округ (2 зона), Сахалинская область (2 зона), Сахалинская область (3 зона), Сахалинская область (4 зона), Сахалинская область (5 зона), Сахалинская область (1 зона), Забайкальский край (1 зона), Забайкальский край (2 зона), Амурская область (1 зона), Амурская область (2 зона) | 27.33.14.000.20.2.05.05-0002 | Кабель-каналы ПВХ, размеры 60х200 мм | 100 м
Республика Саха (Якутия) (3 зона), Республика Саха (Якутия) (7 зона), Республика Саха (Якутия) (8 зона), Хабаровский край (зона 1) Хабаровск, Ханты-Мансийский автономный округ - Югра (зона 2) г. Сургут, Ханты-Мансийский автономный округ - Югра (зона 4) г. Урай, Красноярский край (7.4 зона Транснефть (Туруханск)), Республика Саха (Якутия) (1 зона), Республика Саха (Якутия) (4 зона), Республика Саха (Якутия) (6 зона), Республика Саха (Якутия) (10 зона), Республика Саха (Якутия) (11 зона), Московская область, Сахалинская область, Свердловская область, Смоленская область, Тамбовская область, Ямало-Ненецкий автономный округ, Чукотский автономный округ, Ненецкий автономный округ, Магаданская область, Забайкальский край, Челябинская область, Ульяновская область, Тюменская область, Тульская область, Томская область, Тверская область, Ярославская область, Липецкая область, Курская область, Приморский край, Красноярский край, Краснодарский край, Алтайский край, Чеченская Республика, Удмуртская Республика, Ставропольский край, Амурская область, Архангельская область, Курганская область, Костромская область, Кировская область, Кемеровская область, Камчатский край, Калужская область, Калининградская область, Ленинградская область, Иркутская область, Воронежская область, Вологодская область, Волгоградская область, Саратовская область, Самарская область, Рязанская область, Ростовская область, Псковская область, Пермский край, Пензенская область, Орловская область, Оренбургская область, Омская область, Марий Эл Республика, Красноярский край (10 зона Транснефть (Богучаны)), Хабаровский край (зона 2) Комсомольск-на -Амуре, Новосибирская область, Новгородская область, Нижегородская область, Мурманская область, Владимирская область, Брянская область, Белгородская область, Астраханская область, Ивановская область, Карачаево-Черкесская Республика, Кабардино-Балкарская Республика, Москва город, Чувашская Республика - Чувашия, Республика Бурятия, Алтай Республика, Дагестан Республика, Ингушетия Республика, Калмыкия Республика, Карелия Республика, Республика Коми, Мордовия Республика, Северная Осетия - Алания Республика, Татарстан Республика, Тыва Республика, Хакасия Республика, Еврейская автономная область, Санкт-Петербург город, Крым Республика, Севастополь город, Башкортостан Республика, Адыгея Республика, Республика Коми (1 зона), Республика Коми (2 зона), Республика Коми (3 зона), Республика Коми (4 зона), Республика Коми (5 зона), Архангельская область базовый район, Архангельская область (районы Крайнего Севера), Архангельская область (районы островов Северного Ледовитого океана и его морей), Вся Россия, Республика Саха (Якутия) (2 зона), Республика Саха (Якутия) (5 зона), Республика Саха (Якутия) (9 зона), Республика Саха (Якутия) (12 зона), Красноярский край (3 зона Транснефть (Канск)), Хабаровский край (зона 3) Охотск, Ханты-Мансийский автономный округ - Югра (зона 1) г. Нижневартовск, Ханты-Мансийский автономный округ - Югра (зона 3) г. Ханты-Мансийск, Ханты-Мансийский автономный округ - Югра (зона 5) г. Белоярский, Республика Саха (Якутия), Хабаровский край, Ханты-Мансийский автономный округ - Югра, Республика Бурятия (1 зона), Республика Бурятия (2 зона), Республика Бурятия (3 зона), Республика Бурятия (4 зона), Республика Бурятия (5 зона), Республика Бурятия (6 зона), Республика Бурятия (7 зона), Республика Бурятия (8 зона), Ямало-Ненецкий автономный округ (1 зона севернее Полярного круга), Ямало-Ненецкий автономный округ (2 зона южнее Полярного круга), Ямало-Ненецкий автономный округ (3 зона южнее Полярного круга), Ямало-Ненецкий автономный округ (4 зона севернее Полярного круга), Ямало-Ненецкий автономный округ (5 зона южнее Полярного круга), Иркутская область (1 зона), Иркутская область (2 зона), Иркутская область (3 зона), Иркутская область (4 зона), Иркутская область (5 зона), Иркутская область (6 зона), Республика Карелия (1 зона), Республика Карелия (2 зона), Магаданская область (1 зона), Магаданская область (2 зона), Красноярский край (1 зона), Красноярский край (2 зона), Красноярский край (3 зона), Красноярский край (4 зона), Красноярский край (5 зона), Красноярский край (6 зона), Красноярский край (7 зона), Красноярский край (8 зона), Красноярский край (9 зона), Красноярский край (10 зона), Красноярский край (11 зона), Красноярский край (12 зона), Красноярский край (13 зона), Новосибирская область (1 зона), Новосибирская область (2 зона), Новосибирская область (3 зона), Новосибирская область (4 зона), Чукотский автономный округ (1 зона), Чукотский автономный округ (2 зона), Сахалинская область (2 зона), Сахалинская область (3 зона), Сахалинская область (4 зона), Сахалинская область (5 зона), Сахалинская область (1 зона), Забайкальский край (1 зона), Забайкальский край (2 зона), Амурская область (1 зона), Амурская область (2 зона) | 27.33.13.130.20.2.07.03-0012 | Лоток кабельный лестничного типа НЛ-40ц, ширина 400 мм, горячеоцинкованный | м
Республика Саха (Якутия) (3 зона), Республика Саха (Якутия) (7 зона), Республика Саха (Якутия) (8 зона), Хабаровский край (зона 1) Хабаровск, Ханты-Мансийский автономный округ - Югра (зона 2) г. Сургут, Ханты-Мансийский автономный округ - Югра (зона 4) г. Урай, Красноярский край (7.4 зона Транснефть (Туруханск)), Республика Саха (Якутия) (1 зона), Республика Саха (Якутия) (4 зона), Республика Саха (Якутия) (6 зона), Республика Саха (Якутия) (10 зона), Республика Саха (Якутия) (11 зона), Московская область, Сахалинская область, Свердловская область, Смоленская область, Тамбовская область, Ямало-Ненецкий автономный округ, Чукотский автономный округ, Ненецкий автономный округ, Магаданская область, Забайкальский край, Челябинская область, Ульяновская область, Тюменская область, Тульская область, Томская область, Тверская область, Ярославская область, Липецкая область, Курская область, Приморский край, Красноярский край, Краснодарский край, Алтайский край, Чеченская Республика, Удмуртская Республика, Ставропольский край, Амурская область, Архангельская область, Курганская область, Костромская область, Кировская область, Кемеровская область, Камчатский край, Калужская область, Калининградская область, Ленинградская область, Иркутская область, Воронежская область, Вологодская область, Волгоградская область, Саратовская область, Самарская область, Рязанская область, Ростовская область, Псковская область, Пермский край, Пензенская область, Орловская область, Оренбургская область, Омская область, Марий Эл Республика, Красноярский край (10 зона Транснефть (Богучаны)), Хабаровский край (зона 2) Комсомольск-на -Амуре, Новосибирская область, Новгородская область, Нижегородская область, Мурманская область, Владимирская область, Брянская область, Белгородская область, Астраханская область, Ивановская область, Карачаево-Черкесская Республика, Кабардино-Балкарская Республика, Москва город, Чувашская Республика - Чувашия, Республика Бурятия, Алтай Республика, Дагестан Республика, Ингушетия Республика, Калмыкия Республика, Карелия Республика, Республика Коми, Мордовия Республика, Северная Осетия - Алания Республика, Татарстан Республика, Тыва Республика, Хакасия Республика, Еврейская автономная область, Санкт-Петербург город, Крым Республика, Севастополь город, Башкортостан Республика, Адыгея Республика, Республика Коми (1 зона), Республика Коми (2 зона), Республика Коми (3 зона), Республика Коми (4 зона), Республика Коми (5 зона), Архангельская область базовый район, Архангельская область (районы Крайнего Севера), Архангельская область (районы островов Северного Ледовитого океана и его морей), Вся Россия, Республика Саха (Якутия) (2 зона), Республика Саха (Якутия) (5 зона), Республика Саха (Якутия) (9 зона), Республика Саха (Якутия) (12 зона), Красноярский край (3 зона Транснефть (Канск)), Хабаровский край (зона 3) Охотск, Ханты-Мансийский автономный округ - Югра (зона 1) г. Нижневартовск, Ханты-Мансийский автономный округ - Югра (зона 3) г. Ханты-Мансийск, Ханты-Мансийский автономный округ - Югра (зона 5) г. Белоярский, Республика Саха (Якутия), Хабаровский край, Ханты-Мансийский автономный округ - Югра, Республика Бурятия (1 зона), Республика Бурятия (2 зона), Республика Бурятия (3 зона), Республика Бурятия (4 зона), Республика Бурятия (5 зона), Республика Бурятия (6 зона), Республика Бурятия (7 зона), Республика Бурятия (8 зона), Ямало-Ненецкий автономный округ (1 зона севернее Полярного круга), Ямало-Ненецкий автономный округ (2 зона южнее Полярного круга), Ямало-Ненецкий автономный округ (3 зона южнее Полярного круга), Ямало-Ненецкий автономный округ (4 зона севернее Полярного круга), Ямало-Ненецкий автономный округ (5 зона южнее Полярного круга), Иркутская область (1 зона), Иркутская область (2 зона), Иркутская область (3 зона), Иркутская область (4 зона), Иркутская область (5 зона), Иркутская область (6 зона), Республика Карелия (1 зона), Республика Карелия (2 зона), Магаданская область (1 зона), Магаданская область (2 зона), Красноярский край (1 зона), Красноярский край (2 зона), Красноярский край (3 зона), Красноярский край (4 зона), Красноярский край (5 зона), Красноярский край (6 зона), Красноярский край (7 зона), Красноярский край (8 зона), Красноярский край (9 зона), Красноярский край (10 зона), Красноярский край (11 зона), Красноярский край (12 зона), Красноярский край (13 зона), Новосибирская область (1 зона), Новосибирская область (2 зона), Новосибирская область (3 зона), Новосибирская область (4 зона), Чукотский автономный округ (1 зона), Чукотский автономный округ (2 зона), Сахалинская область (2 зона), Сахалинская область (3 зона), Сахалинская область (4 зона), Сахалинская область (5 зона), Сахалинская область (1 зона), Забайкальский край (1 зона), Забайкальский край (2 зона), Амурская область (1 зона), Амурская область (2 зона) | 27.40.25.121.20.3.03.03-0011 | Светильник взрывозащищенный под лампу мощностью до 100 Вт, с металлическим отражателем и защитной решеткой, цоколь E27, напряжение 220 В, частота 50/60 Гц, IP66 | шт
Республика Саха (Якутия) (3 зона), Республика Саха (Якутия) (7 зона), Республика Саха (Якутия) (8 зона), Хабаровский край (зона 1) Хабаровск, Ханты-Мансийский автономный округ - Югра (зона 2) г. Сургут, Ханты-Мансийский автономный округ - Югра (зона 4) г. Урай, Красноярский край (7.4 зона Транснефть (Туруханск)), Республика Саха (Якутия) (1 зона), Республика Саха (Якутия) (4 зона), Республика Саха (Якутия) (6 зона), Республика Саха (Якутия) (10 зона), Республика Саха (Якутия) (11 зона), Московская область, Сахалинская область, Свердловская область, Смоленская область, Тамбовская область, Ямало-Ненецкий автономный округ, Чукотский автономный округ, Ненецкий автономный округ, Магаданская область, Забайкальский край, Челябинская область, Ульяновская область, Тюменская область, Тульская область, Томская область, Тверская область, Ярославская область, Липецкая область, Курская область, Приморский край, Красноярский край, Краснодарский край, Алтайский край, Чеченская Республика, Удмуртская Республика, Ставропольский край, Амурская область, Архангельская область, Курганская область, Костромская область, Кировская область, Кемеровская область, Камчатский край, Калужская область, Калининградская область, Ленинградская область, Иркутская область, Воронежская область, Вологодская область, Волгоградская область, Саратовская область, Самарская область, Рязанская область, Ростовская область, Псковская область, Пермский край, Пензенская область, Орловская область, Оренбургская область, Омская область, Марий Эл Республика, Красноярский край (10 зона Транснефть (Богучаны)), Хабаровский край (зона 2) Комсомольск-на -Амуре, Новосибирская область, Новгородская область, Нижегородская область, Мурманская область, Владимирская область, Брянская область, Белгородская область, Астраханская область, Ивановская область, Карачаево-Черкесская Республика, Кабардино-Балкарская Республика, Москва город, Чувашская Республика - Чувашия, Республика Бурятия, Алтай Республика, Дагестан Республика, Ингушетия Республика, Калмыкия Республика, Карелия Республика, Республика Коми, Мордовия Республика, Северная Осетия - Алания Республика, Татарстан Республика, Тыва Республика, Хакасия Республика, Еврейская автономная область, Санкт-Петербург город, Крым Республика, Севастополь город, Башкортостан Республика, Адыгея Республика, Республика Коми (1 зона), Республика Коми (2 зона), Республика Коми (3 зона), Республика Коми (4 зона), Республика Коми (5 зона), Архангельская область базовый район, Архангельская область (районы Крайнего Севера), Архангельская область (районы островов Северного Ледовитого океана и его морей), Вся Россия, Республика Саха (Якутия) (2 зона), Республика Саха (Якутия) (5 зона), Республика Саха (Якутия) (9 зона), Республика Саха (Якутия) (12 зона), Красноярский край (3 зона Транснефть (Канск)), Хабаровский край (зона 3) Охотск, Ханты-Мансийский автономный округ - Югра (зона 1) г. Нижневартовск, Ханты-Мансийский автономный округ - Югра (зона 3) г. Ханты-Мансийск, Ханты-Мансийский автономный округ - Югра (зона 5) г. Белоярский, Республика Саха (Якутия), Хабаровский край, Ханты-Мансийский автономный округ - Югра, Республика Бурятия (1 зона), Республика Бурятия (2 зона), Республика Бурятия (3 зона), Республика Бурятия (4 зона), Республика Бурятия (5 зона), Республика Бурятия (6 зона), Республика Бурятия (7 зона), Республика Бурятия (8 зона), Ямало-Ненецкий автономный округ (1 зона севернее Полярного круга), Ямало-Ненецкий автономный округ (2 зона южнее Полярного круга), Ямало-Ненецкий автономный округ (3 зона южнее Полярного круга), Ямало-Ненецкий автономный округ (4 зона севернее Полярного круга), Ямало-Ненецкий автономный округ (5 зона южнее Полярного круга), Иркутская область (1 зона), Иркутская область (2 зона), Иркутская область (3 зона), Иркутская область (4 зона), Иркутская область (5 зона), Иркутская область (6 зона), Республика Карелия (1 зона), Республика Карелия (2 зона), Магаданская область (1 зона), Магаданская область (2 зона), Красноярский край (1 зона), Красноярский край (2 зона), Красноярский край (3 зона), Красноярский край (4 зона), Красноярский край (5 зона), Красноярский край (6 зона), Красноярский край (7 зона), Красноярский край (8 зона), Красноярский край (9 зона), Красноярский край (10 зона), Красноярский край (11 зона), Красноярский край (12 зона), Красноярский край (13 зона), Новосибирская область (1 зона), Новосибирская область (2 зона), Новосибирская область (3 зона), Новосибирская область (4 зона), Чукотский автономный округ (1 зона), Чукотский автономный округ (2 зона), Сахалинская область (2 зона), Сахалинская область (3 зона), Сахалинская область (4 зона), Сахалинская область (5 зона), Сахалинская область (1 зона), Забайкальский край (1 зона), Забайкальский край (2 зона), Амурская область (1 зона), Амурская область (2 зона) | 27.33.13.130.20.5.02.02-0003 | Коробка соединительная распределительная взрывозащищенная, с взрывозащищенными кабельными вводами, со съемной крышкой на винтах, максимальное напряжение 10 кВ, степень защиты IP66 | шт
Республика Саха (Якутия) (3 зона), Республика Саха (Якутия) (7 зона), Республика Саха (Якутия) (8 зона), Хабаровский край (зона 1) Хабаровск, Ханты-Мансийский автономный округ - Югра (зона 2) г. Сургут, Ханты-Мансийский автономный округ - Югра (зона 4) г. Урай, Красноярский край (7.4 зона Транснефть (Туруханск)), Республика Саха (Якутия) (1 зона), Республика Саха (Якутия) (4 зона), Республика Саха (Якутия) (6 зона), Республика Саха (Якутия) (10 зона), Республика Саха (Якутия) (11 зона), Московская область, Сахалинская область, Свердловская область, Смоленская область, Тамбовская область, Ямало-Ненецкий автономный округ, Чукотский автономный округ, Ненецкий автономный округ, Магаданская область, Забайкальский край, Челябинская область, Ульяновская область, Тюменская область, Тульская область, Томская область, Тверская область, Ярославская область, Липецкая область, Курская область, Приморский край, Красноярский край, Краснодарский край, Алтайский край, Чеченская Республика, Удмуртская Республика, Ставропольский край, Амурская область, Архангельская область, Курганская область, Костромская область, Кировская область, Кемеровская область, Камчатский край, Калужская область, Калининградская область, Ленинградская область, Иркутская область, Воронежская область, Вологодская область, Волгоградская область, Саратовская область, Самарская область, Рязанская область, Ростовская область, Псковская область, Пермский край, Пензенская область, Орловская область, Оренбургская область, Омская область, Марий Эл Республика, Красноярский край (10 зона Транснефть (Богучаны)), Хабаровский край (зона 2) Комсомольск-на -Амуре, Новосибирская область, Новгородская область, Нижегородская область, Мурманская область, Владимирская область, Брянская область, Белгородская область, Астраханская область, Ивановская область, Карачаево-Черкесская Республика, Кабардино-Балкарская Республика, Москва город, Чувашская Республика - Чувашия, Республика Бурятия, Алтай Республика, Дагестан Республика, Ингушетия Республика, Калмыкия Республика, Карелия Республика, Республика Коми, Мордовия Республика, Северная Осетия - Алания Республика, Татарстан Республика, Тыва Республика, Хакасия Республика, Еврейская автономная область, Санкт-Петербург город, Крым Республика, Севастополь город, Башкортостан Республика, Адыгея Республика, Республика Коми (1 зона), Республика Коми (2 зона), Республика Коми (3 зона), Республика Коми (4 зона), Республика Коми (5 зона), Архангельская область базовый район, Архангельская область (районы Крайнего Севера), Архангельская область (районы островов Северного Ледовитого океана и его морей), Вся Россия, Республика Саха (Якутия) (2 зона), Республика Саха (Якутия) (5 зона), Республика Саха (Якутия) (9 зона), Республика Саха (Якутия) (12 зона), Красноярский край (3 зона Транснефть (Канск)), Хабаровский край (зона 3) Охотск, Ханты-Мансийский автономный округ - Югра (зона 1) г. Нижневартовск, Ханты-Мансийский автономный округ - Югра (зона 3) г. Ханты-Мансийск, Ханты-Мансийский автономный округ - Югра (зона 5) г. Белоярский, Республика Саха (Якутия), Хабаровский край, Ханты-Мансийский автономный округ - Югра, Республика Бурятия (1 зона), Республика Бурятия (2 зона), Республика Бурятия (3 зона), Республика Бурятия (4 зона), Республика Бурятия (5 зона), Республика Бурятия (6 зона), Республика Бурятия (7 зона), Республика Бурятия (8 зона), Ямало-Ненецкий автономный округ (1 зона севернее Полярного круга), Ямало-Ненецкий автономный округ (2 зона южнее Полярного круга), Ямало-Ненецкий автономный округ (3 зона южнее Полярного круга), Ямало-Ненецкий автономный округ (4 зона севернее Полярного круга), Ямало-Ненецкий автономный округ (5 зона южнее Полярного круга), Иркутская область (1 зона), Иркутская область (2 зона), Иркутская область (3 зона), Иркутская область (4 зона), Иркутская область (5 зона), Иркутская область (6 зона), Республика Карелия (1 зона), Республика Карелия (2 зона), Магаданская область (1 зона), Магаданская область (2 зона), Красноярский край (1 зона), Красноярский край (2 зона), Красноярский край (3 зона), Красноярский край (4 зона), Красноярский край (5 зона), Красноярский край (6 зона), Красноярский край (7 зона), Красноярский край (8 зона), Красноярский край (9 зона), Красноярский край (10 зона), Красноярский край (11 зона), Красноярский край (12 зона), Красноярский край (13 зона), Новосибирская область (1 зона), Новосибирская область (2 зона), Новосибирская область (3 зона), Новосибирская область (4 зона), Чукотский автономный округ (1 зона), Чукотский автономный округ (2 зона), Сахалинская область (2 зона), Сахалинская область (3 зона), Сахалинская область (4 зона), Сахалинская область (5 зона), Сахалинская область (1 зона), Забайкальский край (1 зона), Забайкальский край (2 зона), Амурская область (1 зона), Амурская область (2 зона) | 25.11.23.115.22.2.02.07-0002 | Конструкции стальные отдельностоящих молниеотводов, порталов, прожекторных мачт ОРУ | т
Республика Саха (Якутия) (3 зона), Республика Саха (Якутия) (7 зона), Республика Саха (Якутия) (8 зона), Хабаровский край (зона 1) Хабаровск, Ханты-Мансийский автономный округ - Югра (зона 2) г. Сургут, Ханты-Мансийский автономный округ - Югра (зона 4) г. Урай, Красноярский край (7.4 зона Транснефть (Туруханск)), Республика Саха (Якутия) (1 зона), Республика Саха (Якутия) (4 зона), Республика Саха (Якутия) (6 зона), Республика Саха (Якутия) (10 зона), Республика Саха (Якутия) (11 зона), Московская область, Сахалинская область, Свердловская область, Смоленская область, Тамбовская область, Ямало-Ненецкий автономный округ, Чукотский автономный округ, Ненецкий автономный округ, Магаданская область, Забайкальский край, Челябинская область, Ульяновская область, Тюменская область, Тульская область, Томская область, Тверская область, Ярославская область, Липецкая область, Курская область, Приморский край, Красноярский край, Краснодарский край, Алтайский край, Чеченская Республика, Удмуртская Республика, Ставропольский край, Амурская область, Архангельская область, Курганская область, Костромская область, Кировская область, Кемеровская область, Камчатский край, Калужская область, Калининградская область, Ленинградская область, Иркутская область, Воронежская область, Вологодская область, Волгоградская область, Саратовская область, Самарская область, Рязанская область, Ростовская область, Псковская область, Пермский край, Пензенская область, Орловская область, Оренбургская область, Омская область, Марий Эл Республика, Красноярский край (10 зона Транснефть (Богучаны)), Хабаровский край (зона 2) Комсомольск-на -Амуре, Новосибирская область, Новгородская область, Нижегородская область, Мурманская область, Владимирская область, Брянская область, Белгородская область, Астраханская область, Ивановская область, Карачаево-Черкесская Республика, Кабардино-Балкарская Республика, Москва город, Чувашская Республика - Чувашия, Республика Бурятия, Алтай Республика, Дагестан Республика, Ингушетия Республика, Калмыкия Республика, Карелия Республика, Республика Коми, Мордовия Республика, Северная Осетия - Алания Республика, Татарстан Республика, Тыва Республика, Хакасия Республика, Еврейская автономная область, Санкт-Петербург город, Крым Республика, Севастополь город, Башкортостан Республика, Адыгея Республика, Республика Коми (1 зона), Республика Коми (2 зона), Республика Коми (3 зона), Республика Коми (4 зона), Республика Коми (5 зона), Архангельская область базовый район, Архангельская область (районы Крайнего Севера), Архангельская область (районы островов Северного Ледовитого океана и его морей), Вся Россия, Республика Саха (Якутия) (2 зона), Республика Саха (Якутия) (5 зона), Республика Саха (Якутия) (9 зона), Республика Саха (Якутия) (12 зона), Красноярский край (3 зона Транснефть (Канск)), Хабаровский край (зона 3) Охотск, Ханты-Мансийский автономный округ - Югра (зона 1) г. Нижневартовск, Ханты-Мансийский автономный округ - Югра (зона 3) г. Ханты-Мансийск, Ханты-Мансийский автономный округ - Югра (зона 5) г. Белоярский, Республика Саха (Якутия), Хабаровский край, Ханты-Мансийский автономный округ - Югра, Республика Бурятия (1 зона), Республика Бурятия (2 зона), Республика Бурятия (3 зона), Республика Бурятия (4 зона), Республика Бурятия (5 зона), Республика Бурятия (6 зона), Республика Бурятия (7 зона), Республика Бурятия (8 зона), Ямало-Ненецкий автономный округ (1 зона севернее Полярного круга), Ямало-Ненецкий автономный округ (2 зона южнее Полярного круга), Ямало-Ненецкий автономный округ (3 зона южнее Полярного круга), Ямало-Ненецкий автономный округ (4 зона севернее Полярного круга), Ямало-Ненецкий автономный округ (5 зона южнее Полярного круга), Иркутская область (1 зона), Иркутская область (2 зона), Иркутская область (3 зона), Иркутская область (4 зона), Иркутская область (5 зона), Иркутская область (6 зона), Республика Карелия (1 зона), Республика Карелия (2 зона), Магаданская область (1 зона), Магаданская область (2 зона), Красноярский край (1 зона), Красноярский край (2 зона), Красноярский край (3 зона), Красноярский край (4 зона), Красноярский край (5 зона), Красноярский край (6 зона), Красноярский край (7 зона), Красноярский край (8 зона), Красноярский край (9 зона), Красноярский край (10 зона), Красноярский край (11 зона), Красноярский край (12 зона), Красноярский край (13 зона), Новосибирская область (1 зона), Новосибирская область (2 зона), Новосибирская область (3 зона), Новосибирская область (4 зона), Чукотский автономный округ (1 зона), Чукотский автономный округ (2 зона), Сахалинская область (2 зона), Сахалинская область (3 зона), Сахалинская область (4 зона), Сахалинская область (5 зона), Сахалинская область (1 зона), Забайкальский край (1 зона), Забайкальский край (2 зона), Амурская область (1 зона), Амурская область (2 зона) | 24.51.30.000.23.1.02.01-0003 | Грузы чугунные для балластировки магистральных газонефтепроводов, диаметр трубопровода до 1200 мм | т
Республика Саха (Якутия) (3 зона), Республика Саха (Якутия) (7 зона), Республика Саха (Якутия) (8 зона), Хабаровский край (зона 1) Хабаровск, Ханты-Мансийский автономный округ - Югра (зона 2) г. Сургут, Ханты-Мансийский автономный округ - Югра (зона 4) г. Урай, Красноярский край (7.4 зона Транснефть (Туруханск)), Республика Саха (Якутия) (1 зона), Республика Саха (Якутия) (4 зона), Республика Саха (Якутия) (6 зона), Республика Саха (Якутия) (10 зона), Республика Саха (Якутия) (11 зона), Московская область, Сахалинская область, Свердловская область, Смоленская область, Тамбовская область, Ямало-Ненецкий автономный округ, Чукотский автономный округ, Ненецкий автономный округ, Магаданская область, Забайкальский край, Челябинская область, Ульяновская область, Тюменская область, Тульская область, Томская область, Тверская область, Ярославская область, Липецкая область, Курская область, Приморский край, Красноярский край, Краснодарский край, Алтайский край, Чеченская Республика, Удмуртская Республика, Ставропольский край, Амурская область, Архангельская область, Курганская область, Костромская область, Кировская область, Кемеровская область, Камчатский край, Калужская область, Калининградская область, Ленинградская область, Иркутская область, Воронежская область, Вологодская область, Волгоградская область, Саратовская область, Самарская область, Рязанская область, Ростовская область, Псковская область, Пермский край, Пензенская область, Орловская область, Оренбургская область, Омская область, Марий Эл Республика, Красноярский край (10 зона Транснефть (Богучаны)), Хабаровский край (зона 2) Комсомольск-на -Амуре, Новосибирская область, Новгородская область, Нижегородская область, Мурманская область, Владимирская область, Брянская область, Белгородская область, Астраханская область, Ивановская область, Карачаево-Черкесская Республика, Кабардино-Балкарская Республика, Москва город, Чувашская Республика - Чувашия, Республика Бурятия, Алтай Республика, Дагестан Республика, Ингушетия Республика, Калмыкия Республика, Карелия Республика, Республика Коми, Мордовия Республика, Северная Осетия - Алания Республика, Татарстан Республика, Тыва Республика, Хакасия Республика, Еврейская автономная область, Санкт-Петербург город, Крым Республика, Севастополь город, Башкортостан Республика, Адыгея Республика, Республика Коми (1 зона), Республика Коми (2 зона), Республика Коми (3 зона), Республика Коми (4 зона), Республика Коми (5 зона), Архангельская область базовый район, Архангельская область (районы Крайнего Севера), Архангельская область (районы островов Северного Ледовитого океана и его морей), Вся Россия, Республика Саха (Якутия) (2 зона), Республика Саха (Якутия) (5 зона), Республика Саха (Якутия) (9 зона), Республика Саха (Якутия) (12 зона), Красноярский край (3 зона Транснефть (Канск)), Хабаровский край (зона 3) Охотск, Ханты-Мансийский автономный округ - Югра (зона 1) г. Нижневартовск, Ханты-Мансийский автономный округ - Югра (зона 3) г. Ханты-Мансийск, Ханты-Мансийский автономный округ - Югра (зона 5) г. Белоярский, Республика Саха (Якутия), Хабаровский край, Ханты-Мансийский автономный округ - Югра, Республика Бурятия (1 зона), Республика Бурятия (2 зона), Республика Бурятия (3 зона), Республика Бурятия (4 зона), Республика Бурятия (5 зона), Республика Бурятия (6 зона), Республика Бурятия (7 зона), Республика Бурятия (8 зона), Ямало-Ненецкий автономный округ (1 зона севернее Полярного круга), Ямало-Ненецкий автономный округ (2 зона южнее Полярного круга), Ямало-Ненецкий автономный округ (3 зона южнее Полярного круга), Ямало-Ненецкий автономный округ (4 зона севернее Полярного круга), Ямало-Ненецкий автономный округ (5 зона южнее Полярного круга), Иркутская область (1 зона), Иркутская область (2 зона), Иркутская область (3 зона), Иркутская область (4 зона), Иркутская область (5 зона), Иркутская область (6 зона), Республика Карелия (1 зона), Республика Карелия (2 зона), Магаданская область (1 зона), Магаданская область (2 зона), Красноярский край (1 зона), Красноярский край (2 зона), Красноярский край (3 зона), Красноярский край (4 зона), Красноярский край (5 зона), Красноярский край (6 зона), Красноярский край (7 зона), Красноярский край (8 зона), Красноярский край (9 зона), Красноярский край (10 зона), Красноярский край (11 зона), Красноярский край (12 зона), Красноярский край (13 зона), Новосибирская область (1 зона), Новосибирская область (2 зона), Новосибирская область (3 зона), Новосибирская область (4 зона), Чукотский автономный округ (1 зона), Чукотский автономный округ (2 зона), Сахалинская область (2 зона), Сахалинская область (3 зона), Сахалинская область (4 зона), Сахалинская область (5 зона), Сахалинская область (1 зона), Забайкальский край (1 зона), Забайкальский край (2 зона), Амурская область (1 зона), Амурская область (2 зона) | 24.20.13.110.23.3.03.01-0014 | Трубы бесшовные горячедеформированные из коррозионно-стойкой стали марки 12Х18Н10Т, наружный диаметр 159 мм, толщина стенки 4,0 мм | м
Республика Саха (Якутия) (3 зона), Республика Саха (Якутия) (7 зона), Республика Саха (Якутия) (8 зона), Хабаровский край (зона 1) Хабаровск, Ханты-Мансийский автономный округ - Югра (зона 2) г. Сургут, Ханты-Мансийский автономный округ - Югра (зона 4) г. Урай, Красноярский край (7.4 зона Транснефть (Туруханск)), Республика Саха (Якутия) (1 зона), Республика Саха (Якутия) (4 зона), Республика Саха (Якутия) (6 зона), Республика Саха (Якутия) (10 зона), Республика Саха (Якутия) (11 зона), Московская область, Сахалинская область, Свердловская область, Смоленская область, Тамбовская область, Ямало-Ненецкий автономный округ, Чукотский автономный округ, Ненецкий автономный округ, Магаданская область, Забайкальский край, Челябинская область, Ульяновская область, Тюменская область, Тульская область, Томская область, Тверская область, Ярославская область, Липецкая область, Курская область, Приморский край, Красноярский край, Краснодарский край, Алтайский край, Чеченская Республика, Удмуртская Республика, Ставропольский край, Амурская область, Архангельская область, Курганская область, Костромская область, Кировская область, Кемеровская область, Камчатский край, Калужская область, Калининградская область, Ленинградская область, Иркутская область, Воронежская область, Вологодская область, Волгоградская область, Саратовская область, Самарская область, Рязанская область, Ростовская область, Псковская область, Пермский край, Пензенская область, Орловская область, Оренбургская область, Омская область, Марий Эл Республика, Красноярский край (10 зона Транснефть (Богучаны)), Хабаровский край (зона 2) Комсомольск-на -Амуре, Новосибирская область, Новгородская область, Нижегородская область, Мурманская область, Владимирская область, Брянская область, Белгородская область, Астраханская область, Ивановская область, Карачаево-Черкесская Республика, Кабардино-Балкарская Республика, Москва город, Чувашская Республика - Чувашия, Республика Бурятия, Алтай Республика, Дагестан Республика, Ингушетия Республика, Калмыкия Республика, Карелия Республика, Республика Коми, Мордовия Республика, Северная Осетия - Алания Республика, Татарстан Республика, Тыва Республика, Хакасия Республика, Еврейская автономная область, Санкт-Петербург город, Крым Республика, Севастополь город, Башкортостан Республика, Адыгея Республика, Республика Коми (1 зона), Республика Коми (2 зона), Республика Коми (3 зона), Республика Коми (4 зона), Республика Коми (5 зона), Архангельская область базовый район, Архангельская область (районы Крайнего Севера), Архангельская область (районы островов Северного Ледовитого океана и его морей), Вся Россия, Республика Саха (Якутия) (2 зона), Республика Саха (Якутия) (5 зона), Республика Саха (Якутия) (9 зона), Республика Саха (Якутия) (12 зона), Красноярский край (3 зона Транснефть (Канск)), Хабаровский край (зона 3) Охотск, Ханты-Мансийский автономный округ - Югра (зона 1) г. Нижневартовск, Ханты-Мансийский автономный округ - Югра (зона 3) г. Ханты-Мансийск, Ханты-Мансийский автономный округ - Югра (зона 5) г. Белоярский, Республика Саха (Якутия), Хабаровский край, Ханты-Мансийский автономный округ - Югра, Республика Бурятия (1 зона), Республика Бурятия (2 зона), Республика Бурятия (3 зона), Республика Бурятия (4 зона), Республика Бурятия (5 зона), Республика Бурятия (6 зона), Республика Бурятия (7 зона), Республика Бурятия (8 зона), Ямало-Ненецкий автономный округ (1 зона севернее Полярного круга), Ямало-Ненецкий автономный округ (2 зона южнее Полярного круга), Ямало-Ненецкий автономный округ (3 зона южнее Полярного круга), Ямало-Ненецкий автономный округ (4 зона севернее Полярного круга), Ямало-Ненецкий автономный округ (5 зона южнее Полярного круга), Иркутская область (1 зона), Иркутская область (2 зона), Иркутская область (3 зона), Иркутская область (4 зона), Иркутская область (5 зона), Иркутская область (6 зона), Республика Карелия (1 зона), Республика Карелия (2 зона), Магаданская область (1 зона), Магаданская область (2 зона), Красноярский край (1 зона), Красноярский край (2 зона), Красноярский край (3 зона), Красноярский край (4 зона), Красноярский край (5 зона), Красноярский край (6 зона), Красноярский край (7 зона), Красноярский край (8 зона), Красноярский край (9 зона), Красноярский край (10 зона), Красноярский край (11 зона), Красноярский край (12 зона), Красноярский край (13 зона), Новосибирская область (1 зона), Новосибирская область (2 зона), Новосибирская область (3 зона), Новосибирская область (4 зона), Чукотский автономный округ (1 зона), Чукотский автономный округ (2 зона), Сахалинская область (2 зона), Сахалинская область (3 зона), Сахалинская область (4 зона), Сахалинская область (5 зона), Сахалинская область (1 зона), Забайкальский край (1 зона), Забайкальский край (2 зона), Амурская область (1 зона), Амурская область (2 зона) | 24.20.13.140.23.3.05.01-0050 | Трубы стальные бесшовные холоднодеформированные из коррозионно-стойкой стали, марка 12Х18Н10Т, наружный диаметр 220 мм, толщина стенки 6,0 мм | м
Республика Саха (Якутия) (3 зона), Республика Саха (Якутия) (7 зона), Республика Саха (Якутия) (8 зона), Хабаровский край (зона 1) Хабаровск, Ханты-Мансийский автономный округ - Югра (зона 2) г. Сургут, Ханты-Мансийский автономный округ - Югра (зона 4) г. Урай, Красноярский край (7.4 зона Транснефть (Туруханск)), Республика Саха (Якутия) (1 зона), Республика Саха (Якутия) (4 зона), Республика Саха (Якутия) (6 зона), Республика Саха (Якутия) (10 зона), Республика Саха (Якутия) (11 зона), Московская область, Сахалинская область, Свердловская область, Смоленская область, Тамбовская область, Ямало-Ненецкий автономный округ, Чукотский автономный округ, Ненецкий автономный округ, Магаданская область, Забайкальский край, Челябинская область, Ульяновская область, Тюменская область, Тульская область, Томская область, Тверская область, Ярославская область, Липецкая область, Курская область, Приморский край, Красноярский край, Краснодарский край, Алтайский край, Чеченская Республика, Удмуртская Республика, Ставропольский край, Амурская область, Архангельская область, Курганская область, Костромская область, Кировская область, Кемеровская область, Камчатский край, Калужская область, Калининградская область, Ленинградская область, Иркутская область, Воронежская область, Вологодская область, Волгоградская область, Саратовская область, Самарская область, Рязанская область, Ростовская область, Псковская область, Пермский край, Пензенская область, Орловская область, Оренбургская область, Омская область, Марий Эл Республика, Красноярский край (10 зона Транснефть (Богучаны)), Хабаровский край (зона 2) Комсомольск-на -Амуре, Новосибирская область, Новгородская область, Нижегородская область, Мурманская область, Владимирская область, Брянская область, Белгородская область, Астраханская область, Ивановская область, Карачаево-Черкесская Республика, Кабардино-Балкарская Республика, Москва город, Чувашская Республика - Чувашия, Республика Бурятия, Алтай Республика, Дагестан Республика, Ингушетия Республика, Калмыкия Республика, Карелия Республика, Республика Коми, Мордовия Республика, Северная Осетия - Алания Республика, Татарстан Республика, Тыва Республика, Хакасия Республика, Еврейская автономная область, Санкт-Петербург город, Крым Республика, Севастополь город, Башкортостан Республика, Адыгея Республика, Республика Коми (1 зона), Республика Коми (2 зона), Республика Коми (3 зона), Республика Коми (4 зона), Республика Коми (5 зона), Архангельская область базовый район, Архангельская область (районы Крайнего Севера), Архангельская область (районы островов Северного Ледовитого океана и его морей), Вся Россия, Республика Саха (Якутия) (2 зона), Республика Саха (Якутия) (5 зона), Республика Саха (Якутия) (9 зона), Республика Саха (Якутия) (12 зона), Красноярский край (3 зона Транснефть (Канск)), Хабаровский край (зона 3) Охотск, Ханты-Мансийский автономный округ - Югра (зона 1) г. Нижневартовск, Ханты-Мансийский автономный округ - Югра (зона 3) г. Ханты-Мансийск, Ханты-Мансийский автономный округ - Югра (зона 5) г. Белоярский, Республика Саха (Якутия), Хабаровский край, Ханты-Мансийский автономный округ - Югра, Республика Бурятия (1 зона), Республика Бурятия (2 зона), Республика Бурятия (3 зона), Республика Бурятия (4 зона), Республика Бурятия (5 зона), Республика Бурятия (6 зона), Республика Бурятия (7 зона), Республика Бурятия (8 зона), Ямало-Ненецкий автономный округ (1 зона севернее Полярного круга), Ямало-Ненецкий автономный округ (2 зона южнее Полярного круга), Ямало-Ненецкий автономный округ (3 зона южнее Полярного круга), Ямало-Ненецкий автономный округ (4 зона севернее Полярного круга), Ямало-Ненецкий автономный округ (5 зона южнее Полярного круга), Иркутская область (1 зона), Иркутская область (2 зона), Иркутская область (3 зона), Иркутская область (4 зона), Иркутская область (5 зона), Иркутская область (6 зона), Республика Карелия (1 зона), Республика Карелия (2 зона), Магаданская область (1 зона), Магаданская область (2 зона), Красноярский край (1 зона), Красноярский край (2 зона), Красноярский край (3 зона), Красноярский край (4 зона), Красноярский край (5 зона), Красноярский край (6 зона), Красноярский край (7 зона), Красноярский край (8 зона), Красноярский край (9 зона), Красноярский край (10 зона), Красноярский край (11 зона), Красноярский край (12 зона), Красноярский край (13 зона), Новосибирская область (1 зона), Новосибирская область (2 зона), Новосибирская область (3 зона), Новосибирская область (4 зона), Чукотский автономный округ (1 зона), Чукотский автономный округ (2 зона), Сахалинская область (2 зона), Сахалинская область (3 зона), Сахалинская область (4 зона), Сахалинская область (5 зона), Сахалинская область (1 зона), Забайкальский край (1 зона), Забайкальский край (2 зона), Амурская область (1 зона), Амурская область (2 зона) | 24.20.13.160.23.3.06.02-0006 | Трубы стальные сварные оцинкованные водогазопроводные с резьбой, обыкновенные, номинальный диаметр 50 мм, толщина стенки 3,5 мм | м
Республика Саха (Якутия) (3 зона), Республика Саха (Якутия) (7 зона), Республика Саха (Якутия) (8 зона), Хабаровский край (зона 1) Хабаровск, Ханты-Мансийский автономный округ - Югра (зона 2) г. Сургут, Ханты-Мансийский автономный округ - Югра (зона 4) г. Урай, Красноярский край (7.4 зона Транснефть (Туруханск)), Республика Саха (Якутия) (1 зона), Республика Саха (Якутия) (4 зона), Республика Саха (Якутия) (6 зона), Республика Саха (Якутия) (10 зона), Республика Саха (Якутия) (11 зона), Московская область, Сахалинская область, Свердловская область, Смоленская область, Тамбовская область, Ямало-Ненецкий автономный округ, Чукотский автономный округ, Ненецкий автономный округ, Магаданская область, Забайкальский край, Челябинская область, Ульяновская область, Тюменская область, Тульская область, Томская область, Тверская область, Ярославская область, Липецкая область, Курская область, Приморский край, Красноярский край, Краснодарский край, Алтайский край, Чеченская Республика, Удмуртская Республика, Ставропольский край, Амурская область, Архангельская область, Курганская область, Костромская область, Кировская область, Кемеровская область, Камчатский край, Калужская область, Калининградская область, Ленинградская область, Иркутская область, Воронежская область, Вологодская область, Волгоградская область, Саратовская область, Самарская область, Рязанская область, Ростовская область, Псковская область, Пермский край, Пензенская область, Орловская область, Оренбургская область, Омская область, Марий Эл Республика, Красноярский край (10 зона Транснефть (Богучаны)), Хабаровский край (зона 2) Комсомольск-на -Амуре, Новосибирская область, Новгородская область, Нижегородская область, Мурманская область, Владимирская область, Брянская область, Белгородская область, Астраханская область, Ивановская область, Карачаево-Черкесская Республика, Кабардино-Балкарская Республика, Москва город, Чувашская Республика - Чувашия, Республика Бурятия, Алтай Республика, Дагестан Республика, Ингушетия Республика, Калмыкия Республика, Карелия Республика, Республика Коми, Мордовия Республика, Северная Осетия - Алания Республика, Татарстан Республика, Тыва Республика, Хакасия Республика, Еврейская автономная область, Санкт-Петербург город, Крым Республика, Севастополь город, Башкортостан Республика, Адыгея Республика, Республика Коми (1 зона), Республика Коми (2 зона), Республика Коми (3 зона), Республика Коми (4 зона), Республика Коми (5 зона), Архангельская область базовый район, Архангельская область (районы Крайнего Севера), Архангельская область (районы островов Северного Ледовитого океана и его морей), Вся Россия, Республика Саха (Якутия) (2 зона), Республика Саха (Якутия) (5 зона), Республика Саха (Якутия) (9 зона), Республика Саха (Якутия) (12 зона), Красноярский край (3 зона Транснефть (Канск)), Хабаровский край (зона 3) Охотск, Ханты-Мансийский автономный округ - Югра (зона 1) г. Нижневартовск, Ханты-Мансийский автономный округ - Югра (зона 3) г. Ханты-Мансийск, Ханты-Мансийский автономный округ - Югра (зона 5) г. Белоярский, Республика Саха (Якутия), Хабаровский край, Ханты-Мансийский автономный округ - Югра, Республика Бурятия (1 зона), Республика Бурятия (2 зона), Республика Бурятия (3 зона), Республика Бурятия (4 зона), Республика Бурятия (5 зона), Республика Бурятия (6 зона), Республика Бурятия (7 зона), Республика Бурятия (8 зона), Ямало-Ненецкий автономный округ (1 зона севернее Полярного круга), Ямало-Ненецкий автономный округ (2 зона южнее Полярного круга), Ямало-Ненецкий автономный округ (3 зона южнее Полярного круга), Ямало-Ненецкий автономный округ (4 зона севернее Полярного круга), Ямало-Ненецкий автономный округ (5 зона южнее Полярного круга), Иркутская область (1 зона), Иркутская область (2 зона), Иркутская область (3 зона), Иркутская область (4 зона), Иркутская область (5 зона), Иркутская область (6 зона), Республика Карелия (1 зона), Республика Карелия (2 зона), Магаданская область (1 зона), Магаданская область (2 зона), Красноярский край (1 зона), Красноярский край (2 зона), Красноярский край (3 зона), Красноярский край (4 зона), Красноярский край (5 зона), Красноярский край (6 зона), Красноярский край (7 зона), Красноярский край (8 зона), Красноярский край (9 зона), Красноярский край (10 зона), Красноярский край (11 зона), Красноярский край (12 зона), Красноярский край (13 зона), Новосибирская область (1 зона), Новосибирская область (2 зона), Новосибирская область (3 зона), Новосибирская область (4 зона), Чукотский автономный округ (1 зона), Чукотский автономный округ (2 зона), Сахалинская область (2 зона), Сахалинская область (3 зона), Сахалинская область (4 зона), Сахалинская область (5 зона), Сахалинская область (1 зона), Забайкальский край (1 зона), Забайкальский край (2 зона), Амурская область (1 зона), Амурская область (2 зона) | 25.11.23.119.23.3.07.02-0001 | Конструкции металлические оцинкованные гофрированные для водопропускных труб, сечение круглое, диаметр от 1,0 до 2,5 м, толщина стали 3-5 мм, 09Г2 | т
Республика Саха (Якутия) (3 зона), Республика Саха (Якутия) (7 зона), Республика Саха (Якутия) (8 зона), Хабаровский край (зона 1) Хабаровск, Ханты-Мансийский автономный округ - Югра (зона 2) г. Сургут, Ханты-Мансийский автономный округ - Югра (зона 4) г. Урай, Красноярский край (7.4 зона Транснефть (Туруханск)), Республика Саха (Якутия) (1 зона), Республика Саха (Якутия) (4 зона), Республика Саха (Якутия) (6 зона), Республика Саха (Якутия) (10 зона), Республика Саха (Якутия) (11 зона), Московская область, Сахалинская область, Свердловская область, Смоленская область, Тамбовская область, Ямало-Ненецкий автономный округ, Чукотский автономный округ, Ненецкий автономный округ, Магаданская область, Забайкальский край, Челябинская область, Ульяновская область, Тюменская область, Тульская область, Томская область, Тверская область, Ярославская область, Липецкая область, Курская область, Приморский край, Красноярский край, Краснодарский край, Алтайский край, Чеченская Республика, Удмуртская Республика, Ставропольский край, Амурская область, Архангельская область, Курганская область, Костромская область, Кировская область, Кемеровская область, Камчатский край, Калужская область, Калининградская область, Ленинградская область, Иркутская область, Воронежская область, Вологодская область, Волгоградская область, Саратовская область, Самарская область, Рязанская область, Ростовская область, Псковская область, Пермский край, Пензенская область, Орловская область, Оренбургская область, Омская область, Марий Эл Республика, Красноярский край (10 зона Транснефть (Богучаны)), Хабаровский край (зона 2) Комсомольск-на -Амуре, Новосибирская область, Новгородская область, Нижегородская область, Мурманская область, Владимирская область, Брянская область, Белгородская область, Астраханская область, Ивановская область, Карачаево-Черкесская Республика, Кабардино-Балкарская Республика, Москва город, Чувашская Республика - Чувашия, Республика Бурятия, Алтай Республика, Дагестан Республика, Ингушетия Республика, Калмыкия Республика, Карелия Республика, Республика Коми, Мордовия Республика, Северная Осетия - Алания Республика, Татарстан Республика, Тыва Республика, Хакасия Республика, Еврейская автономная область, Санкт-Петербург город, Крым Республика, Севастополь город, Башкортостан Республика, Адыгея Республика, Республика Коми (1 зона), Республика Коми (2 зона), Республика Коми (3 зона), Республика Коми (4 зона), Республика Коми (5 зона), Архангельская область базовый район, Архангельская область (районы Крайнего Севера), Архангельская область (районы островов Северного Ледовитого океана и его морей), Вся Россия, Республика Саха (Якутия) (2 зона), Республика Саха (Якутия) (5 зона), Республика Саха (Якутия) (9 зона), Республика Саха (Якутия) (12 зона), Красноярский край (3 зона Транснефть (Канск)), Хабаровский край (зона 3) Охотск, Ханты-Мансийский автономный округ - Югра (зона 1) г. Нижневартовск, Ханты-Мансийский автономный округ - Югра (зона 3) г. Ханты-Мансийск, Ханты-Мансийский автономный округ - Югра (зона 5) г. Белоярский, Республика Саха (Якутия), Хабаровский край, Ханты-Мансийский автономный округ - Югра, Республика Бурятия (1 зона), Республика Бурятия (2 зона), Республика Бурятия (3 зона), Республика Бурятия (4 зона), Республика Бурятия (5 зона), Республика Бурятия (6 зона), Республика Бурятия (7 зона), Республика Бурятия (8 зона), Ямало-Ненецкий автономный округ (1 зона севернее Полярного круга), Ямало-Ненецкий автономный округ (2 зона южнее Полярного круга), Ямало-Ненецкий автономный округ (3 зона южнее Полярного круга), Ямало-Ненецкий автономный округ (4 зона севернее Полярного круга), Ямало-Ненецкий автономный округ (5 зона южнее Полярного круга), Иркутская область (1 зона), Иркутская область (2 зона), Иркутская область (3 зона), Иркутская область (4 зона), Иркутская область (5 зона), Иркутская область (6 зона), Республика Карелия (1 зона), Республика Карелия (2 зона), Магаданская область (1 зона), Магаданская область (2 зона), Красноярский край (1 зона), Красноярский край (2 зона), Красноярский край (3 зона), Красноярский край (4 зона), Красноярский край (5 зона), Красноярский край (6 зона), Красноярский край (7 зона), Красноярский край (8 зона), Красноярский край (9 зона), Красноярский край (10 зона), Красноярский край (11 зона), Красноярский край (12 зона), Красноярский край (13 зона), Новосибирская область (1 зона), Новосибирская область (2 зона), Новосибирская область (3 зона), Новосибирская область (4 зона), Чукотский автономный округ (1 зона), Чукотский автономный округ (2 зона), Сахалинская область (2 зона), Сахалинская область (3 зона), Сахалинская область (4 зона), Сахалинская область (5 зона), Сахалинская область (1 зона), Забайкальский край (1 зона), Забайкальский край (2 зона), Амурская область (1 зона), Амурская область (2 зона) | 24.20.13.190.23.3.10.02-0101 | Трубы стальные | т
Республика Саха (Якутия) (3 зона), Республика Саха (Якутия) (7 зона), Республика Саха (Якутия) (8 зона), Хабаровский край (зона 1) Хабаровск, Ханты-Мансийский автономный округ - Югра (зона 2) г. Сургут, Ханты-Мансийский автономный округ - Югра (зона 4) г. Урай, Красноярский край (7.4 зона Транснефть (Туруханск)), Республика Саха (Якутия) (1 зона), Республика Саха (Якутия) (4 зона), Республика Саха (Якутия) (6 зона), Республика Саха (Якутия) (10 зона), Республика Саха (Якутия) (11 зона), Московская область, Сахалинская область, Свердловская область, Смоленская область, Тамбовская область, Ямало-Ненецкий автономный округ, Чукотский автономный округ, Ненецкий автономный округ, Магаданская область, Забайкальский край, Челябинская область, Ульяновская область, Тюменская область, Тульская область, Томская область, Тверская область, Ярославская область, Липецкая область, Курская область, Приморский край, Красноярский край, Краснодарский край, Алтайский край, Чеченская Республика, Удмуртская Республика, Ставропольский край, Амурская область, Архангельская область, Курганская область, Костромская область, Кировская область, Кемеровская область, Камчатский край, Калужская область, Калининградская область, Ленинградская область, Иркутская область, Воронежская область, Вологодская область, Волгоградская область, Саратовская область, Самарская область, Рязанская область, Ростовская область, Псковская область, Пермский край, Пензенская область, Орловская область, Оренбургская область, Омская область, Марий Эл Республика, Красноярский край (10 зона Транснефть (Богучаны)), Хабаровский край (зона 2) Комсомольск-на -Амуре, Новосибирская область, Новгородская область, Нижегородская область, Мурманская область, Владимирская область, Брянская область, Белгородская область, Астраханская область, Ивановская область, Карачаево-Черкесская Республика, Кабардино-Балкарская Республика, Москва город, Чувашская Республика - Чувашия, Республика Бурятия, Алтай Республика, Дагестан Республика, Ингушетия Республика, Калмыкия Республика, Карелия Республика, Республика Коми, Мордовия Республика, Северная Осетия - Алания Республика, Татарстан Республика, Тыва Республика, Хакасия Республика, Еврейская автономная область, Санкт-Петербург город, Крым Республика, Севастополь город, Башкортостан Республика, Адыгея Республика, Республика Коми (1 зона), Республика Коми (2 зона), Республика Коми (3 зона), Республика Коми (4 зона), Республика Коми (5 зона), Архангельская область базовый район, Архангельская область (районы Крайнего Севера), Архангельская область (районы островов Северного Ледовитого океана и его морей), Вся Россия, Республика Саха (Якутия) (2 зона), Республика Саха (Якутия) (5 зона), Республика Саха (Якутия) (9 зона), Республика Саха (Якутия) (12 зона), Красноярский край (3 зона Транснефть (Канск)), Хабаровский край (зона 3) Охотск, Ханты-Мансийский автономный округ - Югра (зона 1) г. Нижневартовск, Ханты-Мансийский автономный округ - Югра (зона 3) г. Ханты-Мансийск, Ханты-Мансийский автономный округ - Югра (зона 5) г. Белоярский, Республика Саха (Якутия), Хабаровский край, Ханты-Мансийский автономный округ - Югра, Республика Бурятия (1 зона), Республика Бурятия (2 зона), Республика Бурятия (3 зона), Республика Бурятия (4 зона), Республика Бурятия (5 зона), Республика Бурятия (6 зона), Республика Бурятия (7 зона), Республика Бурятия (8 зона), Ямало-Ненецкий автономный округ (1 зона севернее Полярного круга), Ямало-Ненецкий автономный округ (2 зона южнее Полярного круга), Ямало-Ненецкий автономный округ (3 зона южнее Полярного круга), Ямало-Ненецкий автономный округ (4 зона севернее Полярного круга), Ямало-Ненецкий автономный округ (5 зона южнее Полярного круга), Иркутская область (1 зона), Иркутская область (2 зона), Иркутская область (3 зона), Иркутская область (4 зона), Иркутская область (5 зона), Иркутская область (6 зона), Республика Карелия (1 зона), Республика Карелия (2 зона), Магаданская область (1 зона), Магаданская область (2 зона), Красноярский край (1 зона), Красноярский край (2 зона), Красноярский край (3 зона), Красноярский край (4 зона), Красноярский край (5 зона), Красноярский край (6 зона), Красноярский край (7 зона), Красноярский край (8 зона), Красноярский край (9 зона), Красноярский край (10 зона), Красноярский край (11 зона), Красноярский край (12 зона), Красноярский край (13 зона), Новосибирская область (1 зона), Новосибирская область (2 зона), Новосибирская область (3 зона), Новосибирская область (4 зона), Чукотский автономный округ (1 зона), Чукотский автономный округ (2 зона), Сахалинская область (2 зона), Сахалинская область (3 зона), Сахалинская область (4 зона), Сахалинская область (5 зона), Сахалинская область (1 зона), Забайкальский край (1 зона), Забайкальский край (2 зона), Амурская область (1 зона), Амурская область (2 зона) | 24.20.13.190.23.4.01.03-0046 | Трубы стальные изолированные пенополиуретаном в полиэтиленовой оболочке, номинальное давление 1,6 МПа, рабочая температура до 140 °C, наружный диаметр 219 мм, толщина стенки 6 мм, наружный диаметр оболочки 315 мм | м
Республика Саха (Якутия) (3 зона), Республика Саха (Якутия) (7 зона), Республика Саха (Якутия) (8 зона), Хабаровский край (зона 1) Хабаровск, Ханты-Мансийский автономный округ - Югра (зона 2) г. Сургут, Ханты-Мансийский автономный округ - Югра (зона 4) г. Урай, Красноярский край (7.4 зона Транснефть (Туруханск)), Республика Саха (Якутия) (1 зона), Республика Саха (Якутия) (4 зона), Республика Саха (Якутия) (6 зона), Республика Саха (Якутия) (10 зона), Республика Саха (Якутия) (11 зона), Московская область, Сахалинская область, Свердловская область, Смоленская область, Тамбовская область, Ямало-Ненецкий автономный округ, Чукотский автономный округ, Ненецкий автономный округ, Магаданская область, Забайкальский край, Челябинская область, Ульяновская область, Тюменская область, Тульская область, Томская область, Тверская область, Ярославская область, Липецкая область, Курская область, Приморский край, Красноярский край, Краснодарский край, Алтайский край, Чеченская Республика, Удмуртская Республика, Ставропольский край, Амурская область, Архангельская область, Курганская область, Костромская область, Кировская область, Кемеровская область, Камчатский край, Калужская область, Калининградская область, Ленинградская область, Иркутская область, Воронежская область, Вологодская область, Волгоградская область, Саратовская область, Самарская область, Рязанская область, Ростовская область, Псковская область, Пермский край, Пензенская область, Орловская область, Оренбургская область, Омская область, Марий Эл Республика, Красноярский край (10 зона Транснефть (Богучаны)), Хабаровский край (зона 2) Комсомольск-на -Амуре, Новосибирская область, Новгородская область, Нижегородская область, Мурманская область, Владимирская область, Брянская область, Белгородская область, Астраханская область, Ивановская область, Карачаево-Черкесская Республика, Кабардино-Балкарская Республика, Москва город, Чувашская Республика - Чувашия, Республика Бурятия, Алтай Республика, Дагестан Республика, Ингушетия Республика, Калмыкия Республика, Карелия Республика, Республика Коми, Мордовия Республика, Северная Осетия - Алания Республика, Татарстан Республика, Тыва Республика, Хакасия Республика, Еврейская автономная область, Санкт-Петербург город, Крым Республика, Севастополь город, Башкортостан Республика, Адыгея Республика, Республика Коми (1 зона), Республика Коми (2 зона), Республика Коми (3 зона), Республика Коми (4 зона), Республика Коми (5 зона), Архангельская область базовый район, Архангельская область (районы Крайнего Севера), Архангельская область (районы островов Северного Ледовитого океана и его морей), Вся Россия, Республика Саха (Якутия) (2 зона), Республика Саха (Якутия) (5 зона), Республика Саха (Якутия) (9 зона), Республика Саха (Якутия) (12 зона), Красноярский край (3 зона Транснефть (Канск)), Хабаровский край (зона 3) Охотск, Ханты-Мансийский автономный округ - Югра (зона 1) г. Нижневартовск, Ханты-Мансийский автономный округ - Югра (зона 3) г. Ханты-Мансийск, Ханты-Мансийский автономный округ - Югра (зона 5) г. Белоярский, Республика Саха (Якутия), Хабаровский край, Ханты-Мансийский автономный округ - Югра, Республика Бурятия (1 зона), Республика Бурятия (2 зона), Республика Бурятия (3 зона), Республика Бурятия (4 зона), Республика Бурятия (5 зона), Республика Бурятия (6 зона), Республика Бурятия (7 зона), Республика Бурятия (8 зона), Ямало-Ненецкий автономный округ (1 зона севернее Полярного круга), Ямало-Ненецкий автономный округ (2 зона южнее Полярного круга), Ямало-Ненецкий автономный округ (3 зона южнее Полярного круга), Ямало-Ненецкий автономный округ (4 зона севернее Полярного круга), Ямало-Ненецкий автономный округ (5 зона южнее Полярного круга), Иркутская область (1 зона), Иркутская область (2 зона), Иркутская область (3 зона), Иркутская область (4 зона), Иркутская область (5 зона), Иркутская область (6 зона), Республика Карелия (1 зона), Республика Карелия (2 зона), Магаданская область (1 зона), Магаданская область (2 зона), Красноярский край (1 зона), Красноярский край (2 зона), Красноярский край (3 зона), Красноярский край (4 зона), Красноярский край (5 зона), Красноярский край (6 зона), Красноярский край (7 зона), Красноярский край (8 зона), Красноярский край (9 зона), Красноярский край (10 зона), Красноярский край (11 зона), Красноярский край (12 зона), Красноярский край (13 зона), Новосибирская область (1 зона), Новосибирская область (2 зона), Новосибирская область (3 зона), Новосибирская область (4 зона), Чукотский автономный округ (1 зона), Чукотский автономный округ (2 зона), Сахалинская область (2 зона), Сахалинская область (3 зона), Сахалинская область (4 зона), Сахалинская область (5 зона), Сахалинская область (1 зона), Забайкальский край (1 зона), Забайкальский край (2 зона), Амурская область (1 зона), Амурская область (2 зона) | 24.20.13.190.23.4.01.03-0079 | Трубы стальные бесшовные с тепловой изоляцией из пенополиуретана в полиэтиленовой оболочке, наружный диаметр трубы 325 мм, наружный диаметр изоляции 450 мм, толщина стенки трубы 8 мм | м
Республика Саха (Якутия) (3 зона), Республика Саха (Якутия) (7 зона), Республика Саха (Якутия) (8 зона), Хабаровский край (зона 1) Хабаровск, Ханты-Мансийский автономный округ - Югра (зона 2) г. Сургут, Ханты-Мансийский автономный округ - Югра (зона 4) г. Урай, Красноярский край (7.4 зона Транснефть (Туруханск)), Республика Саха (Якутия) (1 зона), Республика Саха (Якутия) (4 зона), Республика Саха (Якутия) (6 зона), Республика Саха (Якутия) (10 зона), Республика Саха (Якутия) (11 зона), Московская область, Сахалинская область, Свердловская область, Смоленская область, Тамбовская область, Ямало-Ненецкий автономный округ, Чукотский автономный округ, Ненецкий автономный округ, Магаданская область, Забайкальский край, Челябинская область, Ульяновская область, Тюменская область, Тульская область, Томская область, Тверская область, Ярославская область, Липецкая область, Курская область, Приморский край, Красноярский край, Краснодарский край, Алтайский край, Чеченская Республика, Удмуртская Республика, Ставропольский край, Амурская область, Архангельская область, Курганская область, Костромская область, Кировская область, Кемеровская область, Камчатский край, Калужская область, Калининградская область, Ленинградская область, Иркутская область, Воронежская область, Вологодская область, Волгоградская область, Саратовская область, Самарская область, Рязанская область, Ростовская область, Псковская область, Пермский край, Пензенская область, Орловская область, Оренбургская область, Омская область, Марий Эл Республика, Красноярский край (10 зона Транснефть (Богучаны)), Хабаровский край (зона 2) Комсомольск-на -Амуре, Новосибирская область, Новгородская область, Нижегородская область, Мурманская область, Владимирская область, Брянская область, Белгородская область, Астраханская область, Ивановская область, Карачаево-Черкесская Республика, Кабардино-Балкарская Республика, Москва город, Чувашская Республика - Чувашия, Республика Бурятия, Алтай Республика, Дагестан Республика, Ингушетия Республика, Калмыкия Республика, Карелия Республика, Республика Коми, Мордовия Республика, Северная Осетия - Алания Республика, Татарстан Республика, Тыва Республика, Хакасия Республика, Еврейская автономная область, Санкт-Петербург город, Крым Республика, Севастополь город, Башкортостан Республика, Адыгея Республика, Республика Коми (1 зона), Республика Коми (2 зона), Республика Коми (3 зона), Республика Коми (4 зона), Республика Коми (5 зона), Архангельская область базовый район, Архангельская область (районы Крайнего Севера), Архангельская область (районы островов Северного Ледовитого океана и его морей), Вся Россия, Республика Саха (Якутия) (2 зона), Республика Саха (Якутия) (5 зона), Республика Саха (Якутия) (9 зона), Республика Саха (Якутия) (12 зона), Красноярский край (3 зона Транснефть (Канск)), Хабаровский край (зона 3) Охотск, Ханты-Мансийский автономный округ - Югра (зона 1) г. Нижневартовск, Ханты-Мансийский автономный округ - Югра (зона 3) г. Ханты-Мансийск, Ханты-Мансийский автономный округ - Югра (зона 5) г. Белоярский, Республика Саха (Якутия), Хабаровский край, Ханты-Мансийский автономный округ - Югра, Республика Бурятия (1 зона), Республика Бурятия (2 зона), Республика Бурятия (3 зона), Республика Бурятия (4 зона), Республика Бурятия (5 зона), Республика Бурятия (6 зона), Республика Бурятия (7 зона), Республика Бурятия (8 зона), Ямало-Ненецкий автономный округ (1 зона севернее Полярного круга), Ямало-Ненецкий автономный округ (2 зона южнее Полярного круга), Ямало-Ненецкий автономный округ (3 зона южнее Полярного круга), Ямало-Ненецкий автономный округ (4 зона севернее Полярного круга), Ямало-Ненецкий автономный округ (5 зона южнее Полярного круга), Иркутская область (1 зона), Иркутская область (2 зона), Иркутская область (3 зона), Иркутская область (4 зона), Иркутская область (5 зона), Иркутская область (6 зона), Республика Карелия (1 зона), Республика Карелия (2 зона), Магаданская область (1 зона), Магаданская область (2 зона), Красноярский край (1 зона), Красноярский край (2 зона), Красноярский край (3 зона), Красноярский край (4 зона), Красноярский край (5 зона), Красноярский край (6 зона), Красноярский край (7 зона), Красноярский край (8 зона), Красноярский край (9 зона), Красноярский край (10 зона), Красноярский край (11 зона), Красноярский край (12 зона), Красноярский край (13 зона), Новосибирская область (1 зона), Новосибирская область (2 зона), Новосибирская область (3 зона), Новосибирская область (4 зона), Чукотский автономный округ (1 зона), Чукотский автономный округ (2 зона), Сахалинская область (2 зона), Сахалинская область (3 зона), Сахалинская область (4 зона), Сахалинская область (5 зона), Сахалинская область (1 зона), Забайкальский край (1 зона), Забайкальский край (2 зона), Амурская область (1 зона), Амурская область (2 зона) | 24.51.20.110.23.6.02.03-0005 | Трубы чугунные напорные раструбные, номинальный диаметр 150 мм, толщина стенки 9,2 мм | м
Республика Саха (Якутия) (3 зона), Республика Саха (Якутия) (7 зона), Республика Саха (Якутия) (8 зона), Хабаровский край (зона 1) Хабаровск, Ханты-Мансийский автономный округ - Югра (зона 2) г. Сургут, Ханты-Мансийский автономный округ - Югра (зона 4) г. Урай, Красноярский край (7.4 зона Транснефть (Туруханск)), Республика Саха (Якутия) (1 зона), Республика Саха (Якутия) (4 зона), Республика Саха (Якутия) (6 зона), Республика Саха (Якутия) (10 зона), Республика Саха (Якутия) (11 зона), Московская область, Сахалинская область, Свердловская область, Смоленская область, Тамбовская область, Ямало-Ненецкий автономный округ, Чукотский автономный округ, Ненецкий автономный округ, Магаданская область, Забайкальский край, Челябинская область, Ульяновская область, Тюменская область, Тульская область, Томская область, Тверская область, Ярославская область, Липецкая область, Курская область, Приморский край, Красноярский край, Краснодарский край, Алтайский край, Чеченская Республика, Удмуртская Республика, Ставропольский край, Амурская область, Архангельская область, Курганская область, Костромская область, Кировская область, Кемеровская область, Камчатский край, Калужская область, Калининградская область, Ленинградская область, Иркутская область, Воронежская область, Вологодская область, Волгоградская область, Саратовская область, Самарская область, Рязанская область, Ростовская область, Псковская область, Пермский край, Пензенская область, Орловская область, Оренбургская область, Омская область, Марий Эл Республика, Красноярский край (10 зона Транснефть (Богучаны)), Хабаровский край (зона 2) Комсомольск-на -Амуре, Новосибирская область, Новгородская область, Нижегородская область, Мурманская область, Владимирская область, Брянская область, Белгородская область, Астраханская область, Ивановская область, Карачаево-Черкесская Республика, Кабардино-Балкарская Республика, Москва город, Чувашская Республика - Чувашия, Республика Бурятия, Алтай Республика, Дагестан Республика, Ингушетия Республика, Калмыкия Республика, Карелия Республика, Республика Коми, Мордовия Республика, Северная Осетия - Алания Республика, Татарстан Республика, Тыва Республика, Хакасия Республика, Еврейская автономная область, Санкт-Петербург город, Крым Республика, Севастополь город, Башкортостан Республика, Адыгея Республика, Республика Коми (1 зона), Республика Коми (2 зона), Республика Коми (3 зона), Республика Коми (4 зона), Республика Коми (5 зона), Архангельская область базовый район, Архангельская область (районы Крайнего Севера), Архангельская область (районы островов Северного Ледовитого океана и его морей), Вся Россия, Республика Саха (Якутия) (2 зона), Республика Саха (Якутия) (5 зона), Республика Саха (Якутия) (9 зона), Республика Саха (Якутия) (12 зона), Красноярский край (3 зона Транснефть (Канск)), Хабаровский край (зона 3) Охотск, Ханты-Мансийский автономный округ - Югра (зона 1) г. Нижневартовск, Ханты-Мансийский автономный округ - Югра (зона 3) г. Ханты-Мансийск, Ханты-Мансийский автономный округ - Югра (зона 5) г. Белоярский, Республика Саха (Якутия), Хабаровский край, Ханты-Мансийский автономный округ - Югра, Республика Бурятия (1 зона), Республика Бурятия (2 зона), Республика Бурятия (3 зона), Республика Бурятия (4 зона), Республика Бурятия (5 зона), Республика Бурятия (6 зона), Республика Бурятия (7 зона), Республика Бурятия (8 зона), Ямало-Ненецкий автономный округ (1 зона севернее Полярного круга), Ямало-Ненецкий автономный округ (2 зона южнее Полярного круга), Ямало-Ненецкий автономный округ (3 зона южнее Полярного круга), Ямало-Ненецкий автономный округ (4 зона севернее Полярного круга), Ямало-Ненецкий автономный округ (5 зона южнее Полярного круга), Иркутская область (1 зона), Иркутская область (2 зона), Иркутская область (3 зона), Иркутская область (4 зона), Иркутская область (5 зона), Иркутская область (6 зона), Республика Карелия (1 зона), Республика Карелия (2 зона), Магаданская область (1 зона), Магаданская область (2 зона), Красноярский край (1 зона), Красноярский край (2 зона), Красноярский край (3 зона), Красноярский край (4 зона), Красноярский край (5 зона), Красноярский край (6 зона), Красноярский край (7 зона), Красноярский край (8 зона), Красноярский край (9 зона), Красноярский край (10 зона), Красноярский край (11 зона), Красноярский край (12 зона), Красноярский край (13 зона), Новосибирская область (1 зона), Новосибирская область (2 зона), Новосибирская область (3 зона), Новосибирская область (4 зона), Чукотский автономный округ (1 зона), Чукотский автономный округ (2 зона), Сахалинская область (2 зона), Сахалинская область (3 зона), Сахалинская область (4 зона), Сахалинская область (5 зона), Сахалинская область (1 зона), Забайкальский край (1 зона), Забайкальский край (2 зона), Амурская область (1 зона), Амурская область (2 зона) | 24.20.40.000.23.8.04.12-0135 | Тройник равнопроходной бесшовный приварной, номинальное давление до 16 МПа, номинальный диаметр 250 мм, наружный диаметр и толщина стенки 273х7,0 мм | шт
Республика Саха (Якутия) (3 зона), Республика Саха (Якутия) (7 зона), Республика Саха (Якутия) (8 зона), Хабаровский край (зона 1) Хабаровск, Ханты-Мансийский автономный округ - Югра (зона 2) г. Сургут, Ханты-Мансийский автономный округ - Югра (зона 4) г. Урай, Красноярский край (7.4 зона Транснефть (Туруханск)), Республика Саха (Якутия) (1 зона), Республика Саха (Якутия) (4 зона), Республика Саха (Якутия) (6 зона), Республика Саха (Якутия) (10 зона), Республика Саха (Якутия) (11 зона), Московская область, Сахалинская область, Свердловская область, Смоленская область, Тамбовская область, Ямало-Ненецкий автономный округ, Чукотский автономный округ, Ненецкий автономный округ, Магаданская область, Забайкальский край, Челябинская область, Ульяновская область, Тюменская область, Тульская область, Томская область, Тверская область, Ярославская область, Липецкая область, Курская область, Приморский край, Красноярский край, Краснодарский край, Алтайский край, Чеченская Республика, Удмуртская Республика, Ставропольский край, Амурская область, Архангельская область, Курганская область, Костромская область, Кировская область, Кемеровская область, Камчатский край, Калужская область, Калининградская область, Ленинградская область, Иркутская область, Воронежская область, Вологодская область, Волгоградская область, Саратовская область, Самарская область, Рязанская область, Ростовская область, Псковская область, Пермский край, Пензенская область, Орловская область, Оренбургская область, Омская область, Марий Эл Республика, Красноярский край (10 зона Транснефть (Богучаны)), Хабаровский край (зона 2) Комсомольск-на -Амуре, Новосибирская область, Новгородская область, Нижегородская область, Мурманская область, Владимирская область, Брянская область, Белгородская область, Астраханская область, Ивановская область, Карачаево-Черкесская Республика, Кабардино-Балкарская Республика, Москва город, Чувашская Республика - Чувашия, Республика Бурятия, Алтай Республика, Дагестан Республика, Ингушетия Республика, Калмыкия Республика, Карелия Республика, Республика Коми, Мордовия Республика, Северная Осетия - Алания Республика, Татарстан Республика, Тыва Республика, Хакасия Республика, Еврейская автономная область, Санкт-Петербург город, Крым Республика, Севастополь город, Башкортостан Республика, Адыгея Республика, Республика Коми (1 зона), Республика Коми (2 зона), Республика Коми (3 зона), Республика Коми (4 зона), Республика Коми (5 зона), Архангельская область базовый район, Архангельская область (районы Крайнего Севера), Архангельская область (районы островов Северного Ледовитого океана и его морей), Вся Россия, Республика Саха (Якутия) (2 зона), Республика Саха (Якутия) (5 зона), Республика Саха (Якутия) (9 зона), Республика Саха (Якутия) (12 зона), Красноярский край (3 зона Транснефть (Канск)), Хабаровский край (зона 3) Охотск, Ханты-Мансийский автономный округ - Югра (зона 1) г. Нижневартовск, Ханты-Мансийский автономный округ - Югра (зона 3) г. Ханты-Мансийск, Ханты-Мансийский автономный округ - Югра (зона 5) г. Белоярский, Республика Саха (Якутия), Хабаровский край, Ханты-Мансийский автономный округ - Югра, Республика Бурятия (1 зона), Республика Бурятия (2 зона), Республика Бурятия (3 зона), Республика Бурятия (4 зона), Республика Бурятия (5 зона), Республика Бурятия (6 зона), Республика Бурятия (7 зона), Республика Бурятия (8 зона), Ямало-Ненецкий автономный округ (1 зона севернее Полярного круга), Ямало-Ненецкий автономный округ (2 зона южнее Полярного круга), Ямало-Ненецкий автономный округ (3 зона южнее Полярного круга), Ямало-Ненецкий автономный округ (4 зона севернее Полярного круга), Ямало-Ненецкий автономный округ (5 зона южнее Полярного круга), Иркутская область (1 зона), Иркутская область (2 зона), Иркутская область (3 зона), Иркутская область (4 зона), Иркутская область (5 зона), Иркутская область (6 зона), Республика Карелия (1 зона), Республика Карелия (2 зона), Магаданская область (1 зона), Магаданская область (2 зона), Красноярский край (1 зона), Красноярский край (2 зона), Красноярский край (3 зона), Красноярский край (4 зона), Красноярский край (5 зона), Красноярский край (6 зона), Красноярский край (7 зона), Красноярский край (8 зона), Красноярский край (9 зона), Красноярский край (10 зона), Красноярский край (11 зона), Красноярский край (12 зона), Красноярский край (13 зона), Новосибирская область (1 зона), Новосибирская область (2 зона), Новосибирская область (3 зона), Новосибирская область (4 зона), Чукотский автономный округ (1 зона), Чукотский автономный округ (2 зона), Сахалинская область (2 зона), Сахалинская область (3 зона), Сахалинская область (4 зона), Сахалинская область (5 зона), Сахалинская область (1 зона), Забайкальский край (1 зона), Забайкальский край (2 зона), Амурская область (1 зона), Амурская область (2 зона) | 22.21.21.122.24.3.03.13-0024 | Трубы напорные полиэтиленовые, кроме газопроводных ПЭ100, для транспортировки воды, стандартное размерное отношение SDR13,6, номинальный наружный диаметр 63 мм, толщина стенки 4,7 мм | м
Республика Саха (Якутия) (3 зона), Республика Саха (Якутия) (7 зона), Республика Саха (Якутия) (8 зона), Хабаровский край (зона 1) Хабаровск, Ханты-Мансийский автономный округ - Югра (зона 2) г. Сургут, Ханты-Мансийский автономный округ - Югра (зона 4) г. Урай, Красноярский край (7.4 зона Транснефть (Туруханск)), Республика Саха (Якутия) (1 зона), Республика Саха (Якутия) (4 зона), Республика Саха (Якутия) (6 зона), Республика Саха (Якутия) (10 зона), Республика Саха (Якутия) (11 зона), Московская область, Сахалинская область, Свердловская область, Смоленская область, Тамбовская область, Ямало-Ненецкий автономный округ, Чукотский автономный округ, Ненецкий автономный округ, Магаданская область, Забайкальский край, Челябинская область, Ульяновская область, Тюменская область, Тульская область, Томская область, Тверская область, Ярославская область, Липецкая область, Курская область, Приморский край, Красноярский край, Краснодарский край, Алтайский край, Чеченская Республика, Удмуртская Республика, Ставропольский край, Амурская область, Архангельская область, Курганская область, Костромская область, Кировская область, Кемеровская область, Камчатский край, Калужская область, Калининградская область, Ленинградская область, Иркутская область, Воронежская область, Вологодская область, Волгоградская область, Саратовская область, Самарская область, Рязанская область, Ростовская область, Псковская область, Пермский край, Пензенская область, Орловская область, Оренбургская область, Омская область, Марий Эл Республика, Красноярский край (10 зона Транснефть (Богучаны)), Хабаровский край (зона 2) Комсомольск-на -Амуре, Новосибирская область, Новгородская область, Нижегородская область, Мурманская область, Владимирская область, Брянская область, Белгородская область, Астраханская область, Ивановская область, Карачаево-Черкесская Республика, Кабардино-Балкарская Республика, Москва город, Чувашская Республика - Чувашия, Республика Бурятия, Алтай Республика, Дагестан Республика, Ингушетия Республика, Калмыкия Республика, Карелия Республика, Республика Коми, Мордовия Республика, Северная Осетия - Алания Республика, Татарстан Республика, Тыва Республика, Хакасия Республика, Еврейская автономная область, Санкт-Петербург город, Крым Республика, Севастополь город, Башкортостан Республика, Адыгея Республика, Республика Коми (1 зона), Республика Коми (2 зона), Республика Коми (3 зона), Республика Коми (4 зона), Республика Коми (5 зона), Архангельская область базовый район, Архангельская область (районы Крайнего Севера), Архангельская область (районы островов Северного Ледовитого океана и его морей), Вся Россия, Республика Саха (Якутия) (2 зона), Республика Саха (Якутия) (5 зона), Республика Саха (Якутия) (9 зона), Республика Саха (Якутия) (12 зона), Красноярский край (3 зона Транснефть (Канск)), Хабаровский край (зона 3) Охотск, Ханты-Мансийский автономный округ - Югра (зона 1) г. Нижневартовск, Ханты-Мансийский автономный округ - Югра (зона 3) г. Ханты-Мансийск, Ханты-Мансийский автономный округ - Югра (зона 5) г. Белоярский, Республика Саха (Якутия), Хабаровский край, Ханты-Мансийский автономный округ - Югра, Республика Бурятия (1 зона), Республика Бурятия (2 зона), Республика Бурятия (3 зона), Республика Бурятия (4 зона), Республика Бурятия (5 зона), Республика Бурятия (6 зона), Республика Бурятия (7 зона), Республика Бурятия (8 зона), Ямало-Ненецкий автономный округ (1 зона севернее Полярного круга), Ямало-Ненецкий автономный округ (2 зона южнее Полярного круга), Ямало-Ненецкий автономный округ (3 зона южнее Полярного круга), Ямало-Ненецкий автономный округ (4 зона севернее Полярного круга), Ямало-Ненецкий автономный округ (5 зона южнее Полярного круга), Иркутская область (1 зона), Иркутская область (2 зона), Иркутская область (3 зона), Иркутская область (4 зона), Иркутская область (5 зона), Иркутская область (6 зона), Республика Карелия (1 зона), Республика Карелия (2 зона), Магаданская область (1 зона), Магаданская область (2 зона), Красноярский край (1 зона), Красноярский край (2 зона), Красноярский край (3 зона), Красноярский край (4 зона), Красноярский край (5 зона), Красноярский край (6 зона), Красноярский край (7 зона), Красноярский край (8 зона), Красноярский край (9 зона), Красноярский край (10 зона), Красноярский край (11 зона), Красноярский край (12 зона), Красноярский край (13 зона), Новосибирская область (1 зона), Новосибирская область (2 зона), Новосибирская область (3 зона), Новосибирская область (4 зона), Чукотский автономный округ (1 зона), Чукотский автономный округ (2 зона), Сахалинская область (2 зона), Сахалинская область (3 зона), Сахалинская область (4 зона), Сахалинская область (5 зона), Сахалинская область (1 зона), Забайкальский край (1 зона), Забайкальский край (2 зона), Амурская область (1 зона), Амурская область (2 зона) | 27.33.13.120.25.2.01.08-0011 | Коробка клеммная соединительная КС-3 | шт
Республика Саха (Якутия) (3 зона), Республика Саха (Якутия) (7 зона), Республика Саха (Якутия) (8 зона), Хабаровский край (зона 1) Хабаровск, Ханты-Мансийский автономный округ - Югра (зона 2) г. Сургут, Ханты-Мансийский автономный округ - Югра (зона 4) г. Урай, Красноярский край (7.4 зона Транснефть (Туруханск)), Республика Саха (Якутия) (1 зона), Республика Саха (Якутия) (4 зона), Республика Саха (Якутия) (6 зона), Республика Саха (Якутия) (10 зона), Республика Саха (Якутия) (11 зона), Московская область, Сахалинская область, Свердловская область, Смоленская область, Тамбовская область, Ямало-Ненецкий автономный округ, Чукотский автономный округ, Ненецкий автономный округ, Магаданская область, Забайкальский край, Челябинская область, Ульяновская область, Тюменская область, Тульская область, Томская область, Тверская область, Ярославская область, Липецкая область, Курская область, Приморский край, Красноярский край, Краснодарский край, Алтайский край, Чеченская Республика, Удмуртская Республика, Ставропольский край, Амурская область, Архангельская область, Курганская область, Костромская область, Кировская область, Кемеровская область, Камчатский край, Калужская область, Калининградская область, Ленинградская область, Иркутская область, Воронежская область, Вологодская область, Волгоградская область, Саратовская область, Самарская область, Рязанская область, Ростовская область, Псковская область, Пермский край, Пензенская область, Орловская область, Оренбургская область, Омская область, Марий Эл Республика, Красноярский край (10 зона Транснефть (Богучаны)), Хабаровский край (зона 2) Комсомольск-на -Амуре, Новосибирская область, Новгородская область, Нижегородская область, Мурманская область, Владимирская область, Брянская область, Белгородская область, Астраханская область, Ивановская область, Карачаево-Черкесская Республика, Кабардино-Балкарская Республика, Москва город, Чувашская Республика - Чувашия, Республика Бурятия, Алтай Республика, Дагестан Республика, Ингушетия Республика, Калмыкия Республика, Карелия Республика, Республика Коми, Мордовия Республика, Северная Осетия - Алания Республика, Татарстан Республика, Тыва Республика, Хакасия Республика, Еврейская автономная область, Санкт-Петербург город, Крым Республика, Севастополь город, Башкортостан Республика, Адыгея Республика, Республика Коми (1 зона), Республика Коми (2 зона), Республика Коми (3 зона), Республика Коми (4 зона), Республика Коми (5 зона), Архангельская область базовый район, Архангельская область (районы Крайнего Севера), Архангельская область (районы островов Северного Ледовитого океана и его морей), Вся Россия, Республика Саха (Якутия) (2 зона), Республика Саха (Якутия) (5 зона), Республика Саха (Якутия) (9 зона), Республика Саха (Якутия) (12 зона), Красноярский край (3 зона Транснефть (Канск)), Хабаровский край (зона 3) Охотск, Ханты-Мансийский автономный округ - Югра (зона 1) г. Нижневартовск, Ханты-Мансийский автономный округ - Югра (зона 3) г. Ханты-Мансийск, Ханты-Мансийский автономный округ - Югра (зона 5) г. Белоярский, Республика Саха (Якутия), Хабаровский край, Ханты-Мансийский автономный округ - Югра, Республика Бурятия (1 зона), Республика Бурятия (2 зона), Республика Бурятия (3 зона), Республика Бурятия (4 зона), Республика Бурятия (5 зона), Республика Бурятия (6 зона), Республика Бурятия (7 зона), Республика Бурятия (8 зона), Ямало-Ненецкий автономный округ (1 зона севернее Полярного круга), Ямало-Ненецкий автономный округ (2 зона южнее Полярного круга), Ямало-Ненецкий автономный округ (3 зона южнее Полярного круга), Ямало-Ненецкий автономный округ (4 зона севернее Полярного круга), Ямало-Ненецкий автономный округ (5 зона южнее Полярного круга), Иркутская область (1 зона), Иркутская область (2 зона), Иркутская область (3 зона), Иркутская область (4 зона), Иркутская область (5 зона), Иркутская область (6 зона), Республика Карелия (1 зона), Республика Карелия (2 зона), Магаданская область (1 зона), Магаданская область (2 зона), Красноярский край (1 зона), Красноярский край (2 зона), Красноярский край (3 зона), Красноярский край (4 зона), Красноярский край (5 зона), Красноярский край (6 зона), Красноярский край (7 зона), Красноярский край (8 зона), Красноярский край (9 зона), Красноярский край (10 зона), Красноярский край (11 зона), Красноярский край (12 зона), Красноярский край (13 зона), Новосибирская область (1 зона), Новосибирская область (2 зона), Новосибирская область (3 зона), Новосибирская область (4 зона), Чукотский автономный округ (1 зона), Чукотский автономный округ (2 зона), Сахалинская область (2 зона), Сахалинская область (3 зона), Сахалинская область (4 зона), Сахалинская область (5 зона), Сахалинская область (1 зона), Забайкальский край (1 зона), Забайкальский край (2 зона), Амурская область (1 зона), Амурская область (2 зона) | 19.20.42.123.01.2.01.02-0021 | Битум нефтяной модифицированный кровельный БНМ-55/60 | т
Республика Саха (Якутия) (3 зона), Республика Саха (Якутия) (7 зона), Республика Саха (Якутия) (8 зона), Хабаровский край (зона 1) Хабаровск, Ханты-Мансийский автономный округ - Югра (зона 2) г. Сургут, Ханты-Мансийский автономный округ - Югра (зона 4) г. Урай, Красноярский край (7.4 зона Транснефть (Туруханск)), Республика Саха (Якутия) (1 зона), Республика Саха (Якутия) (4 зона), Республика Саха (Якутия) (6 зона), Республика Саха (Якутия) (10 зона), Республика Саха (Якутия) (11 зона), Московская область, Сахалинская область, Свердловская область, Смоленская область, Тамбовская область, Ямало-Ненецкий автономный округ, Чукотский автономный округ, Ненецкий автономный округ, Магаданская область, Забайкальский край, Челябинская область, Ульяновская область, Тюменская область, Тульская область, Томская область, Тверская область, Ярославская область, Липецкая область, Курская область, Приморский край, Красноярский край, Краснодарский край, Алтайский край, Чеченская Республика, Удмуртская Республика, Ставропольский край, Амурская область, Архангельская область, Курганская область, Костромская область, Кировская область, Кемеровская область, Камчатский край, Калужская область, Калининградская область, Ленинградская область, Иркутская область, Воронежская область, Вологодская область, Волгоградская область, Саратовская область, Самарская область, Рязанская область, Ростовская область, Псковская область, Пермский край, Пензенская область, Орловская область, Оренбургская область, Омская область, Марий Эл Республика, Красноярский край (10 зона Транснефть (Богучаны)), Хабаровский край (зона 2) Комсомольск-на -Амуре, Новосибирская область, Новгородская область, Нижегородская область, Мурманская область, Владимирская область, Брянская область, Белгородская область, Астраханская область, Ивановская область, Карачаево-Черкесская Республика, Кабардино-Балкарская Республика, Москва город, Чувашская Республика - Чувашия, Республика Бурятия, Алтай Республика, Дагестан Республика, Ингушетия Республика, Калмыкия Республика, Карелия Республика, Республика Коми, Мордовия Республика, Северная Осетия - Алания Республика, Татарстан Республика, Тыва Республика, Хакасия Республика, Еврейская автономная область, Санкт-Петербург город, Крым Республика, Севастополь город, Башкортостан Республика, Адыгея Республика, Республика Коми (1 зона), Республика Коми (2 зона), Республика Коми (3 зона), Республика Коми (4 зона), Республика Коми (5 зона), Архангельская область базовый район, Архангельская область (районы Крайнего Севера), Архангельская область (районы островов Северного Ледовитого океана и его морей), Вся Россия, Республика Саха (Якутия) (2 зона), Республика Саха (Якутия) (5 зона), Республика Саха (Якутия) (9 зона), Республика Саха (Якутия) (12 зона), Красноярский край (3 зона Транснефть (Канск)), Хабаровский край (зона 3) Охотск, Ханты-Мансийский автономный округ - Югра (зона 1) г. Нижневартовск, Ханты-Мансийский автономный округ - Югра (зона 3) г. Ханты-Мансийск, Ханты-Мансийский автономный округ - Югра (зона 5) г. Белоярский, Республика Саха (Якутия), Хабаровский край, Ханты-Мансийский автономный округ - Югра, Республика Бурятия (1 зона), Республика Бурятия (2 зона), Республика Бурятия (3 зона), Республика Бурятия (4 зона), Республика Бурятия (5 зона), Республика Бурятия (6 зона), Республика Бурятия (7 зона), Республика Бурятия (8 зона), Ямало-Ненецкий автономный округ (1 зона севернее Полярного круга), Ямало-Ненецкий автономный округ (2 зона южнее Полярного круга), Ямало-Ненецкий автономный округ (3 зона южнее Полярного круга), Ямало-Ненецкий автономный округ (4 зона севернее Полярного круга), Ямало-Ненецкий автономный округ (5 зона южнее Полярного круга), Иркутская область (1 зона), Иркутская область (2 зона), Иркутская область (3 зона), Иркутская область (4 зона), Иркутская область (5 зона), Иркутская область (6 зона), Республика Карелия (1 зона), Республика Карелия (2 зона), Магаданская область (1 зона), Магаданская область (2 зона), Красноярский край (1 зона), Красноярский край (2 зона), Красноярский край (3 зона), Красноярский край (4 зона), Красноярский край (5 зона), Красноярский край (6 зона), Красноярский край (7 зона), Красноярский край (8 зона), Красноярский край (9 зона), Красноярский край (10 зона), Красноярский край (11 зона), Красноярский край (12 зона), Красноярский край (13 зона), Новосибирская область (1 зона), Новосибирская область (2 зона), Новосибирская область (3 зона), Новосибирская область (4 зона), Чукотский автономный округ (1 зона), Чукотский автономный округ (2 зона), Сахалинская область (2 зона), Сахалинская область (3 зона), Сахалинская область (4 зона), Сахалинская область (5 зона), Сахалинская область (1 зона), Забайкальский край (1 зона), Забайкальский край (2 зона), Амурская область (1 зона), Амурская область (2 зона) | 23.99.12.120.01.2.03.03-0013 | Мастика битумная кровельная горячая | т
Республика Саха (Якутия) (3 зона), Республика Саха (Якутия) (7 зона), Республика Саха (Якутия) (8 зона), Хабаровский край (зона 1) Хабаровск, Ханты-Мансийский автономный округ - Югра (зона 2) г. Сургут, Ханты-Мансийский автономный округ - Югра (зона 4) г. Урай, Красноярский край (7.4 зона Транснефть (Туруханск)), Республика Саха (Якутия) (1 зона), Республика Саха (Якутия) (4 зона), Республика Саха (Якутия) (6 зона), Республика Саха (Якутия) (10 зона), Республика Саха (Якутия) (11 зона), Московская область, Сахалинская область, Свердловская область, Смоленская область, Тамбовская область, Ямало-Ненецкий автономный округ, Чукотский автономный округ, Ненецкий автономный округ, Магаданская область, Забайкальский край, Челябинская область, Ульяновская область, Тюменская область, Тульская область, Томская область, Тверская область, Ярославская область, Липецкая область, Курская область, Приморский край, Красноярский край, Краснодарский край, Алтайский край, Чеченская Республика, Удмуртская Республика, Ставропольский край, Амурская область, Архангельская область, Курганская область, Костромская область, Кировская область, Кемеровская область, Камчатский край, Калужская область, Калининградская область, Ленинградская область, Иркутская область, Воронежская область, Вологодская область, Волгоградская область, Саратовская область, Самарская область, Рязанская область, Ростовская область, Псковская область, Пермский край, Пензенская область, Орловская область, Оренбургская область, Омская область, Марий Эл Республика, Красноярский край (10 зона Транснефть (Богучаны)), Хабаровский край (зона 2) Комсомольск-на -Амуре, Новосибирская область, Новгородская область, Нижегородская область, Мурманская область, Владимирская область, Брянская область, Белгородская область, Астраханская область, Ивановская область, Карачаево-Черкесская Республика, Кабардино-Балкарская Республика, Москва город, Чувашская Республика - Чувашия, Республика Бурятия, Алтай Республика, Дагестан Республика, Ингушетия Республика, Калмыкия Республика, Карелия Республика, Республика Коми, Мордовия Республика, Северная Осетия - Алания Республика, Татарстан Республика, Тыва Республика, Хакасия Республика, Еврейская автономная область, Санкт-Петербург город, Крым Республика, Севастополь город, Башкортостан Республика, Адыгея Республика, Республика Коми (1 зона), Республика Коми (2 зона), Республика Коми (3 зона), Республика Коми (4 зона), Республика Коми (5 зона), Архангельская область базовый район, Архангельская область (районы Крайнего Севера), Архангельская область (районы островов Северного Ледовитого океана и его морей), Вся Россия, Республика Саха (Якутия) (2 зона), Республика Саха (Якутия) (5 зона), Республика Саха (Якутия) (9 зона), Республика Саха (Якутия) (12 зона), Красноярский край (3 зона Транснефть (Канск)), Хабаровский край (зона 3) Охотск, Ханты-Мансийский автономный округ - Югра (зона 1) г. Нижневартовск, Ханты-Мансийский автономный округ - Югра (зона 3) г. Ханты-Мансийск, Ханты-Мансийский автономный округ - Югра (зона 5) г. Белоярский, Республика Саха (Якутия), Хабаровский край, Ханты-Мансийский автономный округ - Югра, Республика Бурятия (1 зона), Республика Бурятия (2 зона), Республика Бурятия (3 зона), Республика Бурятия (4 зона), Республика Бурятия (5 зона), Республика Бурятия (6 зона), Республика Бурятия (7 зона), Республика Бурятия (8 зона), Ямало-Ненецкий автономный округ (1 зона севернее Полярного круга), Ямало-Ненецкий автономный округ (2 зона южнее Полярного круга), Ямало-Ненецкий автономный округ (3 зона южнее Полярного круга), Ямало-Ненецкий автономный округ (4 зона севернее Полярного круга), Ямало-Ненецкий автономный округ (5 зона южнее Полярного круга), Иркутская область (1 зона), Иркутская область (2 зона), Иркутская область (3 зона), Иркутская область (4 зона), Иркутская область (5 зона), Иркутская область (6 зона), Республика Карелия (1 зона), Республика Карелия (2 зона), Магаданская область (1 зона), Магаданская область (2 зона), Красноярский край (1 зона), Красноярский край (2 зона), Красноярский край (3 зона), Красноярский край (4 зона), Красноярский край (5 зона), Красноярский край (6 зона), Красноярский край (7 зона), Красноярский край (8 зона), Красноярский край (9 зона), Красноярский край (10 зона), Красноярский край (11 зона), Красноярский край (12 зона), Красноярский край (13 зона), Новосибирская область (1 зона), Новосибирская область (2 зона), Новосибирская область (3 зона), Новосибирская область (4 зона), Чукотский автономный округ (1 зона), Чукотский автономный округ (2 зона), Сахалинская область (2 зона), Сахалинская область (3 зона), Сахалинская область (4 зона), Сахалинская область (5 зона), Сахалинская область (1 зона), Забайкальский край (1 зона), Забайкальский край (2 зона), Амурская область (1 зона), Амурская область (2 зона) | 23.62.10.000.01.6.01.01-0001 | Листы гипсоволокнистые влагостойкие ГВЛВ, толщина 10 мм | м2
Республика Саха (Якутия) (3 зона), Республика Саха (Якутия) (7 зона), Республика Саха (Якутия) (8 зона), Хабаровский край (зона 1) Хабаровск, Ханты-Мансийский автономный округ - Югра (зона 2) г. Сургут, Ханты-Мансийский автономный округ - Югра (зона 4) г. Урай, Красноярский край (7.4 зона Транснефть (Туруханск)), Республика Саха (Якутия) (1 зона), Республика Саха (Якутия) (4 зона), Республика Саха (Якутия) (6 зона), Республика Саха (Якутия) (10 зона), Республика Саха (Якутия) (11 зона), Московская область, Сахалинская область, Свердловская область, Смоленская область, Тамбовская область, Ямало-Ненецкий автономный округ, Чукотский автономный округ, Ненецкий автономный округ, Магаданская область, Забайкальский край, Челябинская область, Ульяновская область, Тюменская область, Тульская область, Томская область, Тверская область, Ярославская область, Липецкая область, Курская область, Приморский край, Красноярский край, Краснодарский край, Алтайский край, Чеченская Республика, Удмуртская Республика, Ставропольский край, Амурская область, Архангельская область, Курганская область, Костромская область, Кировская область, Кемеровская область, Камчатский край, Калужская область, Калининградская область, Ленинградская область, Иркутская область, Воронежская область, Вологодская область, Волгоградская область, Саратовская область, Самарская область, Рязанская область, Ростовская область, Псковская область, Пермский край, Пензенская область, Орловская область, Оренбургская область, Омская область, Марий Эл Республика, Красноярский край (10 зона Транснефть (Богучаны)), Хабаровский край (зона 2) Комсомольск-на -Амуре, Новосибирская область, Новгородская область, Нижегородская область, Мурманская область, Владимирская область, Брянская область, Белгородская область, Астраханская область, Ивановская область, Карачаево-Черкесская Республика, Кабардино-Балкарская Республика, Москва город, Чувашская Республика - Чувашия, Республика Бурятия, Алтай Республика, Дагестан Республика, Ингушетия Республика, Калмыкия Республика, Карелия Республика, Республика Коми, Мордовия Республика, Северная Осетия - Алания Республика, Татарстан Республика, Тыва Республика, Хакасия Республика, Еврейская автономная область, Санкт-Петербург город, Крым Республика, Севастополь город, Башкортостан Республика, Адыгея Республика, Республика Коми (1 зона), Республика Коми (2 зона), Республика Коми (3 зона), Республика Коми (4 зона), Республика Коми (5 зона), Архангельская область базовый район, Архангельская область (районы Крайнего Севера), Архангельская область (районы островов Северного Ледовитого океана и его морей), Вся Россия, Республика Саха (Якутия) (2 зона), Республика Саха (Якутия) (5 зона), Республика Саха (Якутия) (9 зона), Республика Саха (Якутия) (12 зона), Красноярский край (3 зона Транснефть (Канск)), Хабаровский край (зона 3) Охотск, Ханты-Мансийский автономный округ - Югра (зона 1) г. Нижневартовск, Ханты-Мансийский автономный округ - Югра (зона 3) г. Ханты-Мансийск, Ханты-Мансийский автономный округ - Югра (зона 5) г. Белоярский, Республика Саха (Якутия), Хабаровский край, Ханты-Мансийский автономный округ - Югра, Республика Бурятия (1 зона), Республика Бурятия (2 зона), Республика Бурятия (3 зона), Республика Бурятия (4 зона), Республика Бурятия (5 зона), Республика Бурятия (6 зона), Республика Бурятия (7 зона), Республика Бурятия (8 зона), Ямало-Ненецкий автономный округ (1 зона севернее Полярного круга), Ямало-Ненецкий автономный округ (2 зона южнее Полярного круга), Ямало-Ненецкий автономный округ (3 зона южнее Полярного круга), Ямало-Ненецкий автономный округ (4 зона севернее Полярного круга), Ямало-Ненецкий автономный округ (5 зона южнее Полярного круга), Иркутская область (1 зона), Иркутская область (2 зона), Иркутская область (3 зона), Иркутская область (4 зона), Иркутская область (5 зона), Иркутская область (6 зона), Республика Карелия (1 зона), Республика Карелия (2 зона), Магаданская область (1 зона), Магаданская область (2 зона), Красноярский край (1 зона), Красноярский край (2 зона), Красноярский край (3 зона), Красноярский край (4 зона), Красноярский край (5 зона), Красноярский край (6 зона), Красноярский край (7 зона), Красноярский край (8 зона), Красноярский край (9 зона), Красноярский край (10 зона), Красноярский край (11 зона), Красноярский край (12 зона), Красноярский край (13 зона), Новосибирская область (1 зона), Новосибирская область (2 зона), Новосибирская область (3 зона), Новосибирская область (4 зона), Чукотский автономный округ (1 зона), Чукотский автономный округ (2 зона), Сахалинская область (2 зона), Сахалинская область (3 зона), Сахалинская область (4 зона), Сахалинская область (5 зона), Сахалинская область (1 зона), Забайкальский край (1 зона), Забайкальский край (2 зона), Амурская область (1 зона), Амурская область (2 зона) | 23.69.19.000.01.6.01.11-0033 | Плита облицовочная в комплекте с планками заполнения стыков | м2
Республика Саха (Якутия) (3 зона), Республика Саха (Якутия) (7 зона), Республика Саха (Якутия) (8 зона), Хабаровский край (зона 1) Хабаровск, Ханты-Мансийский автономный округ - Югра (зона 2) г. Сургут, Ханты-Мансийский автономный округ - Югра (зона 4) г. Урай, Красноярский край (7.4 зона Транснефть (Туруханск)), Республика Саха (Якутия) (1 зона), Республика Саха (Якутия) (4 зона), Республика Саха (Якутия) (6 зона), Республика Саха (Якутия) (10 зона), Республика Саха (Якутия) (11 зона), Московская область, Сахалинская область, Свердловская область, Смоленская область, Тамбовская область, Ямало-Ненецкий автономный округ, Чукотский автономный округ, Ненецкий автономный округ, Магаданская область, Забайкальский край, Челябинская область, Ульяновская область, Тюменская область, Тульская область, Томская область, Тверская область, Ярославская область, Липецкая область, Курская область, Приморский край, Красноярский край, Краснодарский край, Алтайский край, Чеченская Республика, Удмуртская Республика, Ставропольский край, Амурская область, Архангельская область, Курганская область, Костромская область, Кировская область, Кемеровская область, Камчатский край, Калужская область, Калининградская область, Ленинградская область, Иркутская область, Воронежская область, Вологодская область, Волгоградская область, Саратовская область, Самарская область, Рязанская область, Ростовская область, Псковская область, Пермский край, Пензенская область, Орловская область, Оренбургская область, Омская область, Марий Эл Республика, Красноярский край (10 зона Транснефть (Богучаны)), Хабаровский край (зона 2) Комсомольск-на -Амуре, Новосибирская область, Новгородская область, Нижегородская область, Мурманская область, Владимирская область, Брянская область, Белгородская область, Астраханская область, Ивановская область, Карачаево-Черкесская Республика, Кабардино-Балкарская Республика, Москва город, Чувашская Республика - Чувашия, Республика Бурятия, Алтай Республика, Дагестан Республика, Ингушетия Республика, Калмыкия Республика, Карелия Республика, Республика Коми, Мордовия Республика, Северная Осетия - Алания Республика, Татарстан Республика, Тыва Республика, Хакасия Республика, Еврейская автономная область, Санкт-Петербург город, Крым Республика, Севастополь город, Башкортостан Республика, Адыгея Республика, Республика Коми (1 зона), Республика Коми (2 зона), Республика Коми (3 зона), Республика Коми (4 зона), Республика Коми (5 зона), Архангельская область базовый район, Архангельская область (районы Крайнего Севера), Архангельская область (районы островов Северного Ледовитого океана и его морей), Вся Россия, Республика Саха (Якутия) (2 зона), Республика Саха (Якутия) (5 зона), Республика Саха (Якутия) (9 зона), Республика Саха (Якутия) (12 зона), Красноярский край (3 зона Транснефть (Канск)), Хабаровский край (зона 3) Охотск, Ханты-Мансийский автономный округ - Югра (зона 1) г. Нижневартовск, Ханты-Мансийский автономный округ - Югра (зона 3) г. Ханты-Мансийск, Ханты-Мансийский автономный округ - Югра (зона 5) г. Белоярский, Республика Саха (Якутия), Хабаровский край, Ханты-Мансийский автономный округ - Югра, Республика Бурятия (1 зона), Республика Бурятия (2 зона), Республика Бурятия (3 зона), Республика Бурятия (4 зона), Республика Бурятия (5 зона), Республика Бурятия (6 зона), Республика Бурятия (7 зона), Республика Бурятия (8 зона), Ямало-Ненецкий автономный округ (1 зона севернее Полярного круга), Ямало-Ненецкий автономный округ (2 зона южнее Полярного круга), Ямало-Ненецкий автономный округ (3 зона южнее Полярного круга), Ямало-Ненецкий автономный округ (4 зона севернее Полярного круга), Ямало-Ненецкий автономный округ (5 зона южнее Полярного круга), Иркутская область (1 зона), Иркутская область (2 зона), Иркутская область (3 зона), Иркутская область (4 зона), Иркутская область (5 зона), Иркутская область (6 зона), Республика Карелия (1 зона), Республика Карелия (2 зона), Магаданская область (1 зона), Магаданская область (2 зона), Красноярский край (1 зона), Красноярский край (2 зона), Красноярский край (3 зона), Красноярский край (4 зона), Красноярский край (5 зона), Красноярский край (6 зона), Красноярский край (7 зона), Красноярский край (8 зона), Красноярский край (9 зона), Красноярский край (10 зона), Красноярский край (11 зона), Красноярский край (12 зона), Красноярский край (13 зона), Новосибирская область (1 зона), Новосибирская область (2 зона), Новосибирская область (3 зона), Новосибирская область (4 зона), Чукотский автономный округ (1 зона), Чукотский автономный округ (2 зона), Сахалинская область (2 зона), Сахалинская область (3 зона), Сахалинская область (4 зона), Сахалинская область (5 зона), Сахалинская область (1 зона), Забайкальский край (1 зона), Забайкальский край (2 зона), Амурская область (1 зона), Амурская область (2 зона) | 25.73.40.119.01.7.17.09-0062 | Сверло кольцевое алмазное, диаметр 20 мм | шт
Республика Саха (Якутия) (3 зона), Республика Саха (Якутия) (7 зона), Республика Саха (Якутия) (8 зона), Хабаровский край (зона 1) Хабаровск, Ханты-Мансийский автономный округ - Югра (зона 2) г. Сургут, Ханты-Мансийский автономный округ - Югра (зона 4) г. Урай, Красноярский край (7.4 зона Транснефть (Туруханск)), Республика Саха (Якутия) (1 зона), Республика Саха (Якутия) (4 зона), Республика Саха (Якутия) (6 зона), Республика Саха (Якутия) (10 зона), Республика Саха (Якутия) (11 зона), Московская область, Сахалинская область, Свердловская область, Смоленская область, Тамбовская область, Ямало-Ненецкий автономный округ, Чукотский автономный округ, Ненецкий автономный округ, Магаданская область, Забайкальский край, Челябинская область, Ульяновская область, Тюменская область, Тульская область, Томская область, Тверская область, Ярославская область, Липецкая область, Курская область, Приморский край, Красноярский край, Краснодарский край, Алтайский край, Чеченская Республика, Удмуртская Республика, Ставропольский край, Амурская область, Архангельская область, Курганская область, Костромская область, Кировская область, Кемеровская область, Камчатский край, Калужская область, Калининградская область, Ленинградская область, Иркутская область, Воронежская область, Вологодская область, Волгоградская область, Саратовская область, Самарская область, Рязанская область, Ростовская область, Псковская область, Пермский край, Пензенская область, Орловская область, Оренбургская область, Омская область, Марий Эл Республика, Красноярский край (10 зона Транснефть (Богучаны)), Хабаровский край (зона 2) Комсомольск-на -Амуре, Новосибирская область, Новгородская область, Нижегородская область, Мурманская область, Владимирская область, Брянская область, Белгородская область, Астраханская область, Ивановская область, Карачаево-Черкесская Республика, Кабардино-Балкарская Республика, Москва город, Чувашская Республика - Чувашия, Республика Бурятия, Алтай Республика, Дагестан Республика, Ингушетия Республика, Калмыкия Республика, Карелия Республика, Республика Коми, Мордовия Республика, Северная Осетия - Алания Республика, Татарстан Республика, Тыва Республика, Хакасия Республика, Еврейская автономная область, Санкт-Петербург город, Крым Республика, Севастополь город, Башкортостан Республика, Адыгея Республика, Республика Коми (1 зона), Республика Коми (2 зона), Республика Коми (3 зона), Республика Коми (4 зона), Республика Коми (5 зона), Архангельская область базовый район, Архангельская область (районы Крайнего Севера), Архангельская область (районы островов Северного Ледовитого океана и его морей), Вся Россия, Республика Саха (Якутия) (2 зона), Республика Саха (Якутия) (5 зона), Республика Саха (Якутия) (9 зона), Республика Саха (Якутия) (12 зона), Красноярский край (3 зона Транснефть (Канск)), Хабаровский край (зона 3) Охотск, Ханты-Мансийский автономный округ - Югра (зона 1) г. Нижневартовск, Ханты-Мансийский автономный округ - Югра (зона 3) г. Ханты-Мансийск, Ханты-Мансийский автономный округ - Югра (зона 5) г. Белоярский, Республика Саха (Якутия), Хабаровский край, Ханты-Мансийский автономный округ - Югра, Республика Бурятия (1 зона), Республика Бурятия (2 зона), Республика Бурятия (3 зона), Республика Бурятия (4 зона), Республика Бурятия (5 зона), Республика Бурятия (6 зона), Республика Бурятия (7 зона), Республика Бурятия (8 зона), Ямало-Ненецкий автономный округ (1 зона севернее Полярного круга), Ямало-Ненецкий автономный округ (2 зона южнее Полярного круга), Ямало-Ненецкий автономный округ (3 зона южнее Полярного круга), Ямало-Ненецкий автономный округ (4 зона севернее Полярного круга), Ямало-Ненецкий автономный округ (5 зона южнее Полярного круга), Иркутская область (1 зона), Иркутская область (2 зона), Иркутская область (3 зона), Иркутская область (4 зона), Иркутская область (5 зона), Иркутская область (6 зона), Республика Карелия (1 зона), Республика Карелия (2 зона), Магаданская область (1 зона), Магаданская область (2 зона), Красноярский край (1 зона), Красноярский край (2 зона), Красноярский край (3 зона), Красноярский край (4 зона), Красноярский край (5 зона), Красноярский край (6 зона), Красноярский край (7 зона), Красноярский край (8 зона), Красноярский край (9 зона), Красноярский край (10 зона), Красноярский край (11 зона), Красноярский край (12 зона), Красноярский край (13 зона), Новосибирская область (1 зона), Новосибирская область (2 зона), Новосибирская область (3 зона), Новосибирская область (4 зона), Чукотский автономный округ (1 зона), Чукотский автономный округ (2 зона), Сахалинская область (2 зона), Сахалинская область (3 зона), Сахалинская область (4 зона), Сахалинская область (5 зона), Сахалинская область (1 зона), Забайкальский край (1 зона), Забайкальский край (2 зона), Амурская область (1 зона), Амурская область (2 зона) | 23.12.13.390.01.8.02.08-0001 | Стеклопакеты двухслойные из неполированного стекла, толщина стекла 4 мм | м2
Республика Саха (Якутия) (3 зона), Республика Саха (Якутия) (7 зона), Республика Саха (Якутия) (8 зона), Хабаровский край (зона 1) Хабаровск, Ханты-Мансийский автономный округ - Югра (зона 2) г. Сургут, Ханты-Мансийский автономный округ - Югра (зона 4) г. Урай, Красноярский край (7.4 зона Транснефть (Туруханск)), Республика Саха (Якутия) (1 зона), Республика Саха (Якутия) (4 зона), Республика Саха (Якутия) (6 зона), Республика Саха (Якутия) (10 зона), Республика Саха (Якутия) (11 зона), Московская область, Сахалинская область, Свердловская область, Смоленская область, Тамбовская область, Ямало-Ненецкий автономный округ, Чукотский автономный округ, Ненецкий автономный округ, Магаданская область, Забайкальский край, Челябинская область, Ульяновская область, Тюменская область, Тульская область, Томская область, Тверская область, Ярославская область, Липецкая область, Курская область, Приморский край, Красноярский край, Краснодарский край, Алтайский край, Чеченская Республика, Удмуртская Республика, Ставропольский край, Амурская область, Архангельская область, Курганская область, Костромская область, Кировская область, Кемеровская область, Камчатский край, Калужская область, Калининградская область, Ленинградская область, Иркутская область, Воронежская область, Вологодская область, Волгоградская область, Саратовская область, Самарская область, Рязанская область, Ростовская область, Псковская область, Пермский край, Пензенская область, Орловская область, Оренбургская область, Омская область, Марий Эл Республика, Красноярский край (10 зона Транснефть (Богучаны)), Хабаровский край (зона 2) Комсомольск-на -Амуре, Новосибирская область, Новгородская область, Нижегородская область, Мурманская область, Владимирская область, Брянская область, Белгородская область, Астраханская область, Ивановская область, Карачаево-Черкесская Республика, Кабардино-Балкарская Республика, Москва город, Чувашская Республика - Чувашия, Республика Бурятия, Алтай Республика, Дагестан Республика, Ингушетия Республика, Калмыкия Республика, Карелия Республика, Республика Коми, Мордовия Республика, Северная Осетия - Алания Республика, Татарстан Республика, Тыва Республика, Хакасия Республика, Еврейская автономная область, Санкт-Петербург город, Крым Республика, Севастополь город, Башкортостан Республика, Адыгея Республика, Республика Коми (1 зона), Республика Коми (2 зона), Республика Коми (3 зона), Республика Коми (4 зона), Республика Коми (5 зона), Архангельская область базовый район, Архангельская область (районы Крайнего Севера), Архангельская область (районы островов Северного Ледовитого океана и его морей), Вся Россия, Республика Саха (Якутия) (2 зона), Республика Саха (Якутия) (5 зона), Республика Саха (Якутия) (9 зона), Республика Саха (Якутия) (12 зона), Красноярский край (3 зона Транснефть (Канск)), Хабаровский край (зона 3) Охотск, Ханты-Мансийский автономный округ - Югра (зона 1) г. Нижневартовск, Ханты-Мансийский автономный округ - Югра (зона 3) г. Ханты-Мансийск, Ханты-Мансийский автономный округ - Югра (зона 5) г. Белоярский, Республика Саха (Якутия), Хабаровский край, Ханты-Мансийский автономный округ - Югра, Республика Бурятия (1 зона), Республика Бурятия (2 зона), Республика Бурятия (3 зона), Республика Бурятия (4 зона), Республика Бурятия (5 зона), Республика Бурятия (6 зона), Республика Бурятия (7 зона), Республика Бурятия (8 зона), Ямало-Ненецкий автономный округ (1 зона севернее Полярного круга), Ямало-Ненецкий автономный округ (2 зона южнее Полярного круга), Ямало-Ненецкий автономный округ (3 зона южнее Полярного круга), Ямало-Ненецкий автономный округ (4 зона севернее Полярного круга), Ямало-Ненецкий автономный округ (5 зона южнее Полярного круга), Иркутская область (1 зона), Иркутская область (2 зона), Иркутская область (3 зона), Иркутская область (4 зона), Иркутская область (5 зона), Иркутская область (6 зона), Республика Карелия (1 зона), Республика Карелия (2 зона), Магаданская область (1 зона), Магаданская область (2 зона), Красноярский край (1 зона), Красноярский край (2 зона), Красноярский край (3 зона), Красноярский край (4 зона), Красноярский край (5 зона), Красноярский край (6 зона), Красноярский край (7 зона), Красноярский край (8 зона), Красноярский край (9 зона), Красноярский край (10 зона), Красноярский край (11 зона), Красноярский край (12 зона), Красноярский край (13 зона), Новосибирская область (1 зона), Новосибирская область (2 зона), Новосибирская область (3 зона), Новосибирская область (4 зона), Чукотский автономный округ (1 зона), Чукотский автономный округ (2 зона), Сахалинская область (2 зона), Сахалинская область (3 зона), Сахалинская область (4 зона), Сахалинская область (5 зона), Сахалинская область (1 зона), Забайкальский край (1 зона), Забайкальский край (2 зона), Амурская область (1 зона), Амурская область (2 зона) | 08.12.12.160.02.2.04.03-0003 | Смесь песчано-гравийная природная | м3
Республика Саха (Якутия) (3 зона), Республика Саха (Якутия) (7 зона), Республика Саха (Якутия) (8 зона), Хабаровский край (зона 1) Хабаровск, Ханты-Мансийский автономный округ - Югра (зона 2) г. Сургут, Ханты-Мансийский автономный округ - Югра (зона 4) г. Урай, Красноярский край (7.4 зона Транснефть (Туруханск)), Республика Саха (Якутия) (1 зона), Республика Саха (Якутия) (4 зона), Республика Саха (Якутия) (6 зона), Республика Саха (Якутия) (10 зона), Республика Саха (Якутия) (11 зона), Московская область, Сахалинская область, Свердловская область, Смоленская область, Тамбовская область, Ямало-Ненецкий автономный округ, Чукотский автономный округ, Ненецкий автономный округ, Магаданская область, Забайкальский край, Челябинская область, Ульяновская область, Тюменская область, Тульская область, Томская область, Тверская область, Ярославская область, Липецкая область, Курская область, Приморский край, Красноярский край, Краснодарский край, Алтайский край, Чеченская Республика, Удмуртская Республика, Ставропольский край, Амурская область, Архангельская область, Курганская область, Костромская область, Кировская область, Кемеровская область, Камчатский край, Калужская область, Калининградская область, Ленинградская область, Иркутская область, Воронежская область, Вологодская область, Волгоградская область, Саратовская область, Самарская область, Рязанская область, Ростовская область, Псковская область, Пермский край, Пензенская область, Орловская область, Оренбургская область, Омская область, Марий Эл Республика, Красноярский край (10 зона Транснефть (Богучаны)), Хабаровский край (зона 2) Комсомольск-на -Амуре, Новосибирская область, Новгородская область, Нижегородская область, Мурманская область, Владимирская область, Брянская область, Белгородская область, Астраханская область, Ивановская область, Карачаево-Черкесская Республика, Кабардино-Балкарская Республика, Москва город, Чувашская Республика - Чувашия, Республика Бурятия, Алтай Республика, Дагестан Республика, Ингушетия Республика, Калмыкия Республика, Карелия Республика, Республика Коми, Мордовия Республика, Северная Осетия - Алания Республика, Татарстан Республика, Тыва Республика, Хакасия Республика, Еврейская автономная область, Санкт-Петербург город, Крым Республика, Севастополь город, Башкортостан Республика, Адыгея Республика, Республика Коми (1 зона), Республика Коми (2 зона), Республика Коми (3 зона), Республика Коми (4 зона), Республика Коми (5 зона), Архангельская область базовый район, Архангельская область (районы Крайнего Севера), Архангельская область (районы островов Северного Ледовитого океана и его морей), Вся Россия, Республика Саха (Якутия) (2 зона), Республика Саха (Якутия) (5 зона), Республика Саха (Якутия) (9 зона), Республика Саха (Якутия) (12 зона), Красноярский край (3 зона Транснефть (Канск)), Хабаровский край (зона 3) Охотск, Ханты-Мансийский автономный округ - Югра (зона 1) г. Нижневартовск, Ханты-Мансийский автономный округ - Югра (зона 3) г. Ханты-Мансийск, Ханты-Мансийский автономный округ - Югра (зона 5) г. Белоярский, Республика Саха (Якутия), Хабаровский край, Ханты-Мансийский автономный округ - Югра, Республика Бурятия (1 зона), Республика Бурятия (2 зона), Республика Бурятия (3 зона), Республика Бурятия (4 зона), Республика Бурятия (5 зона), Республика Бурятия (6 зона), Республика Бурятия (7 зона), Республика Бурятия (8 зона), Ямало-Ненецкий автономный округ (1 зона севернее Полярного круга), Ямало-Ненецкий автономный округ (2 зона южнее Полярного круга), Ямало-Ненецкий автономный округ (3 зона южнее Полярного круга), Ямало-Ненецкий автономный округ (4 зона севернее Полярного круга), Ямало-Ненецкий автономный округ (5 зона южнее Полярного круга), Иркутская область (1 зона), Иркутская область (2 зона), Иркутская область (3 зона), Иркутская область (4 зона), Иркутская область (5 зона), Иркутская область (6 зона), Республика Карелия (1 зона), Республика Карелия (2 зона), Магаданская область (1 зона), Магаданская область (2 зона), Красноярский край (1 зона), Красноярский край (2 зона), Красноярский край (3 зона), Красноярский край (4 зона), Красноярский край (5 зона), Красноярский край (6 зона), Красноярский край (7 зона), Красноярский край (8 зона), Красноярский край (9 зона), Красноярский край (10 зона), Красноярский край (11 зона), Красноярский край (12 зона), Красноярский край (13 зона), Новосибирская область (1 зона), Новосибирская область (2 зона), Новосибирская область (3 зона), Новосибирская область (4 зона), Чукотский автономный округ (1 зона), Чукотский автономный округ (2 зона), Сахалинская область (2 зона), Сахалинская область (3 зона), Сахалинская область (4 зона), Сахалинская область (5 зона), Сахалинская область (1 зона), Забайкальский край (1 зона), Забайкальский край (2 зона), Амурская область (1 зона), Амурская область (2 зона) | 08.12.12.140.02.2.04.04-0134 | Смесь щебеночно-песчаная готовая, щебень из плотных горных пород М 1000, номер смеси С6, размер зерен 0-20 мм | м3
Республика Саха (Якутия) (3 зона), Республика Саха (Якутия) (7 зона), Республика Саха (Якутия) (8 зона), Хабаровский край (зона 1) Хабаровск, Ханты-Мансийский автономный округ - Югра (зона 2) г. Сургут, Ханты-Мансийский автономный округ - Югра (зона 4) г. Урай, Красноярский край (7.4 зона Транснефть (Туруханск)), Республика Саха (Якутия) (1 зона), Республика Саха (Якутия) (4 зона), Республика Саха (Якутия) (6 зона), Республика Саха (Якутия) (10 зона), Республика Саха (Якутия) (11 зона), Московская область, Сахалинская область, Свердловская область, Смоленская область, Тамбовская область, Ямало-Ненецкий автономный округ, Чукотский автономный округ, Ненецкий автономный округ, Магаданская область, Забайкальский край, Челябинская область, Ульяновская область, Тюменская область, Тульская область, Томская область, Тверская область, Ярославская область, Липецкая область, Курская область, Приморский край, Красноярский край, Краснодарский край, Алтайский край, Чеченская Республика, Удмуртская Республика, Ставропольский край, Амурская область, Архангельская область, Курганская область, Костромская область, Кировская область, Кемеровская область, Камчатский край, Калужская область, Калининградская область, Ленинградская область, Иркутская область, Воронежская область, Вологодская область, Волгоградская область, Саратовская область, Самарская область, Рязанская область, Ростовская область, Псковская область, Пермский край, Пензенская область, Орловская область, Оренбургская область, Омская область, Марий Эл Республика, Красноярский край (10 зона Транснефть (Богучаны)), Хабаровский край (зона 2) Комсомольск-на -Амуре, Новосибирская область, Новгородская область, Нижегородская область, Мурманская область, Владимирская область, Брянская область, Белгородская область, Астраханская область, Ивановская область, Карачаево-Черкесская Республика, Кабардино-Балкарская Республика, Москва город, Чувашская Республика - Чувашия, Республика Бурятия, Алтай Республика, Дагестан Республика, Ингушетия Республика, Калмыкия Республика, Карелия Республика, Республика Коми, Мордовия Республика, Северная Осетия - Алания Республика, Татарстан Республика, Тыва Республика, Хакасия Республика, Еврейская автономная область, Санкт-Петербург город, Крым Республика, Севастополь город, Башкортостан Республика, Адыгея Республика, Республика Коми (1 зона), Республика Коми (2 зона), Республика Коми (3 зона), Республика Коми (4 зона), Республика Коми (5 зона), Архангельская область базовый район, Архангельская область (районы Крайнего Севера), Архангельская область (районы островов Северного Ледовитого океана и его морей), Вся Россия, Республика Саха (Якутия) (2 зона), Республика Саха (Якутия) (5 зона), Республика Саха (Якутия) (9 зона), Республика Саха (Якутия) (12 зона), Красноярский край (3 зона Транснефть (Канск)), Хабаровский край (зона 3) Охотск, Ханты-Мансийский автономный округ - Югра (зона 1) г. Нижневартовск, Ханты-Мансийский автономный округ - Югра (зона 3) г. Ханты-Мансийск, Ханты-Мансийский автономный округ - Югра (зона 5) г. Белоярский, Республика Саха (Якутия), Хабаровский край, Ханты-Мансийский автономный округ - Югра, Республика Бурятия (1 зона), Республика Бурятия (2 зона), Республика Бурятия (3 зона), Республика Бурятия (4 зона), Республика Бурятия (5 зона), Республика Бурятия (6 зона), Республика Бурятия (7 зона), Республика Бурятия (8 зона), Ямало-Ненецкий автономный округ (1 зона севернее Полярного круга), Ямало-Ненецкий автономный округ (2 зона южнее Полярного круга), Ямало-Ненецкий автономный округ (3 зона южнее Полярного круга), Ямало-Ненецкий автономный округ (4 зона севернее Полярного круга), Ямало-Ненецкий автономный округ (5 зона южнее Полярного круга), Иркутская область (1 зона), Иркутская область (2 зона), Иркутская область (3 зона), Иркутская область (4 зона), Иркутская область (5 зона), Иркутская область (6 зона), Республика Карелия (1 зона), Республика Карелия (2 зона), Магаданская область (1 зона), Магаданская область (2 зона), Красноярский край (1 зона), Красноярский край (2 зона), Красноярский край (3 зона), Красноярский край (4 зона), Красноярский край (5 зона), Красноярский край (6 зона), Красноярский край (7 зона), Красноярский край (8 зона), Красноярский край (9 зона), Красноярский край (10 зона), Красноярский край (11 зона), Красноярский край (12 зона), Красноярский край (13 зона), Новосибирская область (1 зона), Новосибирская область (2 зона), Новосибирская область (3 зона), Новосибирская область (4 зона), Чукотский автономный округ (1 зона), Чукотский автономный округ (2 зона), Сахалинская область (2 зона), Сахалинская область (3 зона), Сахалинская область (4 зона), Сахалинская область (5 зона), Сахалинская область (1 зона), Забайкальский край (1 зона), Забайкальский край (2 зона), Амурская область (1 зона), Амурская область (2 зона) | 08.12.12.140.02.2.05.04-0061 | Щебень из плотных горных пород для балластного слоя железнодорожного пути, фракция от 25 до 60 мм | м3
Республика Саха (Якутия) (3 зона), Республика Саха (Якутия) (7 зона), Республика Саха (Якутия) (8 зона), Хабаровский край (зона 1) Хабаровск, Ханты-Мансийский автономный округ - Югра (зона 2) г. Сургут, Ханты-Мансийский автономный округ - Югра (зона 4) г. Урай, Красноярский край (7.4 зона Транснефть (Туруханск)), Республика Саха (Якутия) (1 зона), Республика Саха (Якутия) (4 зона), Республика Саха (Якутия) (6 зона), Республика Саха (Якутия) (10 зона), Республика Саха (Якутия) (11 зона), Московская область, Сахалинская область, Свердловская область, Смоленская область, Тамбовская область, Ямало-Ненецкий автономный округ, Чукотский автономный округ, Ненецкий автономный округ, Магаданская область, Забайкальский край, Челябинская область, Ульяновская область, Тюменская область, Тульская область, Томская область, Тверская область, Ярославская область, Липецкая область, Курская область, Приморский край, Красноярский край, Краснодарский край, Алтайский край, Чеченская Республика, Удмуртская Республика, Ставропольский край, Амурская область, Архангельская область, Курганская область, Костромская область, Кировская область, Кемеровская область, Камчатский край, Калужская область, Калининградская область, Ленинградская область, Иркутская область, Воронежская область, Вологодская область, Волгоградская область, Саратовская область, Самарская область, Рязанская область, Ростовская область, Псковская область, Пермский край, Пензенская область, Орловская область, Оренбургская область, Омская область, Марий Эл Республика, Красноярский край (10 зона Транснефть (Богучаны)), Хабаровский край (зона 2) Комсомольск-на -Амуре, Новосибирская область, Новгородская область, Нижегородская область, Мурманская область, Владимирская область, Брянская область, Белгородская область, Астраханская область, Ивановская область, Карачаево-Черкесская Республика, Кабардино-Балкарская Республика, Москва город, Чувашская Республика - Чувашия, Республика Бурятия, Алтай Республика, Дагестан Республика, Ингушетия Республика, Калмыкия Республика, Карелия Республика, Республика Коми, Мордовия Республика, Северная Осетия - Алания Республика, Татарстан Республика, Тыва Республика, Хакасия Республика, Еврейская автономная область, Санкт-Петербург город, Крым Республика, Севастополь город, Башкортостан Республика, Адыгея Республика, Республика Коми (1 зона), Республика Коми (2 зона), Республика Коми (3 зона), Республика Коми (4 зона), Республика Коми (5 зона), Архангельская область базовый район, Архангельская область (районы Крайнего Севера), Архангельская область (районы островов Северного Ледовитого океана и его морей), Вся Россия, Республика Саха (Якутия) (2 зона), Республика Саха (Якутия) (5 зона), Республика Саха (Якутия) (9 зона), Республика Саха (Якутия) (12 зона), Красноярский край (3 зона Транснефть (Канск)), Хабаровский край (зона 3) Охотск, Ханты-Мансийский автономный округ - Югра (зона 1) г. Нижневартовск, Ханты-Мансийский автономный округ - Югра (зона 3) г. Ханты-Мансийск, Ханты-Мансийский автономный округ - Югра (зона 5) г. Белоярский, Республика Саха (Якутия), Хабаровский край, Ханты-Мансийский автономный округ - Югра, Республика Бурятия (1 зона), Республика Бурятия (2 зона), Республика Бурятия (3 зона), Республика Бурятия (4 зона), Республика Бурятия (5 зона), Республика Бурятия (6 зона), Республика Бурятия (7 зона), Республика Бурятия (8 зона), Ямало-Ненецкий автономный округ (1 зона севернее Полярного круга), Ямало-Ненецкий автономный округ (2 зона южнее Полярного круга), Ямало-Ненецкий автономный округ (3 зона южнее Полярного круга), Ямало-Ненецкий автономный округ (4 зона севернее Полярного круга), Ямало-Ненецкий автономный округ (5 зона южнее Полярного круга), Иркутская область (1 зона), Иркутская область (2 зона), Иркутская область (3 зона), Иркутская область (4 зона), Иркутская область (5 зона), Иркутская область (6 зона), Республика Карелия (1 зона), Республика Карелия (2 зона), Магаданская область (1 зона), Магаданская область (2 зона), Красноярский край (1 зона), Красноярский край (2 зона), Красноярский край (3 зона), Красноярский край (4 зона), Красноярский край (5 зона), Красноярский край (6 зона), Красноярский край (7 зона), Красноярский край (8 зона), Красноярский край (9 зона), Красноярский край (10 зона), Красноярский край (11 зона), Красноярский край (12 зона), Красноярский край (13 зона), Новосибирская область (1 зона), Новосибирская область (2 зона), Новосибирская область (3 зона), Новосибирская область (4 зона), Чукотский автономный округ (1 зона), Чукотский автономный округ (2 зона), Сахалинская область (2 зона), Сахалинская область (3 зона), Сахалинская область (4 зона), Сахалинская область (5 зона), Сахалинская область (1 зона), Забайкальский край (1 зона), Забайкальский край (2 зона), Амурская область (1 зона), Амурская область (2 зона) | 08.12.12.140.02.2.05.04-1787 | Щебень М 1200, фракция 20-40 мм, группа 2 | м3
Республика Саха (Якутия) (3 зона), Республика Саха (Якутия) (7 зона), Республика Саха (Якутия) (8 зона), Хабаровский край (зона 1) Хабаровск, Ханты-Мансийский автономный округ - Югра (зона 2) г. Сургут, Ханты-Мансийский автономный округ - Югра (зона 4) г. Урай, Красноярский край (7.4 зона Транснефть (Туруханск)), Республика Саха (Якутия) (1 зона), Республика Саха (Якутия) (4 зона), Республика Саха (Якутия) (6 зона), Республика Саха (Якутия) (10 зона), Республика Саха (Якутия) (11 зона), Московская область, Сахалинская область, Свердловская область, Смоленская область, Тамбовская область, Ямало-Ненецкий автономный округ, Чукотский автономный округ, Ненецкий автономный округ, Магаданская область, Забайкальский край, Челябинская область, Ульяновская область, Тюменская область, Тульская область, Томская область, Тверская область, Ярославская область, Липецкая область, Курская область, Приморский край, Красноярский край, Краснодарский край, Алтайский край, Чеченская Республика, Удмуртская Республика, Ставропольский край, Амурская область, Архангельская область, Курганская область, Костромская область, Кировская область, Кемеровская область, Камчатский край, Калужская область, Калининградская область, Ленинградская область, Иркутская область, Воронежская область, Вологодская область, Волгоградская область, Саратовская область, Самарская область, Рязанская область, Ростовская область, Псковская область, Пермский край, Пензенская область, Орловская область, Оренбургская область, Омская область, Марий Эл Республика, Красноярский край (10 зона Транснефть (Богучаны)), Хабаровский край (зона 2) Комсомольск-на -Амуре, Новосибирская область, Новгородская область, Нижегородская область, Мурманская область, Владимирская область, Брянская область, Белгородская область, Астраханская область, Ивановская область, Карачаево-Черкесская Республика, Кабардино-Балкарская Республика, Москва город, Чувашская Республика - Чувашия, Республика Бурятия, Алтай Республика, Дагестан Республика, Ингушетия Республика, Калмыкия Республика, Карелия Республика, Республика Коми, Мордовия Республика, Северная Осетия - Алания Республика, Татарстан Республика, Тыва Республика, Хакасия Республика, Еврейская автономная область, Санкт-Петербург город, Крым Республика, Севастополь город, Башкортостан Республика, Адыгея Республика, Республика Коми (1 зона), Республика Коми (2 зона), Республика Коми (3 зона), Республика Коми (4 зона), Республика Коми (5 зона), Архангельская область базовый район, Архангельская область (районы Крайнего Севера), Архангельская область (районы островов Северного Ледовитого океана и его морей), Вся Россия, Республика Саха (Якутия) (2 зона), Республика Саха (Якутия) (5 зона), Республика Саха (Якутия) (9 зона), Республика Саха (Якутия) (12 зона), Красноярский край (3 зона Транснефть (Канск)), Хабаровский край (зона 3) Охотск, Ханты-Мансийский автономный округ - Югра (зона 1) г. Нижневартовск, Ханты-Мансийский автономный округ - Югра (зона 3) г. Ханты-Мансийск, Ханты-Мансийский автономный округ - Югра (зона 5) г. Белоярский, Республика Саха (Якутия), Хабаровский край, Ханты-Мансийский автономный округ - Югра, Республика Бурятия (1 зона), Республика Бурятия (2 зона), Республика Бурятия (3 зона), Республика Бурятия (4 зона), Республика Бурятия (5 зона), Республика Бурятия (6 зона), Республика Бурятия (7 зона), Республика Бурятия (8 зона), Ямало-Ненецкий автономный округ (1 зона севернее Полярного круга), Ямало-Ненецкий автономный округ (2 зона южнее Полярного круга), Ямало-Ненецкий автономный округ (3 зона южнее Полярного круга), Ямало-Ненецкий автономный округ (4 зона севернее Полярного круга), Ямало-Ненецкий автономный округ (5 зона южнее Полярного круга), Иркутская область (1 зона), Иркутская область (2 зона), Иркутская область (3 зона), Иркутская область (4 зона), Иркутская область (5 зона), Иркутская область (6 зона), Республика Карелия (1 зона), Республика Карелия (2 зона), Магаданская область (1 зона), Магаданская область (2 зона), Красноярский край (1 зона), Красноярский край (2 зона), Красноярский край (3 зона), Красноярский край (4 зона), Красноярский край (5 зона), Красноярский край (6 зона), Красноярский край (7 зона), Красноярский край (8 зона), Красноярский край (9 зона), Красноярский край (10 зона), Красноярский край (11 зона), Красноярский край (12 зона), Красноярский край (13 зона), Новосибирская область (1 зона), Новосибирская область (2 зона), Новосибирская область (3 зона), Новосибирская область (4 зона), Чукотский автономный округ (1 зона), Чукотский автономный округ (2 зона), Сахалинская область (2 зона), Сахалинская область (3 зона), Сахалинская область (4 зона), Сахалинская область (5 зона), Сахалинская область (1 зона), Забайкальский край (1 зона), Забайкальский край (2 зона), Амурская область (1 зона), Амурская область (2 зона) | 08.12.11.130.02.3.01.05-0038 | Песок из отсевов дробления II класс, М 400, средний, круглые сита | м3
Республика Саха (Якутия) (3 зона), Республика Саха (Якутия) (7 зона), Республика Саха (Якутия) (8 зона), Хабаровский край (зона 1) Хабаровск, Ханты-Мансийский автономный округ - Югра (зона 2) г. Сургут, Ханты-Мансийский автономный округ - Югра (зона 4) г. Урай, Красноярский край (7.4 зона Транснефть (Туруханск)), Республика Саха (Якутия) (1 зона), Республика Саха (Якутия) (4 зона), Республика Саха (Якутия) (6 зона), Республика Саха (Якутия) (10 зона), Республика Саха (Якутия) (11 зона), Московская область, Сахалинская область, Свердловская область, Смоленская область, Тамбовская область, Ямало-Ненецкий автономный округ, Чукотский автономный округ, Ненецкий автономный округ, Магаданская область, Забайкальский край, Челябинская область, Ульяновская область, Тюменская область, Тульская область, Томская область, Тверская область, Ярославская область, Липецкая область, Курская область, Приморский край, Красноярский край, Краснодарский край, Алтайский край, Чеченская Республика, Удмуртская Республика, Ставропольский край, Амурская область, Архангельская область, Курганская область, Костромская область, Кировская область, Кемеровская область, Камчатский край, Калужская область, Калининградская область, Ленинградская область, Иркутская область, Воронежская область, Вологодская область, Волгоградская область, Саратовская область, Самарская область, Рязанская область, Ростовская область, Псковская область, Пермский край, Пензенская область, Орловская область, Оренбургская область, Омская область, Марий Эл Республика, Красноярский край (10 зона Транснефть (Богучаны)), Хабаровский край (зона 2) Комсомольск-на -Амуре, Новосибирская область, Новгородская область, Нижегородская область, Мурманская область, Владимирская область, Брянская область, Белгородская область, Астраханская область, Ивановская область, Карачаево-Черкесская Республика, Кабардино-Балкарская Республика, Москва город, Чувашская Республика - Чувашия, Республика Бурятия, Алтай Республика, Дагестан Республика, Ингушетия Республика, Калмыкия Республика, Карелия Республика, Республика Коми, Мордовия Республика, Северная Осетия - Алания Республика, Татарстан Республика, Тыва Республика, Хакасия Республика, Еврейская автономная область, Санкт-Петербург город, Крым Республика, Севастополь город, Башкортостан Республика, Адыгея Республика, Республика Коми (1 зона), Республика Коми (2 зона), Республика Коми (3 зона), Республика Коми (4 зона), Республика Коми (5 зона), Архангельская область базовый район, Архангельская область (районы Крайнего Севера), Архангельская область (районы островов Северного Ледовитого океана и его морей), Вся Россия, Республика Саха (Якутия) (2 зона), Республика Саха (Якутия) (5 зона), Республика Саха (Якутия) (9 зона), Республика Саха (Якутия) (12 зона), Красноярский край (3 зона Транснефть (Канск)), Хабаровский край (зона 3) Охотск, Ханты-Мансийский автономный округ - Югра (зона 1) г. Нижневартовск, Ханты-Мансийский автономный округ - Югра (зона 3) г. Ханты-Мансийск, Ханты-Мансийский автономный округ - Югра (зона 5) г. Белоярский, Республика Саха (Якутия), Хабаровский край, Ханты-Мансийский автономный округ - Югра, Республика Бурятия (1 зона), Республика Бурятия (2 зона), Республика Бурятия (3 зона), Республика Бурятия (4 зона), Республика Бурятия (5 зона), Республика Бурятия (6 зона), Республика Бурятия (7 зона), Республика Бурятия (8 зона), Ямало-Ненецкий автономный округ (1 зона севернее Полярного круга), Ямало-Ненецкий автономный округ (2 зона южнее Полярного круга), Ямало-Ненецкий автономный округ (3 зона южнее Полярного круга), Ямало-Ненецкий автономный округ (4 зона севернее Полярного круга), Ямало-Ненецкий автономный округ (5 зона южнее Полярного круга), Иркутская область (1 зона), Иркутская область (2 зона), Иркутская область (3 зона), Иркутская область (4 зона), Иркутская область (5 зона), Иркутская область (6 зона), Республика Карелия (1 зона), Республика Карелия (2 зона), Магаданская область (1 зона), Магаданская область (2 зона), Красноярский край (1 зона), Красноярский край (2 зона), Красноярский край (3 зона), Красноярский край (4 зона), Красноярский край (5 зона), Красноярский край (6 зона), Красноярский край (7 зона), Красноярский край (8 зона), Красноярский край (9 зона), Красноярский край (10 зона), Красноярский край (11 зона), Красноярский край (12 зона), Красноярский край (13 зона), Новосибирская область (1 зона), Новосибирская область (2 зона), Новосибирская область (3 зона), Новосибирская область (4 зона), Чукотский автономный округ (1 зона), Чукотский автономный округ (2 зона), Сахалинская область (2 зона), Сахалинская область (3 зона), Сахалинская область (4 зона), Сахалинская область (5 зона), Сахалинская область (1 зона), Забайкальский край (1 зона), Забайкальский край (2 зона), Амурская область (1 зона), Амурская область (2 зона) | 23.63.10.000.04.1.02.05-0003 | Смеси бетонные тяжелого бетона (БСТ), класс В7,5 (М100) | м3
Республика Саха (Якутия) (3 зона), Республика Саха (Якутия) (7 зона), Республика Саха (Якутия) (8 зона), Хабаровский край (зона 1) Хабаровск, Ханты-Мансийский автономный округ - Югра (зона 2) г. Сургут, Ханты-Мансийский автономный округ - Югра (зона 4) г. Урай, Красноярский край (7.4 зона Транснефть (Туруханск)), Республика Саха (Якутия) (1 зона), Республика Саха (Якутия) (4 зона), Республика Саха (Якутия) (6 зона), Республика Саха (Якутия) (10 зона), Республика Саха (Якутия) (11 зона), Московская область, Сахалинская область, Свердловская область, Смоленская область, Тамбовская область, Ямало-Ненецкий автономный округ, Чукотский автономный округ, Ненецкий автономный округ, Магаданская область, Забайкальский край, Челябинская область, Ульяновская область, Тюменская область, Тульская область, Томская область, Тверская область, Ярославская область, Липецкая область, Курская область, Приморский край, Красноярский край, Краснодарский край, Алтайский край, Чеченская Республика, Удмуртская Республика, Ставропольский край, Амурская область, Архангельская область, Курганская область, Костромская область, Кировская область, Кемеровская область, Камчатский край, Калужская область, Калининградская область, Ленинградская область, Иркутская область, Воронежская область, Вологодская область, Волгоградская область, Саратовская область, Самарская область, Рязанская область, Ростовская область, Псковская область, Пермский край, Пензенская область, Орловская область, Оренбургская область, Омская область, Марий Эл Республика, Красноярский край (10 зона Транснефть (Богучаны)), Хабаровский край (зона 2) Комсомольск-на -Амуре, Новосибирская область, Новгородская область, Нижегородская область, Мурманская область, Владимирская область, Брянская область, Белгородская область, Астраханская область, Ивановская область, Карачаево-Черкесская Республика, Кабардино-Балкарская Республика, Москва город, Чувашская Республика - Чувашия, Республика Бурятия, Алтай Республика, Дагестан Республика, Ингушетия Республика, Калмыкия Республика, Карелия Республика, Республика Коми, Мордовия Республика, Северная Осетия - Алания Республика, Татарстан Республика, Тыва Республика, Хакасия Республика, Еврейская автономная область, Санкт-Петербург город, Крым Республика, Севастополь город, Башкортостан Республика, Адыгея Республика, Республика Коми (1 зона), Республика Коми (2 зона), Республика Коми (3 зона), Республика Коми (4 зона), Республика Коми (5 зона), Архангельская область базовый район, Архангельская область (районы Крайнего Севера), Архангельская область (районы островов Северного Ледовитого океана и его морей), Вся Россия, Республика Саха (Якутия) (2 зона), Республика Саха (Якутия) (5 зона), Республика Саха (Якутия) (9 зона), Республика Саха (Якутия) (12 зона), Красноярский край (3 зона Транснефть (Канск)), Хабаровский край (зона 3) Охотск, Ханты-Мансийский автономный округ - Югра (зона 1) г. Нижневартовск, Ханты-Мансийский автономный округ - Югра (зона 3) г. Ханты-Мансийск, Ханты-Мансийский автономный округ - Югра (зона 5) г. Белоярский, Республика Саха (Якутия), Хабаровский край, Ханты-Мансийский автономный округ - Югра, Республика Бурятия (1 зона), Республика Бурятия (2 зона), Республика Бурятия (3 зона), Республика Бурятия (4 зона), Республика Бурятия (5 зона), Республика Бурятия (6 зона), Республика Бурятия (7 зона), Республика Бурятия (8 зона), Ямало-Ненецкий автономный округ (1 зона севернее Полярного круга), Ямало-Ненецкий автономный округ (2 зона южнее Полярного круга), Ямало-Ненецкий автономный округ (3 зона южнее Полярного круга), Ямало-Ненецкий автономный округ (4 зона севернее Полярного круга), Ямало-Ненецкий автономный округ (5 зона южнее Полярного круга), Иркутская область (1 зона), Иркутская область (2 зона), Иркутская область (3 зона), Иркутская область (4 зона), Иркутская область (5 зона), Иркутская область (6 зона), Республика Карелия (1 зона), Республика Карелия (2 зона), Магаданская область (1 зона), Магаданская область (2 зона), Красноярский край (1 зона), Красноярский край (2 зона), Красноярский край (3 зона), Красноярский край (4 зона), Красноярский край (5 зона), Красноярский край (6 зона), Красноярский край (7 зона), Красноярский край (8 зона), Красноярский край (9 зона), Красноярский край (10 зона), Красноярский край (11 зона), Красноярский край (12 зона), Красноярский край (13 зона), Новосибирская область (1 зона), Новосибирская область (2 зона), Новосибирская область (3 зона), Новосибирская область (4 зона), Чукотский автономный округ (1 зона), Чукотский автономный округ (2 зона), Сахалинская область (2 зона), Сахалинская область (3 зона), Сахалинская область (4 зона), Сахалинская область (5 зона), Сахалинская область (1 зона), Забайкальский край (1 зона), Забайкальский край (2 зона), Амурская область (1 зона), Амурская область (2 зона) | 23.63.10.000.04.1.02.05-0004 | Смеси бетонные тяжелого бетона (БСТ), класс В10 (М150) | м3
Республика Саха (Якутия) (3 зона), Республика Саха (Якутия) (7 зона), Республика Саха (Якутия) (8 зона), Хабаровский край (зона 1) Хабаровск, Ханты-Мансийский автономный округ - Югра (зона 2) г. Сургут, Ханты-Мансийский автономный округ - Югра (зона 4) г. Урай, Красноярский край (7.4 зона Транснефть (Туруханск)), Республика Саха (Якутия) (1 зона), Республика Саха (Якутия) (4 зона), Республика Саха (Якутия) (6 зона), Республика Саха (Якутия) (10 зона), Республика Саха (Якутия) (11 зона), Московская область, Сахалинская область, Свердловская область, Смоленская область, Тамбовская область, Ямало-Ненецкий автономный округ, Чукотский автономный округ, Ненецкий автономный округ, Магаданская область, Забайкальский край, Челябинская область, Ульяновская область, Тюменская область, Тульская область, Томская область, Тверская область, Ярославская область, Липецкая область, Курская область, Приморский край, Красноярский край, Краснодарский край, Алтайский край, Чеченская Республика, Удмуртская Республика, Ставропольский край, Амурская область, Архангельская область, Курганская область, Костромская область, Кировская область, Кемеровская область, Камчатский край, Калужская область, Калининградская область, Ленинградская область, Иркутская область, Воронежская область, Вологодская область, Волгоградская область, Саратовская область, Самарская область, Рязанская область, Ростовская область, Псковская область, Пермский край, Пензенская область, Орловская область, Оренбургская область, Омская область, Марий Эл Республика, Красноярский край (10 зона Транснефть (Богучаны)), Хабаровский край (зона 2) Комсомольск-на -Амуре, Новосибирская область, Новгородская область, Нижегородская область, Мурманская область, Владимирская область, Брянская область, Белгородская область, Астраханская область, Ивановская область, Карачаево-Черкесская Республика, Кабардино-Балкарская Республика, Москва город, Чувашская Республика - Чувашия, Республика Бурятия, Алтай Республика, Дагестан Республика, Ингушетия Республика, Калмыкия Республика, Карелия Республика, Республика Коми, Мордовия Республика, Северная Осетия - Алания Республика, Татарстан Республика, Тыва Республика, Хакасия Республика, Еврейская автономная область, Санкт-Петербург город, Крым Республика, Севастополь город, Башкортостан Республика, Адыгея Республика, Республика Коми (1 зона), Республика Коми (2 зона), Республика Коми (3 зона), Республика Коми (4 зона), Республика Коми (5 зона), Архангельская область базовый район, Архангельская область (районы Крайнего Севера), Архангельская область (районы островов Северного Ледовитого океана и его морей), Вся Россия, Республика Саха (Якутия) (2 зона), Республика Саха (Якутия) (5 зона), Республика Саха (Якутия) (9 зона), Республика Саха (Якутия) (12 зона), Красноярский край (3 зона Транснефть (Канск)), Хабаровский край (зона 3) Охотск, Ханты-Мансийский автономный округ - Югра (зона 1) г. Нижневартовск, Ханты-Мансийский автономный округ - Югра (зона 3) г. Ханты-Мансийск, Ханты-Мансийский автономный округ - Югра (зона 5) г. Белоярский, Республика Саха (Якутия), Хабаровский край, Ханты-Мансийский автономный округ - Югра, Республика Бурятия (1 зона), Республика Бурятия (2 зона), Республика Бурятия (3 зона), Республика Бурятия (4 зона), Республика Бурятия (5 зона), Республика Бурятия (6 зона), Республика Бурятия (7 зона), Республика Бурятия (8 зона), Ямало-Ненецкий автономный округ (1 зона севернее Полярного круга), Ямало-Ненецкий автономный округ (2 зона южнее Полярного круга), Ямало-Ненецкий автономный округ (3 зона южнее Полярного круга), Ямало-Ненецкий автономный округ (4 зона севернее Полярного круга), Ямало-Ненецкий автономный округ (5 зона южнее Полярного круга), Иркутская область (1 зона), Иркутская область (2 зона), Иркутская область (3 зона), Иркутская область (4 зона), Иркутская область (5 зона), Иркутская область (6 зона), Республика Карелия (1 зона), Республика Карелия (2 зона), Магаданская область (1 зона), Магаданская область (2 зона), Красноярский край (1 зона), Красноярский край (2 зона), Красноярский край (3 зона), Красноярский край (4 зона), Красноярский край (5 зона), Красноярский край (6 зона), Красноярский край (7 зона), Красноярский край (8 зона), Красноярский край (9 зона), Красноярский край (10 зона), Красноярский край (11 зона), Красноярский край (12 зона), Красноярский край (13 зона), Новосибирская область (1 зона), Новосибирская область (2 зона), Новосибирская область (3 зона), Новосибирская область (4 зона), Чукотский автономный округ (1 зона), Чукотский автономный округ (2 зона), Сахалинская область (2 зона), Сахалинская область (3 зона), Сахалинская область (4 зона), Сахалинская область (5 зона), Сахалинская область (1 зона), Забайкальский край (1 зона), Забайкальский край (2 зона), Амурская область (1 зона), Амурская область (2 зона) | 23.63.10.000.04.1.02.05-0005 | Смеси бетонные тяжелого бетона (БСТ), класс В12,5 (М150) | м3
Республика Саха (Якутия) (3 зона), Республика Саха (Якутия) (7 зона), Республика Саха (Якутия) (8 зона), Хабаровский край (зона 1) Хабаровск, Ханты-Мансийский автономный округ - Югра (зона 2) г. Сургут, Ханты-Мансийский автономный округ - Югра (зона 4) г. Урай, Красноярский край (7.4 зона Транснефть (Туруханск)), Республика Саха (Якутия) (1 зона), Республика Саха (Якутия) (4 зона), Республика Саха (Якутия) (6 зона), Республика Саха (Якутия) (10 зона), Республика Саха (Якутия) (11 зона), Московская область, Сахалинская область, Свердловская область, Смоленская область, Тамбовская область, Ямало-Ненецкий автономный округ, Чукотский автономный округ, Ненецкий автономный округ, Магаданская область, Забайкальский край, Челябинская область, Ульяновская область, Тюменская область, Тульская область, Томская область, Тверская область, Ярославская область, Липецкая область, Курская область, Приморский край, Красноярский край, Краснодарский край, Алтайский край, Чеченская Республика, Удмуртская Республика, Ставропольский край, Амурская область, Архангельская область, Курганская область, Костромская область, Кировская область, Кемеровская область, Камчатский край, Калужская область, Калининградская область, Ленинградская область, Иркутская область, Воронежская область, Вологодская область, Волгоградская область, Саратовская область, Самарская область, Рязанская область, Ростовская область, Псковская область, Пермский край, Пензенская область, Орловская область, Оренбургская область, Омская область, Марий Эл Республика, Красноярский край (10 зона Транснефть (Богучаны)), Хабаровский край (зона 2) Комсомольск-на -Амуре, Новосибирская область, Новгородская область, Нижегородская область, Мурманская область, Владимирская область, Брянская область, Белгородская область, Астраханская область, Ивановская область, Карачаево-Черкесская Республика, Кабардино-Балкарская Республика, Москва город, Чувашская Республика - Чувашия, Республика Бурятия, Алтай Республика, Дагестан Республика, Ингушетия Республика, Калмыкия Республика, Карелия Республика, Республика Коми, Мордовия Республика, Северная Осетия - Алания Республика, Татарстан Республика, Тыва Республика, Хакасия Республика, Еврейская автономная область, Санкт-Петербург город, Крым Республика, Севастополь город, Башкортостан Республика, Адыгея Республика, Республика Коми (1 зона), Республика Коми (2 зона), Республика Коми (3 зона), Республика Коми (4 зона), Республика Коми (5 зона), Архангельская область базовый район, Архангельская область (районы Крайнего Севера), Архангельская область (районы островов Северного Ледовитого океана и его морей), Вся Россия, Республика Саха (Якутия) (2 зона), Республика Саха (Якутия) (5 зона), Республика Саха (Якутия) (9 зона), Республика Саха (Якутия) (12 зона), Красноярский край (3 зона Транснефть (Канск)), Хабаровский край (зона 3) Охотск, Ханты-Мансийский автономный округ - Югра (зона 1) г. Нижневартовск, Ханты-Мансийский автономный округ - Югра (зона 3) г. Ханты-Мансийск, Ханты-Мансийский автономный округ - Югра (зона 5) г. Белоярский, Республика Саха (Якутия), Хабаровский край, Ханты-Мансийский автономный округ - Югра, Республика Бурятия (1 зона), Республика Бурятия (2 зона), Республика Бурятия (3 зона), Республика Бурятия (4 зона), Республика Бурятия (5 зона), Республика Бурятия (6 зона), Республика Бурятия (7 зона), Республика Бурятия (8 зона), Ямало-Ненецкий автономный округ (1 зона севернее Полярного круга), Ямало-Ненецкий автономный округ (2 зона южнее Полярного круга), Ямало-Ненецкий автономный округ (3 зона южнее Полярного круга), Ямало-Ненецкий автономный округ (4 зона севернее Полярного круга), Ямало-Ненецкий автономный округ (5 зона южнее Полярного круга), Иркутская область (1 зона), Иркутская область (2 зона), Иркутская область (3 зона), Иркутская область (4 зона), Иркутская область (5 зона), Иркутская область (6 зона), Республика Карелия (1 зона), Республика Карелия (2 зона), Магаданская область (1 зона), Магаданская область (2 зона), Красноярский край (1 зона), Красноярский край (2 зона), Красноярский край (3 зона), Красноярский край (4 зона), Красноярский край (5 зона), Красноярский край (6 зона), Красноярский край (7 зона), Красноярский край (8 зона), Красноярский край (9 зона), Красноярский край (10 зона), Красноярский край (11 зона), Красноярский край (12 зона), Красноярский край (13 зона), Новосибирская область (1 зона), Новосибирская область (2 зона), Новосибирская область (3 зона), Новосибирская область (4 зона), Чукотский автономный округ (1 зона), Чукотский автономный округ (2 зона), Сахалинская область (2 зона), Сахалинская область (3 зона), Сахалинская область (4 зона), Сахалинская область (5 зона), Сахалинская область (1 зона), Забайкальский край (1 зона), Забайкальский край (2 зона), Амурская область (1 зона), Амурская область (2 зона) | 23.63.10.000.04.1.02.05-0009 | Смеси бетонные тяжелого бетона (БСТ), класс В25 (М350) | м3
Республика Саха (Якутия) (3 зона), Республика Саха (Якутия) (7 зона), Республика Саха (Якутия) (8 зона), Хабаровский край (зона 1) Хабаровск, Ханты-Мансийский автономный округ - Югра (зона 2) г. Сургут, Ханты-Мансийский автономный округ - Югра (зона 4) г. Урай, Красноярский край (7.4 зона Транснефть (Туруханск)), Республика Саха (Якутия) (1 зона), Республика Саха (Якутия) (4 зона), Республика Саха (Якутия) (6 зона), Республика Саха (Якутия) (10 зона), Республика Саха (Якутия) (11 зона), Московская область, Сахалинская область, Свердловская область, Смоленская область, Тамбовская область, Ямало-Ненецкий автономный округ, Чукотский автономный округ, Ненецкий автономный округ, Магаданская область, Забайкальский край, Челябинская область, Ульяновская область, Тюменская область, Тульская область, Томская область, Тверская область, Ярославская область, Липецкая область, Курская область, Приморский край, Красноярский край, Краснодарский край, Алтайский край, Чеченская Республика, Удмуртская Республика, Ставропольский край, Амурская область, Архангельская область, Курганская область, Костромская область, Кировская область, Кемеровская область, Камчатский край, Калужская область, Калининградская область, Ленинградская область, Иркутская область, Воронежская область, Вологодская область, Волгоградская область, Саратовская область, Самарская область, Рязанская область, Ростовская область, Псковская область, Пермский край, Пензенская область, Орловская область, Оренбургская область, Омская область, Марий Эл Республика, Красноярский край (10 зона Транснефть (Богучаны)), Хабаровский край (зона 2) Комсомольск-на -Амуре, Новосибирская область, Новгородская область, Нижегородская область, Мурманская область, Владимирская область, Брянская область, Белгородская область, Астраханская область, Ивановская область, Карачаево-Черкесская Республика, Кабардино-Балкарская Республика, Москва город, Чувашская Республика - Чувашия, Республика Бурятия, Алтай Республика, Дагестан Республика, Ингушетия Республика, Калмыкия Республика, Карелия Республика, Республика Коми, Мордовия Республика, Северная Осетия - Алания Республика, Татарстан Республика, Тыва Республика, Хакасия Республика, Еврейская автономная область, Санкт-Петербург город, Крым Республика, Севастополь город, Башкортостан Республика, Адыгея Республика, Республика Коми (1 зона), Республика Коми (2 зона), Республика Коми (3 зона), Республика Коми (4 зона), Республика Коми (5 зона), Архангельская область базовый район, Архангельская область (районы Крайнего Севера), Архангельская область (районы островов Северного Ледовитого океана и его морей), Вся Россия, Республика Саха (Якутия) (2 зона), Республика Саха (Якутия) (5 зона), Республика Саха (Якутия) (9 зона), Республика Саха (Якутия) (12 зона), Красноярский край (3 зона Транснефть (Канск)), Хабаровский край (зона 3) Охотск, Ханты-Мансийский автономный округ - Югра (зона 1) г. Нижневартовск, Ханты-Мансийский автономный округ - Югра (зона 3) г. Ханты-Мансийск, Ханты-Мансийский автономный округ - Югра (зона 5) г. Белоярский, Республика Саха (Якутия), Хабаровский край, Ханты-Мансийский автономный округ - Югра, Республика Бурятия (1 зона), Республика Бурятия (2 зона), Республика Бурятия (3 зона), Республика Бурятия (4 зона), Республика Бурятия (5 зона), Республика Бурятия (6 зона), Республика Бурятия (7 зона), Республика Бурятия (8 зона), Ямало-Ненецкий автономный округ (1 зона севернее Полярного круга), Ямало-Ненецкий автономный округ (2 зона южнее Полярного круга), Ямало-Ненецкий автономный округ (3 зона южнее Полярного круга), Ямало-Ненецкий автономный округ (4 зона севернее Полярного круга), Ямало-Ненецкий автономный округ (5 зона южнее Полярного круга), Иркутская область (1 зона), Иркутская область (2 зона), Иркутская область (3 зона), Иркутская область (4 зона), Иркутская область (5 зона), Иркутская область (6 зона), Республика Карелия (1 зона), Республика Карелия (2 зона), Магаданская область (1 зона), Магаданская область (2 зона), Красноярский край (1 зона), Красноярский край (2 зона), Красноярский край (3 зона), Красноярский край (4 зона), Красноярский край (5 зона), Красноярский край (6 зона), Красноярский край (7 зона), Красноярский край (8 зона), Красноярский край (9 зона), Красноярский край (10 зона), Красноярский край (11 зона), Красноярский край (12 зона), Красноярский край (13 зона), Новосибирская область (1 зона), Новосибирская область (2 зона), Новосибирская область (3 зона), Новосибирская область (4 зона), Чукотский автономный округ (1 зона), Чукотский автономный округ (2 зона), Сахалинская область (2 зона), Сахалинская область (3 зона), Сахалинская область (4 зона), Сахалинская область (5 зона), Сахалинская область (1 зона), Забайкальский край (1 зона), Забайкальский край (2 зона), Амурская область (1 зона), Амурская область (2 зона) | 23.63.10.000.04.1.02.05-0043 | Смеси бетонные тяжелого бетона (БСТ), крупность заполнителя 20 мм, класс В15 (М200) | м3
Республика Саха (Якутия) (3 зона), Республика Саха (Якутия) (7 зона), Республика Саха (Якутия) (8 зона), Хабаровский край (зона 1) Хабаровск, Ханты-Мансийский автономный округ - Югра (зона 2) г. Сургут, Ханты-Мансийский автономный округ - Югра (зона 4) г. Урай, Красноярский край (7.4 зона Транснефть (Туруханск)), Республика Саха (Якутия) (1 зона), Республика Саха (Якутия) (4 зона), Республика Саха (Якутия) (6 зона), Республика Саха (Якутия) (10 зона), Республика Саха (Якутия) (11 зона), Московская область, Сахалинская область, Свердловская область, Смоленская область, Тамбовская область, Ямало-Ненецкий автономный округ, Чукотский автономный округ, Ненецкий автономный округ, Магаданская область, Забайкальский край, Челябинская область, Ульяновская область, Тюменская область, Тульская область, Томская область, Тверская область, Ярославская область, Липецкая область, Курская область, Приморский край, Красноярский край, Краснодарский край, Алтайский край, Чеченская Республика, Удмуртская Республика, Ставропольский край, Амурская область, Архангельская область, Курганская область, Костромская область, Кировская область, Кемеровская область, Камчатский край, Калужская область, Калининградская область, Ленинградская область, Иркутская область, Воронежская область, Вологодская область, Волгоградская область, Саратовская область, Самарская область, Рязанская область, Ростовская область, Псковская область, Пермский край, Пензенская область, Орловская область, Оренбургская область, Омская область, Марий Эл Республика, Красноярский край (10 зона Транснефть (Богучаны)), Хабаровский край (зона 2) Комсомольск-на -Амуре, Новосибирская область, Новгородская область, Нижегородская область, Мурманская область, Владимирская область, Брянская область, Белгородская область, Астраханская область, Ивановская область, Карачаево-Черкесская Республика, Кабардино-Балкарская Республика, Москва город, Чувашская Республика - Чувашия, Республика Бурятия, Алтай Республика, Дагестан Республика, Ингушетия Республика, Калмыкия Республика, Карелия Республика, Республика Коми, Мордовия Республика, Северная Осетия - Алания Республика, Татарстан Республика, Тыва Республика, Хакасия Республика, Еврейская автономная область, Санкт-Петербург город, Крым Республика, Севастополь город, Башкортостан Республика, Адыгея Республика, Республика Коми (1 зона), Республика Коми (2 зона), Республика Коми (3 зона), Республика Коми (4 зона), Республика Коми (5 зона), Архангельская область базовый район, Архангельская область (районы Крайнего Севера), Архангельская область (районы островов Северного Ледовитого океана и его морей), Вся Россия, Республика Саха (Якутия) (2 зона), Республика Саха (Якутия) (5 зона), Республика Саха (Якутия) (9 зона), Республика Саха (Якутия) (12 зона), Красноярский край (3 зона Транснефть (Канск)), Хабаровский край (зона 3) Охотск, Ханты-Мансийский автономный округ - Югра (зона 1) г. Нижневартовск, Ханты-Мансийский автономный округ - Югра (зона 3) г. Ханты-Мансийск, Ханты-Мансийский автономный округ - Югра (зона 5) г. Белоярский, Республика Саха (Якутия), Хабаровский край, Ханты-Мансийский автономный округ - Югра, Республика Бурятия (1 зона), Республика Бурятия (2 зона), Республика Бурятия (3 зона), Республика Бурятия (4 зона), Республика Бурятия (5 зона), Республика Бурятия (6 зона), Республика Бурятия (7 зона), Республика Бурятия (8 зона), Ямало-Ненецкий автономный округ (1 зона севернее Полярного круга), Ямало-Ненецкий автономный округ (2 зона южнее Полярного круга), Ямало-Ненецкий автономный округ (3 зона южнее Полярного круга), Ямало-Ненецкий автономный округ (4 зона севернее Полярного круга), Ямало-Ненецкий автономный округ (5 зона южнее Полярного круга), Иркутская область (1 зона), Иркутская область (2 зона), Иркутская область (3 зона), Иркутская область (4 зона), Иркутская область (5 зона), Иркутская область (6 зона), Республика Карелия (1 зона), Республика Карелия (2 зона), Магаданская область (1 зона), Магаданская область (2 зона), Красноярский край (1 зона), Красноярский край (2 зона), Красноярский край (3 зона), Красноярский край (4 зона), Красноярский край (5 зона), Красноярский край (6 зона), Красноярский край (7 зона), Красноярский край (8 зона), Красноярский край (9 зона), Красноярский край (10 зона), Красноярский край (11 зона), Красноярский край (12 зона), Красноярский край (13 зона), Новосибирская область (1 зона), Новосибирская область (2 зона), Новосибирская область (3 зона), Новосибирская область (4 зона), Чукотский автономный округ (1 зона), Чукотский автономный округ (2 зона), Сахалинская область (2 зона), Сахалинская область (3 зона), Сахалинская область (4 зона), Сахалинская область (5 зона), Сахалинская область (1 зона), Забайкальский край (1 зона), Забайкальский край (2 зона), Амурская область (1 зона), Амурская область (2 зона) | 23.64.10.120.04.3.01.09-0014 | Раствор готовый кладочный, цементный, М100 | м3
Республика Саха (Якутия) (3 зона), Республика Саха (Якутия) (7 зона), Республика Саха (Якутия) (8 зона), Хабаровский край (зона 1) Хабаровск, Ханты-Мансийский автономный округ - Югра (зона 2) г. Сургут, Ханты-Мансийский автономный округ - Югра (зона 4) г. Урай, Красноярский край (7.4 зона Транснефть (Туруханск)), Республика Саха (Якутия) (1 зона), Республика Саха (Якутия) (4 зона), Республика Саха (Якутия) (6 зона), Республика Саха (Якутия) (10 зона), Республика Саха (Якутия) (11 зона), Московская область, Сахалинская область, Свердловская область, Смоленская область, Тамбовская область, Ямало-Ненецкий автономный округ, Чукотский автономный округ, Ненецкий автономный округ, Магаданская область, Забайкальский край, Челябинская область, Ульяновская область, Тюменская область, Тульская область, Томская область, Тверская область, Ярославская область, Липецкая область, Курская область, Приморский край, Красноярский край, Краснодарский край, Алтайский край, Чеченская Республика, Удмуртская Республика, Ставропольский край, Амурская область, Архангельская область, Курганская область, Костромская область, Кировская область, Кемеровская область, Камчатский край, Калужская область, Калининградская область, Ленинградская область, Иркутская область, Воронежская область, Вологодская область, Волгоградская область, Саратовская область, Самарская область, Рязанская область, Ростовская область, Псковская область, Пермский край, Пензенская область, Орловская область, Оренбургская область, Омская область, Марий Эл Республика, Красноярский край (10 зона Транснефть (Богучаны)), Хабаровский край (зона 2) Комсомольск-на -Амуре, Новосибирская область, Новгородская область, Нижегородская область, Мурманская область, Владимирская область, Брянская область, Белгородская область, Астраханская область, Ивановская область, Карачаево-Черкесская Республика, Кабардино-Балкарская Республика, Москва город, Чувашская Республика - Чувашия, Республика Бурятия, Алтай Республика, Дагестан Республика, Ингушетия Республика, Калмыкия Республика, Карелия Республика, Республика Коми, Мордовия Республика, Северная Осетия - Алания Республика, Татарстан Республика, Тыва Республика, Хакасия Республика, Еврейская автономная область, Санкт-Петербург город, Крым Республика, Севастополь город, Башкортостан Республика, Адыгея Республика, Республика Коми (1 зона), Республика Коми (2 зона), Республика Коми (3 зона), Республика Коми (4 зона), Республика Коми (5 зона), Архангельская область базовый район, Архангельская область (районы Крайнего Севера), Архангельская область (районы островов Северного Ледовитого океана и его морей), Вся Россия, Республика Саха (Якутия) (2 зона), Республика Саха (Якутия) (5 зона), Республика Саха (Якутия) (9 зона), Республика Саха (Якутия) (12 зона), Красноярский край (3 зона Транснефть (Канск)), Хабаровский край (зона 3) Охотск, Ханты-Мансийский автономный округ - Югра (зона 1) г. Нижневартовск, Ханты-Мансийский автономный округ - Югра (зона 3) г. Ханты-Мансийск, Ханты-Мансийский автономный округ - Югра (зона 5) г. Белоярский, Республика Саха (Якутия), Хабаровский край, Ханты-Мансийский автономный округ - Югра, Республика Бурятия (1 зона), Республика Бурятия (2 зона), Республика Бурятия (3 зона), Республика Бурятия (4 зона), Республика Бурятия (5 зона), Республика Бурятия (6 зона), Республика Бурятия (7 зона), Республика Бурятия (8 зона), Ямало-Ненецкий автономный округ (1 зона севернее Полярного круга), Ямало-Ненецкий автономный округ (2 зона южнее Полярного круга), Ямало-Ненецкий автономный округ (3 зона южнее Полярного круга), Ямало-Ненецкий автономный округ (4 зона севернее Полярного круга), Ямало-Ненецкий автономный округ (5 зона южнее Полярного круга), Иркутская область (1 зона), Иркутская область (2 зона), Иркутская область (3 зона), Иркутская область (4 зона), Иркутская область (5 зона), Иркутская область (6 зона), Республика Карелия (1 зона), Республика Карелия (2 зона), Магаданская область (1 зона), Магаданская область (2 зона), Красноярский край (1 зона), Красноярский край (2 зона), Красноярский край (3 зона), Красноярский край (4 зона), Красноярский край (5 зона), Красноярский край (6 зона), Красноярский край (7 зона), Красноярский край (8 зона), Красноярский край (9 зона), Красноярский край (10 зона), Красноярский край (11 зона), Красноярский край (12 зона), Красноярский край (13 зона), Новосибирская область (1 зона), Новосибирская область (2 зона), Новосибирская область (3 зона), Новосибирская область (4 зона), Чукотский автономный округ (1 зона), Чукотский автономный округ (2 зона), Сахалинская область (2 зона), Сахалинская область (3 зона), Сахалинская область (4 зона), Сахалинская область (5 зона), Сахалинская область (1 зона), Забайкальский край (1 зона), Забайкальский край (2 зона), Амурская область (1 зона), Амурская область (2 зона) | 23.64.10.120.04.3.01.12-0002 | Раствор кладочный, цементно-известковый, М25 | м3
Республика Саха (Якутия) (3 зона), Республика Саха (Якутия) (7 зона), Республика Саха (Якутия) (8 зона), Хабаровский край (зона 1) Хабаровск, Ханты-Мансийский автономный округ - Югра (зона 2) г. Сургут, Ханты-Мансийский автономный округ - Югра (зона 4) г. Урай, Красноярский край (7.4 зона Транснефть (Туруханск)), Республика Саха (Якутия) (1 зона), Республика Саха (Якутия) (4 зона), Республика Саха (Якутия) (6 зона), Республика Саха (Якутия) (10 зона), Республика Саха (Якутия) (11 зона), Московская область, Сахалинская область, Свердловская область, Смоленская область, Тамбовская область, Ямало-Ненецкий автономный округ, Чукотский автономный округ, Ненецкий автономный округ, Магаданская область, Забайкальский край, Челябинская область, Ульяновская область, Тюменская область, Тульская область, Томская область, Тверская область, Ярославская область, Липецкая область, Курская область, Приморский край, Красноярский край, Краснодарский край, Алтайский край, Чеченская Республика, Удмуртская Республика, Ставропольский край, Амурская область, Архангельская область, Курганская область, Костромская область, Кировская область, Кемеровская область, Камчатский край, Калужская область, Калининградская область, Ленинградская область, Иркутская область, Воронежская область, Вологодская область, Волгоградская область, Саратовская область, Самарская область, Рязанская область, Ростовская область, Псковская область, Пермский край, Пензенская область, Орловская область, Оренбургская область, Омская область, Марий Эл Республика, Красноярский край (10 зона Транснефть (Богучаны)), Хабаровский край (зона 2) Комсомольск-на -Амуре, Новосибирская область, Новгородская область, Нижегородская область, Мурманская область, Владимирская область, Брянская область, Белгородская область, Астраханская область, Ивановская область, Карачаево-Черкесская Республика, Кабардино-Балкарская Республика, Москва город, Чувашская Республика - Чувашия, Республика Бурятия, Алтай Республика, Дагестан Республика, Ингушетия Республика, Калмыкия Республика, Карелия Республика, Республика Коми, Мордовия Республика, Северная Осетия - Алания Республика, Татарстан Республика, Тыва Республика, Хакасия Республика, Еврейская автономная область, Санкт-Петербург город, Крым Республика, Севастополь город, Башкортостан Республика, Адыгея Республика, Республика Коми (1 зона), Республика Коми (2 зона), Республика Коми (3 зона), Республика Коми (4 зона), Республика Коми (5 зона), Архангельская область базовый район, Архангельская область (районы Крайнего Севера), Архангельская область (районы островов Северного Ледовитого океана и его морей), Вся Россия, Республика Саха (Якутия) (2 зона), Республика Саха (Якутия) (5 зона), Республика Саха (Якутия) (9 зона), Республика Саха (Якутия) (12 зона), Красноярский край (3 зона Транснефть (Канск)), Хабаровский край (зона 3) Охотск, Ханты-Мансийский автономный округ - Югра (зона 1) г. Нижневартовск, Ханты-Мансийский автономный округ - Югра (зона 3) г. Ханты-Мансийск, Ханты-Мансийский автономный округ - Югра (зона 5) г. Белоярский, Республика Саха (Якутия), Хабаровский край, Ханты-Мансийский автономный округ - Югра, Республика Бурятия (1 зона), Республика Бурятия (2 зона), Республика Бурятия (3 зона), Республика Бурятия (4 зона), Республика Бурятия (5 зона), Республика Бурятия (6 зона), Республика Бурятия (7 зона), Республика Бурятия (8 зона), Ямало-Ненецкий автономный округ (1 зона севернее Полярного круга), Ямало-Ненецкий автономный округ (2 зона южнее Полярного круга), Ямало-Ненецкий автономный округ (3 зона южнее Полярного круга), Ямало-Ненецкий автономный округ (4 зона севернее Полярного круга), Ямало-Ненецкий автономный округ (5 зона южнее Полярного круга), Иркутская область (1 зона), Иркутская область (2 зона), Иркутская область (3 зона), Иркутская область (4 зона), Иркутская область (5 зона), Иркутская область (6 зона), Республика Карелия (1 зона), Республика Карелия (2 зона), Магаданская область (1 зона), Магаданская область (2 зона), Красноярский край (1 зона), Красноярский край (2 зона), Красноярский край (3 зона), Красноярский край (4 зона), Красноярский край (5 зона), Красноярский край (6 зона), Красноярский край (7 зона), Красноярский край (8 зона), Красноярский край (9 зона), Красноярский край (10 зона), Красноярский край (11 зона), Красноярский край (12 зона), Красноярский край (13 зона), Новосибирская область (1 зона), Новосибирская область (2 зона), Новосибирская область (3 зона), Новосибирская область (4 зона), Чукотский автономный округ (1 зона), Чукотский автономный округ (2 зона), Сахалинская область (2 зона), Сахалинская область (3 зона), Сахалинская область (4 зона), Сахалинская область (5 зона), Сахалинская область (1 зона), Забайкальский край (1 зона), Забайкальский край (2 зона), Амурская область (1 зона), Амурская область (2 зона) | 23.64.10.120.04.3.01.12-0111 | Раствор готовый отделочный, тяжелый, цементно-известковый, состав 1:1:6 | м3
Республика Саха (Якутия) (3 зона), Республика Саха (Якутия) (7 зона), Республика Саха (Якутия) (8 зона), Хабаровский край (зона 1) Хабаровск, Ханты-Мансийский автономный округ - Югра (зона 2) г. Сургут, Ханты-Мансийский автономный округ - Югра (зона 4) г. Урай, Красноярский край (7.4 зона Транснефть (Туруханск)), Республика Саха (Якутия) (1 зона), Республика Саха (Якутия) (4 зона), Республика Саха (Якутия) (6 зона), Республика Саха (Якутия) (10 зона), Республика Саха (Якутия) (11 зона), Московская область, Сахалинская область, Свердловская область, Смоленская область, Тамбовская область, Ямало-Ненецкий автономный округ, Чукотский автономный округ, Ненецкий автономный округ, Магаданская область, Забайкальский край, Челябинская область, Ульяновская область, Тюменская область, Тульская область, Томская область, Тверская область, Ярославская область, Липецкая область, Курская область, Приморский край, Красноярский край, Краснодарский край, Алтайский край, Чеченская Республика, Удмуртская Республика, Ставропольский край, Амурская область, Архангельская область, Курганская область, Костромская область, Кировская область, Кемеровская область, Камчатский край, Калужская область, Калининградская область, Ленинградская область, Иркутская область, Воронежская область, Вологодская область, Волгоградская область, Саратовская область, Самарская область, Рязанская область, Ростовская область, Псковская область, Пермский край, Пензенская область, Орловская область, Оренбургская область, Омская область, Марий Эл Республика, Красноярский край (10 зона Транснефть (Богучаны)), Хабаровский край (зона 2) Комсомольск-на -Амуре, Новосибирская область, Новгородская область, Нижегородская область, Мурманская область, Владимирская область, Брянская область, Белгородская область, Астраханская область, Ивановская область, Карачаево-Черкесская Республика, Кабардино-Балкарская Республика, Москва город, Чувашская Республика - Чувашия, Республика Бурятия, Алтай Республика, Дагестан Республика, Ингушетия Республика, Калмыкия Республика, Карелия Республика, Республика Коми, Мордовия Республика, Северная Осетия - Алания Республика, Татарстан Республика, Тыва Республика, Хакасия Республика, Еврейская автономная область, Санкт-Петербург город, Крым Республика, Севастополь город, Башкортостан Республика, Адыгея Республика, Республика Коми (1 зона), Республика Коми (2 зона), Республика Коми (3 зона), Республика Коми (4 зона), Республика Коми (5 зона), Архангельская область базовый район, Архангельская область (районы Крайнего Севера), Архангельская область (районы островов Северного Ледовитого океана и его морей), Вся Россия, Республика Саха (Якутия) (2 зона), Республика Саха (Якутия) (5 зона), Республика Саха (Якутия) (9 зона), Республика Саха (Якутия) (12 зона), Красноярский край (3 зона Транснефть (Канск)), Хабаровский край (зона 3) Охотск, Ханты-Мансийский автономный округ - Югра (зона 1) г. Нижневартовск, Ханты-Мансийский автономный округ - Югра (зона 3) г. Ханты-Мансийск, Ханты-Мансийский автономный округ - Югра (зона 5) г. Белоярский, Республика Саха (Якутия), Хабаровский край, Ханты-Мансийский автономный округ - Югра, Республика Бурятия (1 зона), Республика Бурятия (2 зона), Республика Бурятия (3 зона), Республика Бурятия (4 зона), Республика Бурятия (5 зона), Республика Бурятия (6 зона), Республика Бурятия (7 зона), Республика Бурятия (8 зона), Ямало-Ненецкий автономный округ (1 зона севернее Полярного круга), Ямало-Ненецкий автономный округ (2 зона южнее Полярного круга), Ямало-Ненецкий автономный округ (3 зона южнее Полярного круга), Ямало-Ненецкий автономный округ (4 зона севернее Полярного круга), Ямало-Ненецкий автономный округ (5 зона южнее Полярного круга), Иркутская область (1 зона), Иркутская область (2 зона), Иркутская область (3 зона), Иркутская область (4 зона), Иркутская область (5 зона), Иркутская область (6 зона), Республика Карелия (1 зона), Республика Карелия (2 зона), Магаданская область (1 зона), Магаданская область (2 зона), Красноярский край (1 зона), Красноярский край (2 зона), Красноярский край (3 зона), Красноярский край (4 зона), Красноярский край (5 зона), Красноярский край (6 зона), Красноярский край (7 зона), Красноярский край (8 зона), Красноярский край (9 зона), Красноярский край (10 зона), Красноярский край (11 зона), Красноярский край (12 зона), Красноярский край (13 зона), Новосибирская область (1 зона), Новосибирская область (2 зона), Новосибирская область (3 зона), Новосибирская область (4 зона), Чукотский автономный округ (1 зона), Чукотский автономный округ (2 зона), Сахалинская область (2 зона), Сахалинская область (3 зона), Сахалинская область (4 зона), Сахалинская область (5 зона), Сахалинская область (1 зона), Забайкальский край (1 зона), Забайкальский край (2 зона), Амурская область (1 зона), Амурская область (2 зона) | 23.61.12.131.05.1.04.13-0001 | Панели стеновые сплошные плоские железобетонные прочие | м3
Республика Саха (Якутия) (3 зона), Республика Саха (Якутия) (7 зона), Республика Саха (Якутия) (8 зона), Хабаровский край (зона 1) Хабаровск, Ханты-Мансийский автономный округ - Югра (зона 2) г. Сургут, Ханты-Мансийский автономный округ - Югра (зона 4) г. Урай, Красноярский край (7.4 зона Транснефть (Туруханск)), Республика Саха (Якутия) (1 зона), Республика Саха (Якутия) (4 зона), Республика Саха (Якутия) (6 зона), Республика Саха (Якутия) (10 зона), Республика Саха (Якутия) (11 зона), Московская область, Сахалинская область, Свердловская область, Смоленская область, Тамбовская область, Ямало-Ненецкий автономный округ, Чукотский автономный округ, Ненецкий автономный округ, Магаданская область, Забайкальский край, Челябинская область, Ульяновская область, Тюменская область, Тульская область, Томская область, Тверская область, Ярославская область, Липецкая область, Курская область, Приморский край, Красноярский край, Краснодарский край, Алтайский край, Чеченская Республика, Удмуртская Республика, Ставропольский край, Амурская область, Архангельская область, Курганская область, Костромская область, Кировская область, Кемеровская область, Камчатский край, Калужская область, Калининградская область, Ленинградская область, Иркутская область, Воронежская область, Вологодская область, Волгоградская область, Саратовская область, Самарская область, Рязанская область, Ростовская область, Псковская область, Пермский край, Пензенская область, Орловская область, Оренбургская область, Омская область, Марий Эл Республика, Красноярский край (10 зона Транснефть (Богучаны)), Хабаровский край (зона 2) Комсомольск-на -Амуре, Новосибирская область, Новгородская область, Нижегородская область, Мурманская область, Владимирская область, Брянская область, Белгородская область, Астраханская область, Ивановская область, Карачаево-Черкесская Республика, Кабардино-Балкарская Республика, Москва город, Чувашская Республика - Чувашия, Республика Бурятия, Алтай Республика, Дагестан Республика, Ингушетия Республика, Калмыкия Республика, Карелия Республика, Республика Коми, Мордовия Республика, Северная Осетия - Алания Республика, Татарстан Республика, Тыва Республика, Хакасия Республика, Еврейская автономная область, Санкт-Петербург город, Крым Республика, Севастополь город, Башкортостан Республика, Адыгея Республика, Республика Коми (1 зона), Республика Коми (2 зона), Республика Коми (3 зона), Республика Коми (4 зона), Республика Коми (5 зона), Архангельская область базовый район, Архангельская область (районы Крайнего Севера), Архангельская область (районы островов Северного Ледовитого океана и его морей), Вся Россия, Республика Саха (Якутия) (2 зона), Республика Саха (Якутия) (5 зона), Республика Саха (Якутия) (9 зона), Республика Саха (Якутия) (12 зона), Красноярский край (3 зона Транснефть (Канск)), Хабаровский край (зона 3) Охотск, Ханты-Мансийский автономный округ - Югра (зона 1) г. Нижневартовск, Ханты-Мансийский автономный округ - Югра (зона 3) г. Ханты-Мансийск, Ханты-Мансийский автономный округ - Югра (зона 5) г. Белоярский, Республика Саха (Якутия), Хабаровский край, Ханты-Мансийский автономный округ - Югра, Республика Бурятия (1 зона), Республика Бурятия (2 зона), Республика Бурятия (3 зона), Республика Бурятия (4 зона), Республика Бурятия (5 зона), Республика Бурятия (6 зона), Республика Бурятия (7 зона), Республика Бурятия (8 зона), Ямало-Ненецкий автономный округ (1 зона севернее Полярного круга), Ямало-Ненецкий автономный округ (2 зона южнее Полярного круга), Ямало-Ненецкий автономный округ (3 зона южнее Полярного круга), Ямало-Ненецкий автономный округ (4 зона севернее Полярного круга), Ямало-Ненецкий автономный округ (5 зона южнее Полярного круга), Иркутская область (1 зона), Иркутская область (2 зона), Иркутская область (3 зона), Иркутская область (4 зона), Иркутская область (5 зона), Иркутская область (6 зона), Республика Карелия (1 зона), Республика Карелия (2 зона), Магаданская область (1 зона), Магаданская область (2 зона), Красноярский край (1 зона), Красноярский край (2 зона), Красноярский край (3 зона), Красноярский край (4 зона), Красноярский край (5 зона), Красноярский край (6 зона), Красноярский край (7 зона), Красноярский край (8 зона), Красноярский край (9 зона), Красноярский край (10 зона), Красноярский край (11 зона), Красноярский край (12 зона), Красноярский край (13 зона), Новосибирская область (1 зона), Новосибирская область (2 зона), Новосибирская область (3 зона), Новосибирская область (4 зона), Чукотский автономный округ (1 зона), Чукотский автономный округ (2 зона), Сахалинская область (2 зона), Сахалинская область (3 зона), Сахалинская область (4 зона), Сахалинская область (5 зона), Сахалинская область (1 зона), Забайкальский край (1 зона), Забайкальский край (2 зона), Амурская область (1 зона), Амурская область (2 зона) | 23.61.12.113.05.1.05.04-0048 | Плиты железобетонные ленточных фундаментов ФЛ 14.24-3, бетон B15, объем 0,76 м3, расход арматуры 20,02 кг | шт
Республика Саха (Якутия) (3 зона), Республика Саха (Якутия) (7 зона), Республика Саха (Якутия) (8 зона), Хабаровский край (зона 1) Хабаровск, Ханты-Мансийский автономный округ - Югра (зона 2) г. Сургут, Ханты-Мансийский автономный округ - Югра (зона 4) г. Урай, Красноярский край (7.4 зона Транснефть (Туруханск)), Республика Саха (Якутия) (1 зона), Республика Саха (Якутия) (4 зона), Республика Саха (Якутия) (6 зона), Республика Саха (Якутия) (10 зона), Республика Саха (Якутия) (11 зона), Московская область, Сахалинская область, Свердловская область, Смоленская область, Тамбовская область, Ямало-Ненецкий автономный округ, Чукотский автономный округ, Ненецкий автономный округ, Магаданская область, Забайкальский край, Челябинская область, Ульяновская область, Тюменская область, Тульская область, Томская область, Тверская область, Ярославская область, Липецкая область, Курская область, Приморский край, Красноярский край, Краснодарский край, Алтайский край, Чеченская Республика, Удмуртская Республика, Ставропольский край, Амурская область, Архангельская область, Курганская область, Костромская область, Кировская область, Кемеровская область, Камчатский край, Калужская область, Калининградская область, Ленинградская область, Иркутская область, Воронежская область, Вологодская область, Волгоградская область, Саратовская область, Самарская область, Рязанская область, Ростовская область, Псковская область, Пермский край, Пензенская область, Орловская область, Оренбургская область, Омская область, Марий Эл Республика, Красноярский край (10 зона Транснефть (Богучаны)), Хабаровский край (зона 2) Комсомольск-на -Амуре, Новосибирская область, Новгородская область, Нижегородская область, Мурманская область, Владимирская область, Брянская область, Белгородская область, Астраханская область, Ивановская область, Карачаево-Черкесская Республика, Кабардино-Балкарская Республика, Москва город, Чувашская Республика - Чувашия, Республика Бурятия, Алтай Республика, Дагестан Республика, Ингушетия Республика, Калмыкия Республика, Карелия Республика, Республика Коми, Мордовия Республика, Северная Осетия - Алания Республика, Татарстан Республика, Тыва Республика, Хакасия Республика, Еврейская автономная область, Санкт-Петербург город, Крым Республика, Севастополь город, Башкортостан Республика, Адыгея Республика, Республика Коми (1 зона), Республика Коми (2 зона), Республика Коми (3 зона), Республика Коми (4 зона), Республика Коми (5 зона), Архангельская область базовый район, Архангельская область (районы Крайнего Севера), Архангельская область (районы островов Северного Ледовитого океана и его морей), Вся Россия, Республика Саха (Якутия) (2 зона), Республика Саха (Якутия) (5 зона), Республика Саха (Якутия) (9 зона), Республика Саха (Якутия) (12 зона), Красноярский край (3 зона Транснефть (Канск)), Хабаровский край (зона 3) Охотск, Ханты-Мансийский автономный округ - Югра (зона 1) г. Нижневартовск, Ханты-Мансийский автономный округ - Югра (зона 3) г. Ханты-Мансийск, Ханты-Мансийский автономный округ - Югра (зона 5) г. Белоярский, Республика Саха (Якутия), Хабаровский край, Ханты-Мансийский автономный округ - Югра, Республика Бурятия (1 зона), Республика Бурятия (2 зона), Республика Бурятия (3 зона), Республика Бурятия (4 зона), Республика Бурятия (5 зона), Республика Бурятия (6 зона), Республика Бурятия (7 зона), Республика Бурятия (8 зона), Ямало-Ненецкий автономный округ (1 зона севернее Полярного круга), Ямало-Ненецкий автономный округ (2 зона южнее Полярного круга), Ямало-Ненецкий автономный округ (3 зона южнее Полярного круга), Ямало-Ненецкий автономный округ (4 зона севернее Полярного круга), Ямало-Ненецкий автономный округ (5 зона южнее Полярного круга), Иркутская область (1 зона), Иркутская область (2 зона), Иркутская область (3 зона), Иркутская область (4 зона), Иркутская область (5 зона), Иркутская область (6 зона), Республика Карелия (1 зона), Республика Карелия (2 зона), Магаданская область (1 зона), Магаданская область (2 зона), Красноярский край (1 зона), Красноярский край (2 зона), Красноярский край (3 зона), Красноярский край (4 зона), Красноярский край (5 зона), Красноярский край (6 зона), Красноярский край (7 зона), Красноярский край (8 зона), Красноярский край (9 зона), Красноярский край (10 зона), Красноярский край (11 зона), Красноярский край (12 зона), Красноярский край (13 зона), Новосибирская область (1 зона), Новосибирская область (2 зона), Новосибирская область (3 зона), Новосибирская область (4 зона), Чукотский автономный округ (1 зона), Чукотский автономный округ (2 зона), Сахалинская область (2 зона), Сахалинская область (3 зона), Сахалинская область (4 зона), Сахалинская область (5 зона), Сахалинская область (1 зона), Забайкальский край (1 зона), Забайкальский край (2 зона), Амурская область (1 зона), Амурская область (2 зона) | 23.61.12.115.05.1.05.12-0001 | Сваи-оболочки железобетонные, объем до 2 м3, бетон В30, расход арматуры от 250 до 300 кг/м3 | м3
Республика Саха (Якутия) (3 зона), Республика Саха (Якутия) (7 зона), Республика Саха (Якутия) (8 зона), Хабаровский край (зона 1) Хабаровск, Ханты-Мансийский автономный округ - Югра (зона 2) г. Сургут, Ханты-Мансийский автономный округ - Югра (зона 4) г. Урай, Красноярский край (7.4 зона Транснефть (Туруханск)), Республика Саха (Якутия) (1 зона), Республика Саха (Якутия) (4 зона), Республика Саха (Якутия) (6 зона), Республика Саха (Якутия) (10 зона), Республика Саха (Якутия) (11 зона), Московская область, Сахалинская область, Свердловская область, Смоленская область, Тамбовская область, Ямало-Ненецкий автономный округ, Чукотский автономный округ, Ненецкий автономный округ, Магаданская область, Забайкальский край, Челябинская область, Ульяновская область, Тюменская область, Тульская область, Томская область, Тверская область, Ярославская область, Липецкая область, Курская область, Приморский край, Красноярский край, Краснодарский край, Алтайский край, Чеченская Республика, Удмуртская Республика, Ставропольский край, Амурская область, Архангельская область, Курганская область, Костромская область, Кировская область, Кемеровская область, Камчатский край, Калужская область, Калининградская область, Ленинградская область, Иркутская область, Воронежская область, Вологодская область, Волгоградская область, Саратовская область, Самарская область, Рязанская область, Ростовская область, Псковская область, Пермский край, Пензенская область, Орловская область, Оренбургская область, Омская область, Марий Эл Республика, Красноярский край (10 зона Транснефть (Богучаны)), Хабаровский край (зона 2) Комсомольск-на -Амуре, Новосибирская область, Новгородская область, Нижегородская область, Мурманская область, Владимирская область, Брянская область, Белгородская область, Астраханская область, Ивановская область, Карачаево-Черкесская Республика, Кабардино-Балкарская Республика, Москва город, Чувашская Республика - Чувашия, Республика Бурятия, Алтай Республика, Дагестан Республика, Ингушетия Республика, Калмыкия Республика, Карелия Республика, Республика Коми, Мордовия Республика, Северная Осетия - Алания Республика, Татарстан Республика, Тыва Республика, Хакасия Республика, Еврейская автономная область, Санкт-Петербург город, Крым Республика, Севастополь город, Башкортостан Республика, Адыгея Республика, Республика Коми (1 зона), Республика Коми (2 зона), Республика Коми (3 зона), Республика Коми (4 зона), Республика Коми (5 зона), Архангельская область базовый район, Архангельская область (районы Крайнего Севера), Архангельская область (районы островов Северного Ледовитого океана и его морей), Вся Россия, Республика Саха (Якутия) (2 зона), Республика Саха (Якутия) (5 зона), Республика Саха (Якутия) (9 зона), Республика Саха (Якутия) (12 зона), Красноярский край (3 зона Транснефть (Канск)), Хабаровский край (зона 3) Охотск, Ханты-Мансийский автономный округ - Югра (зона 1) г. Нижневартовск, Ханты-Мансийский автономный округ - Югра (зона 3) г. Ханты-Мансийск, Ханты-Мансийский автономный округ - Югра (зона 5) г. Белоярский, Республика Саха (Якутия), Хабаровский край, Ханты-Мансийский автономный округ - Югра, Республика Бурятия (1 зона), Республика Бурятия (2 зона), Республика Бурятия (3 зона), Республика Бурятия (4 зона), Республика Бурятия (5 зона), Республика Бурятия (6 зона), Республика Бурятия (7 зона), Республика Бурятия (8 зона), Ямало-Ненецкий автономный округ (1 зона севернее Полярного круга), Ямало-Ненецкий автономный округ (2 зона южнее Полярного круга), Ямало-Ненецкий автономный округ (3 зона южнее Полярного круга), Ямало-Ненецкий автономный округ (4 зона севернее Полярного круга), Ямало-Ненецкий автономный округ (5 зона южнее Полярного круга), Иркутская область (1 зона), Иркутская область (2 зона), Иркутская область (3 зона), Иркутская область (4 зона), Иркутская область (5 зона), Иркутская область (6 зона), Республика Карелия (1 зона), Республика Карелия (2 зона), Магаданская область (1 зона), Магаданская область (2 зона), Красноярский край (1 зона), Красноярский край (2 зона), Красноярский край (3 зона), Красноярский край (4 зона), Красноярский край (5 зона), Красноярский край (6 зона), Красноярский край (7 зона), Красноярский край (8 зона), Красноярский край (9 зона), Красноярский край (10 зона), Красноярский край (11 зона), Красноярский край (12 зона), Красноярский край (13 зона), Новосибирская область (1 зона), Новосибирская область (2 зона), Новосибирская область (3 зона), Новосибирская область (4 зона), Чукотский автономный округ (1 зона), Чукотский автономный округ (2 зона), Сахалинская область (2 зона), Сахалинская область (3 зона), Сахалинская область (4 зона), Сахалинская область (5 зона), Сахалинская область (1 зона), Забайкальский край (1 зона), Забайкальский край (2 зона), Амурская область (1 зона), Амурская область (2 зона) | 23.61.12.119.05.1.05.13-0007 | Фундаменты для анкеров и опор контактной сети, ТСН3-4,0 /бетон B25, объем 0,8 м3 | шт
Республика Саха (Якутия) (3 зона), Республика Саха (Якутия) (7 зона), Республика Саха (Якутия) (8 зона), Хабаровский край (зона 1) Хабаровск, Ханты-Мансийский автономный округ - Югра (зона 2) г. Сургут, Ханты-Мансийский автономный округ - Югра (зона 4) г. Урай, Красноярский край (7.4 зона Транснефть (Туруханск)), Республика Саха (Якутия) (1 зона), Республика Саха (Якутия) (4 зона), Республика Саха (Якутия) (6 зона), Республика Саха (Якутия) (10 зона), Республика Саха (Якутия) (11 зона), Московская область, Сахалинская область, Свердловская область, Смоленская область, Тамбовская область, Ямало-Ненецкий автономный округ, Чукотский автономный округ, Ненецкий автономный округ, Магаданская область, Забайкальский край, Челябинская область, Ульяновская область, Тюменская область, Тульская область, Томская область, Тверская область, Ярославская область, Липецкая область, Курская область, Приморский край, Красноярский край, Краснодарский край, Алтайский край, Чеченская Республика, Удмуртская Республика, Ставропольский край, Амурская область, Архангельская область, Курганская область, Костромская область, Кировская область, Кемеровская область, Камчатский край, Калужская область, Калининградская область, Ленинградская область, Иркутская область, Воронежская область, Вологодская область, Волгоградская область, Саратовская область, Самарская область, Рязанская область, Ростовская область, Псковская область, Пермский край, Пензенская область, Орловская область, Оренбургская область, Омская область, Марий Эл Республика, Красноярский край (10 зона Транснефть (Богучаны)), Хабаровский край (зона 2) Комсомольск-на -Амуре, Новосибирская область, Новгородская область, Нижегородская область, Мурманская область, Владимирская область, Брянская область, Белгородская область, Астраханская область, Ивановская область, Карачаево-Черкесская Республика, Кабардино-Балкарская Республика, Москва город, Чувашская Республика - Чувашия, Республика Бурятия, Алтай Республика, Дагестан Республика, Ингушетия Республика, Калмыкия Республика, Карелия Республика, Республика Коми, Мордовия Республика, Северная Осетия - Алания Республика, Татарстан Республика, Тыва Республика, Хакасия Республика, Еврейская автономная область, Санкт-Петербург город, Крым Республика, Севастополь город, Башкортостан Республика, Адыгея Республика, Республика Коми (1 зона), Республика Коми (2 зона), Республика Коми (3 зона), Республика Коми (4 зона), Республика Коми (5 зона), Архангельская область базовый район, Архангельская область (районы Крайнего Севера), Архангельская область (районы островов Северного Ледовитого океана и его морей), Вся Россия, Республика Саха (Якутия) (2 зона), Республика Саха (Якутия) (5 зона), Республика Саха (Якутия) (9 зона), Республика Саха (Якутия) (12 зона), Красноярский край (3 зона Транснефть (Канск)), Хабаровский край (зона 3) Охотск, Ханты-Мансийский автономный округ - Югра (зона 1) г. Нижневартовск, Ханты-Мансийский автономный округ - Югра (зона 3) г. Ханты-Мансийск, Ханты-Мансийский автономный округ - Югра (зона 5) г. Белоярский, Республика Саха (Якутия), Хабаровский край, Ханты-Мансийский автономный округ - Югра, Республика Бурятия (1 зона), Республика Бурятия (2 зона), Республика Бурятия (3 зона), Республика Бурятия (4 зона), Республика Бурятия (5 зона), Республика Бурятия (6 зона), Республика Бурятия (7 зона), Республика Бурятия (8 зона), Ямало-Ненецкий автономный округ (1 зона севернее Полярного круга), Ямало-Ненецкий автономный округ (2 зона южнее Полярного круга), Ямало-Ненецкий автономный округ (3 зона южнее Полярного круга), Ямало-Ненецкий автономный округ (4 зона севернее Полярного круга), Ямало-Ненецкий автономный округ (5 зона южнее Полярного круга), Иркутская область (1 зона), Иркутская область (2 зона), Иркутская область (3 зона), Иркутская область (4 зона), Иркутская область (5 зона), Иркутская область (6 зона), Республика Карелия (1 зона), Республика Карелия (2 зона), Магаданская область (1 зона), Магаданская область (2 зона), Красноярский край (1 зона), Красноярский край (2 зона), Красноярский край (3 зона), Красноярский край (4 зона), Красноярский край (5 зона), Красноярский край (6 зона), Красноярский край (7 зона), Красноярский край (8 зона), Красноярский край (9 зона), Красноярский край (10 зона), Красноярский край (11 зона), Красноярский край (12 зона), Красноярский край (13 зона), Новосибирская область (1 зона), Новосибирская область (2 зона), Новосибирская область (3 зона), Новосибирская область (4 зона), Чукотский автономный округ (1 зона), Чукотский автономный округ (2 зона), Сахалинская область (2 зона), Сахалинская область (3 зона), Сахалинская область (4 зона), Сахалинская область (5 зона), Сахалинская область (1 зона), Забайкальский край (1 зона), Забайкальский край (2 зона), Амурская область (1 зона), Амурская область (2 зона) | 23.61.12.119.05.1.05.13-0008 | Фундаменты для анкеров и опор контактной сети, ТСН3-4,5 /бетон B25, объем 0,85 м3 | шт
Республика Саха (Якутия) (3 зона), Республика Саха (Якутия) (7 зона), Республика Саха (Якутия) (8 зона), Хабаровский край (зона 1) Хабаровск, Ханты-Мансийский автономный округ - Югра (зона 2) г. Сургут, Ханты-Мансийский автономный округ - Югра (зона 4) г. Урай, Красноярский край (7.4 зона Транснефть (Туруханск)), Республика Саха (Якутия) (1 зона), Республика Саха (Якутия) (4 зона), Республика Саха (Якутия) (6 зона), Республика Саха (Якутия) (10 зона), Республика Саха (Якутия) (11 зона), Московская область, Сахалинская область, Свердловская область, Смоленская область, Тамбовская область, Ямало-Ненецкий автономный округ, Чукотский автономный округ, Ненецкий автономный округ, Магаданская область, Забайкальский край, Челябинская область, Ульяновская область, Тюменская область, Тульская область, Томская область, Тверская область, Ярославская область, Липецкая область, Курская область, Приморский край, Красноярский край, Краснодарский край, Алтайский край, Чеченская Республика, Удмуртская Республика, Ставропольский край, Амурская область, Архангельская область, Курганская область, Костромская область, Кировская область, Кемеровская область, Камчатский край, Калужская область, Калининградская область, Ленинградская область, Иркутская область, Воронежская область, Вологодская область, Волгоградская область, Саратовская область, Самарская область, Рязанская область, Ростовская область, Псковская область, Пермский край, Пензенская область, Орловская область, Оренбургская область, Омская область, Марий Эл Республика, Красноярский край (10 зона Транснефть (Богучаны)), Хабаровский край (зона 2) Комсомольск-на -Амуре, Новосибирская область, Новгородская область, Нижегородская область, Мурманская область, Владимирская область, Брянская область, Белгородская область, Астраханская область, Ивановская область, Карачаево-Черкесская Республика, Кабардино-Балкарская Республика, Москва город, Чувашская Республика - Чувашия, Республика Бурятия, Алтай Республика, Дагестан Республика, Ингушетия Республика, Калмыкия Республика, Карелия Республика, Республика Коми, Мордовия Республика, Северная Осетия - Алания Республика, Татарстан Республика, Тыва Республика, Хакасия Республика, Еврейская автономная область, Санкт-Петербург город, Крым Республика, Севастополь город, Башкортостан Республика, Адыгея Республика, Республика Коми (1 зона), Республика Коми (2 зона), Республика Коми (3 зона), Республика Коми (4 зона), Республика Коми (5 зона), Архангельская область базовый район, Архангельская область (районы Крайнего Севера), Архангельская область (районы островов Северного Ледовитого океана и его морей), Вся Россия, Республика Саха (Якутия) (2 зона), Республика Саха (Якутия) (5 зона), Республика Саха (Якутия) (9 зона), Республика Саха (Якутия) (12 зона), Красноярский край (3 зона Транснефть (Канск)), Хабаровский край (зона 3) Охотск, Ханты-Мансийский автономный округ - Югра (зона 1) г. Нижневартовск, Ханты-Мансийский автономный округ - Югра (зона 3) г. Ханты-Мансийск, Ханты-Мансийский автономный округ - Югра (зона 5) г. Белоярский, Республика Саха (Якутия), Хабаровский край, Ханты-Мансийский автономный округ - Югра, Республика Бурятия (1 зона), Республика Бурятия (2 зона), Республика Бурятия (3 зона), Республика Бурятия (4 зона), Республика Бурятия (5 зона), Республика Бурятия (6 зона), Республика Бурятия (7 зона), Республика Бурятия (8 зона), Ямало-Ненецкий автономный округ (1 зона севернее Полярного круга), Ямало-Ненецкий автономный округ (2 зона южнее Полярного круга), Ямало-Ненецкий автономный округ (3 зона южнее Полярного круга), Ямало-Ненецкий автономный округ (4 зона севернее Полярного круга), Ямало-Ненецкий автономный округ (5 зона южнее Полярного круга), Иркутская область (1 зона), Иркутская область (2 зона), Иркутская область (3 зона), Иркутская область (4 зона), Иркутская область (5 зона), Иркутская область (6 зона), Республика Карелия (1 зона), Республика Карелия (2 зона), Магаданская область (1 зона), Магаданская область (2 зона), Красноярский край (1 зона), Красноярский край (2 зона), Красноярский край (3 зона), Красноярский край (4 зона), Красноярский край (5 зона), Красноярский край (6 зона), Красноярский край (7 зона), Красноярский край (8 зона), Красноярский край (9 зона), Красноярский край (10 зона), Красноярский край (11 зона), Красноярский край (12 зона), Красноярский край (13 зона), Новосибирская область (1 зона), Новосибирская область (2 зона), Новосибирская область (3 зона), Новосибирская область (4 зона), Чукотский автономный округ (1 зона), Чукотский автономный округ (2 зона), Сахалинская область (2 зона), Сахалинская область (3 зона), Сахалинская область (4 зона), Сахалинская область (5 зона), Сахалинская область (1 зона), Забайкальский край (1 зона), Забайкальский край (2 зона), Амурская область (1 зона), Амурская область (2 зона) | 23.61.12.119.05.1.05.13-0009 | Фундаменты для анкеров и опор контактной сети, ТСН3-5,0 /бетон B25, объем 0,91 м3 | шт
Республика Саха (Якутия) (3 зона), Республика Саха (Якутия) (7 зона), Республика Саха (Якутия) (8 зона), Хабаровский край (зона 1) Хабаровск, Ханты-Мансийский автономный округ - Югра (зона 2) г. Сургут, Ханты-Мансийский автономный округ - Югра (зона 4) г. Урай, Красноярский край (7.4 зона Транснефть (Туруханск)), Республика Саха (Якутия) (1 зона), Республика Саха (Якутия) (4 зона), Республика Саха (Якутия) (6 зона), Республика Саха (Якутия) (10 зона), Республика Саха (Якутия) (11 зона), Московская область, Сахалинская область, Свердловская область, Смоленская область, Тамбовская область, Ямало-Ненецкий автономный округ, Чукотский автономный округ, Ненецкий автономный округ, Магаданская область, Забайкальский край, Челябинская область, Ульяновская область, Тюменская область, Тульская область, Томская область, Тверская область, Ярославская область, Липецкая область, Курская область, Приморский край, Красноярский край, Краснодарский край, Алтайский край, Чеченская Республика, Удмуртская Республика, Ставропольский край, Амурская область, Архангельская область, Курганская область, Костромская область, Кировская область, Кемеровская область, Камчатский край, Калужская область, Калининградская область, Ленинградская область, Иркутская область, Воронежская область, Вологодская область, Волгоградская область, Саратовская область, Самарская область, Рязанская область, Ростовская область, Псковская область, Пермский край, Пензенская область, Орловская область, Оренбургская область, Омская область, Марий Эл Республика, Красноярский край (10 зона Транснефть (Богучаны)), Хабаровский край (зона 2) Комсомольск-на -Амуре, Новосибирская область, Новгородская область, Нижегородская область, Мурманская область, Владимирская область, Брянская область, Белгородская область, Астраханская область, Ивановская область, Карачаево-Черкесская Республика, Кабардино-Балкарская Республика, Москва город, Чувашская Республика - Чувашия, Республика Бурятия, Алтай Республика, Дагестан Республика, Ингушетия Республика, Калмыкия Республика, Карелия Республика, Республика Коми, Мордовия Республика, Северная Осетия - Алания Республика, Татарстан Республика, Тыва Республика, Хакасия Республика, Еврейская автономная область, Санкт-Петербург город, Крым Республика, Севастополь город, Башкортостан Республика, Адыгея Республика, Республика Коми (1 зона), Республика Коми (2 зона), Республика Коми (3 зона), Республика Коми (4 зона), Республика Коми (5 зона), Архангельская область базовый район, Архангельская область (районы Крайнего Севера), Архангельская область (районы островов Северного Ледовитого океана и его морей), Вся Россия, Республика Саха (Якутия) (2 зона), Республика Саха (Якутия) (5 зона), Республика Саха (Якутия) (9 зона), Республика Саха (Якутия) (12 зона), Красноярский край (3 зона Транснефть (Канск)), Хабаровский край (зона 3) Охотск, Ханты-Мансийский автономный округ - Югра (зона 1) г. Нижневартовск, Ханты-Мансийский автономный округ - Югра (зона 3) г. Ханты-Мансийск, Ханты-Мансийский автономный округ - Югра (зона 5) г. Белоярский, Республика Саха (Якутия), Хабаровский край, Ханты-Мансийский автономный округ - Югра, Республика Бурятия (1 зона), Республика Бурятия (2 зона), Республика Бурятия (3 зона), Республика Бурятия (4 зона), Республика Бурятия (5 зона), Республика Бурятия (6 зона), Республика Бурятия (7 зона), Республика Бурятия (8 зона), Ямало-Ненецкий автономный округ (1 зона севернее Полярного круга), Ямало-Ненецкий автономный округ (2 зона южнее Полярного круга), Ямало-Ненецкий автономный округ (3 зона южнее Полярного круга), Ямало-Ненецкий автономный округ (4 зона севернее Полярного круга), Ямало-Ненецкий автономный округ (5 зона южнее Полярного круга), Иркутская область (1 зона), Иркутская область (2 зона), Иркутская область (3 зона), Иркутская область (4 зона), Иркутская область (5 зона), Иркутская область (6 зона), Республика Карелия (1 зона), Республика Карелия (2 зона), Магаданская область (1 зона), Магаданская область (2 зона), Красноярский край (1 зона), Красноярский край (2 зона), Красноярский край (3 зона), Красноярский край (4 зона), Красноярский край (5 зона), Красноярский край (6 зона), Красноярский край (7 зона), Красноярский край (8 зона), Красноярский край (9 зона), Красноярский край (10 зона), Красноярский край (11 зона), Красноярский край (12 зона), Красноярский край (13 зона), Новосибирская область (1 зона), Новосибирская область (2 зона), Новосибирская область (3 зона), Новосибирская область (4 зона), Чукотский автономный округ (1 зона), Чукотский автономный округ (2 зона), Сахалинская область (2 зона), Сахалинская область (3 зона), Сахалинская область (4 зона), Сахалинская область (5 зона), Сахалинская область (1 зона), Забайкальский край (1 зона), Забайкальский край (2 зона), Амурская область (1 зона), Амурская область (2 зона) | 23.61.12.119.05.1.05.13-0010 | Фундаменты для анкеров и опор контактной сети, ТСН4-4,0 /бетон B25, объем 0,8 м3 | шт
Республика Саха (Якутия) (3 зона), Республика Саха (Якутия) (7 зона), Республика Саха (Якутия) (8 зона), Хабаровский край (зона 1) Хабаровск, Ханты-Мансийский автономный округ - Югра (зона 2) г. Сургут, Ханты-Мансийский автономный округ - Югра (зона 4) г. Урай, Красноярский край (7.4 зона Транснефть (Туруханск)), Республика Саха (Якутия) (1 зона), Республика Саха (Якутия) (4 зона), Республика Саха (Якутия) (6 зона), Республика Саха (Якутия) (10 зона), Республика Саха (Якутия) (11 зона), Московская область, Сахалинская область, Свердловская область, Смоленская область, Тамбовская область, Ямало-Ненецкий автономный округ, Чукотский автономный округ, Ненецкий автономный округ, Магаданская область, Забайкальский край, Челябинская область, Ульяновская область, Тюменская область, Тульская область, Томская область, Тверская область, Ярославская область, Липецкая область, Курская область, Приморский край, Красноярский край, Краснодарский край, Алтайский край, Чеченская Республика, Удмуртская Республика, Ставропольский край, Амурская область, Архангельская область, Курганская область, Костромская область, Кировская область, Кемеровская область, Камчатский край, Калужская область, Калининградская область, Ленинградская область, Иркутская область, Воронежская область, Вологодская область, Волгоградская область, Саратовская область, Самарская область, Рязанская область, Ростовская область, Псковская область, Пермский край, Пензенская область, Орловская область, Оренбургская область, Омская область, Марий Эл Республика, Красноярский край (10 зона Транснефть (Богучаны)), Хабаровский край (зона 2) Комсомольск-на -Амуре, Новосибирская область, Новгородская область, Нижегородская область, Мурманская область, Владимирская область, Брянская область, Белгородская область, Астраханская область, Ивановская область, Карачаево-Черкесская Республика, Кабардино-Балкарская Республика, Москва город, Чувашская Республика - Чувашия, Республика Бурятия, Алтай Республика, Дагестан Республика, Ингушетия Республика, Калмыкия Республика, Карелия Республика, Республика Коми, Мордовия Республика, Северная Осетия - Алания Республика, Татарстан Республика, Тыва Республика, Хакасия Республика, Еврейская автономная область, Санкт-Петербург город, Крым Республика, Севастополь город, Башкортостан Республика, Адыгея Республика, Республика Коми (1 зона), Республика Коми (2 зона), Республика Коми (3 зона), Республика Коми (4 зона), Республика Коми (5 зона), Архангельская область базовый район, Архангельская область (районы Крайнего Севера), Архангельская область (районы островов Северного Ледовитого океана и его морей), Вся Россия, Республика Саха (Якутия) (2 зона), Республика Саха (Якутия) (5 зона), Республика Саха (Якутия) (9 зона), Республика Саха (Якутия) (12 зона), Красноярский край (3 зона Транснефть (Канск)), Хабаровский край (зона 3) Охотск, Ханты-Мансийский автономный округ - Югра (зона 1) г. Нижневартовск, Ханты-Мансийский автономный округ - Югра (зона 3) г. Ханты-Мансийск, Ханты-Мансийский автономный округ - Югра (зона 5) г. Белоярский, Республика Саха (Якутия), Хабаровский край, Ханты-Мансийский автономный округ - Югра, Республика Бурятия (1 зона), Республика Бурятия (2 зона), Республика Бурятия (3 зона), Республика Бурятия (4 зона), Республика Бурятия (5 зона), Республика Бурятия (6 зона), Республика Бурятия (7 зона), Республика Бурятия (8 зона), Ямало-Ненецкий автономный округ (1 зона севернее Полярного круга), Ямало-Ненецкий автономный округ (2 зона южнее Полярного круга), Ямало-Ненецкий автономный округ (3 зона южнее Полярного круга), Ямало-Ненецкий автономный округ (4 зона севернее Полярного круга), Ямало-Ненецкий автономный округ (5 зона южнее Полярного круга), Иркутская область (1 зона), Иркутская область (2 зона), Иркутская область (3 зона), Иркутская область (4 зона), Иркутская область (5 зона), Иркутская область (6 зона), Республика Карелия (1 зона), Республика Карелия (2 зона), Магаданская область (1 зона), Магаданская область (2 зона), Красноярский край (1 зона), Красноярский край (2 зона), Красноярский край (3 зона), Красноярский край (4 зона), Красноярский край (5 зона), Красноярский край (6 зона), Красноярский край (7 зона), Красноярский край (8 зона), Красноярский край (9 зона), Красноярский край (10 зона), Красноярский край (11 зона), Красноярский край (12 зона), Красноярский край (13 зона), Новосибирская область (1 зона), Новосибирская область (2 зона), Новосибирская область (3 зона), Новосибирская область (4 зона), Чукотский автономный округ (1 зона), Чукотский автономный округ (2 зона), Сахалинская область (2 зона), Сахалинская область (3 зона), Сахалинская область (4 зона), Сахалинская область (5 зона), Сахалинская область (1 зона), Забайкальский край (1 зона), Забайкальский край (2 зона), Амурская область (1 зона), Амурская область (2 зона) | 23.61.12.119.05.1.05.13-0011 | Фундаменты для анкеров и опор контактной сети, ТСН4-4,5 /бетон B25, объем 0,8 м3 | шт
Республика Саха (Якутия) (3 зона), Республика Саха (Якутия) (7 зона), Республика Саха (Якутия) (8 зона), Хабаровский край (зона 1) Хабаровск, Ханты-Мансийский автономный округ - Югра (зона 2) г. Сургут, Ханты-Мансийский автономный округ - Югра (зона 4) г. Урай, Красноярский край (7.4 зона Транснефть (Туруханск)), Республика Саха (Якутия) (1 зона), Республика Саха (Якутия) (4 зона), Республика Саха (Якутия) (6 зона), Республика Саха (Якутия) (10 зона), Республика Саха (Якутия) (11 зона), Московская область, Сахалинская область, Свердловская область, Смоленская область, Тамбовская область, Ямало-Ненецкий автономный округ, Чукотский автономный округ, Ненецкий автономный округ, Магаданская область, Забайкальский край, Челябинская область, Ульяновская область, Тюменская область, Тульская область, Томская область, Тверская область, Ярославская область, Липецкая область, Курская область, Приморский край, Красноярский край, Краснодарский край, Алтайский край, Чеченская Республика, Удмуртская Республика, Ставропольский край, Амурская область, Архангельская область, Курганская область, Костромская область, Кировская область, Кемеровская область, Камчатский край, Калужская область, Калининградская область, Ленинградская область, Иркутская область, Воронежская область, Вологодская область, Волгоградская область, Саратовская область, Самарская область, Рязанская область, Ростовская область, Псковская область, Пермский край, Пензенская область, Орловская область, Оренбургская область, Омская область, Марий Эл Республика, Красноярский край (10 зона Транснефть (Богучаны)), Хабаровский край (зона 2) Комсомольск-на -Амуре, Новосибирская область, Новгородская область, Нижегородская область, Мурманская область, Владимирская область, Брянская область, Белгородская область, Астраханская область, Ивановская область, Карачаево-Черкесская Республика, Кабардино-Балкарская Республика, Москва город, Чувашская Республика - Чувашия, Республика Бурятия, Алтай Республика, Дагестан Республика, Ингушетия Республика, Калмыкия Республика, Карелия Республика, Республика Коми, Мордовия Республика, Северная Осетия - Алания Республика, Татарстан Республика, Тыва Республика, Хакасия Республика, Еврейская автономная область, Санкт-Петербург город, Крым Республика, Севастополь город, Башкортостан Республика, Адыгея Республика, Республика Коми (1 зона), Республика Коми (2 зона), Республика Коми (3 зона), Республика Коми (4 зона), Республика Коми (5 зона), Архангельская область базовый район, Архангельская область (районы Крайнего Севера), Архангельская область (районы островов Северного Ледовитого океана и его морей), Вся Россия, Республика Саха (Якутия) (2 зона), Республика Саха (Якутия) (5 зона), Республика Саха (Якутия) (9 зона), Республика Саха (Якутия) (12 зона), Красноярский край (3 зона Транснефть (Канск)), Хабаровский край (зона 3) Охотск, Ханты-Мансийский автономный округ - Югра (зона 1) г. Нижневартовск, Ханты-Мансийский автономный округ - Югра (зона 3) г. Ханты-Мансийск, Ханты-Мансийский автономный округ - Югра (зона 5) г. Белоярский, Республика Саха (Якутия), Хабаровский край, Ханты-Мансийский автономный округ - Югра, Республика Бурятия (1 зона), Республика Бурятия (2 зона), Республика Бурятия (3 зона), Республика Бурятия (4 зона), Республика Бурятия (5 зона), Республика Бурятия (6 зона), Республика Бурятия (7 зона), Республика Бурятия (8 зона), Ямало-Ненецкий автономный округ (1 зона севернее Полярного круга), Ямало-Ненецкий автономный округ (2 зона южнее Полярного круга), Ямало-Ненецкий автономный округ (3 зона южнее Полярного круга), Ямало-Ненецкий автономный округ (4 зона севернее Полярного круга), Ямало-Ненецкий автономный округ (5 зона южнее Полярного круга), Иркутская область (1 зона), Иркутская область (2 зона), Иркутская область (3 зона), Иркутская область (4 зона), Иркутская область (5 зона), Иркутская область (6 зона), Республика Карелия (1 зона), Республика Карелия (2 зона), Магаданская область (1 зона), Магаданская область (2 зона), Красноярский край (1 зона), Красноярский край (2 зона), Красноярский край (3 зона), Красноярский край (4 зона), Красноярский край (5 зона), Красноярский край (6 зона), Красноярский край (7 зона), Красноярский край (8 зона), Красноярский край (9 зона), Красноярский край (10 зона), Красноярский край (11 зона), Красноярский край (12 зона), Красноярский край (13 зона), Новосибирская область (1 зона), Новосибирская область (2 зона), Новосибирская область (3 зона), Новосибирская область (4 зона), Чукотский автономный округ (1 зона), Чукотский автономный округ (2 зона), Сахалинская область (2 зона), Сахалинская область (3 зона), Сахалинская область (4 зона), Сахалинская область (5 зона), Сахалинская область (1 зона), Забайкальский край (1 зона), Забайкальский край (2 зона), Амурская область (1 зона), Амурская область (2 зона) | 23.61.12.119.05.1.05.13-0012 | Фундаменты для анкеров и опор контактной сети, ТСН4-5,0 /бетон B25, объем 0,91 м3 | шт
Республика Саха (Якутия) (3 зона), Республика Саха (Якутия) (7 зона), Республика Саха (Якутия) (8 зона), Хабаровский край (зона 1) Хабаровск, Ханты-Мансийский автономный округ - Югра (зона 2) г. Сургут, Ханты-Мансийский автономный округ - Югра (зона 4) г. Урай, Красноярский край (7.4 зона Транснефть (Туруханск)), Республика Саха (Якутия) (1 зона), Республика Саха (Якутия) (4 зона), Республика Саха (Якутия) (6 зона), Республика Саха (Якутия) (10 зона), Республика Саха (Якутия) (11 зона), Московская область, Сахалинская область, Свердловская область, Смоленская область, Тамбовская область, Ямало-Ненецкий автономный округ, Чукотский автономный округ, Ненецкий автономный округ, Магаданская область, Забайкальский край, Челябинская область, Ульяновская область, Тюменская область, Тульская область, Томская область, Тверская область, Ярославская область, Липецкая область, Курская область, Приморский край, Красноярский край, Краснодарский край, Алтайский край, Чеченская Республика, Удмуртская Республика, Ставропольский край, Амурская область, Архангельская область, Курганская область, Костромская область, Кировская область, Кемеровская область, Камчатский край, Калужская область, Калининградская область, Ленинградская область, Иркутская область, Воронежская область, Вологодская область, Волгоградская область, Саратовская область, Самарская область, Рязанская область, Ростовская область, Псковская область, Пермский край, Пензенская область, Орловская область, Оренбургская область, Омская область, Марий Эл Республика, Красноярский край (10 зона Транснефть (Богучаны)), Хабаровский край (зона 2) Комсомольск-на -Амуре, Новосибирская область, Новгородская область, Нижегородская область, Мурманская область, Владимирская область, Брянская область, Белгородская область, Астраханская область, Ивановская область, Карачаево-Черкесская Республика, Кабардино-Балкарская Республика, Москва город, Чувашская Республика - Чувашия, Республика Бурятия, Алтай Республика, Дагестан Республика, Ингушетия Республика, Калмыкия Республика, Карелия Республика, Республика Коми, Мордовия Республика, Северная Осетия - Алания Республика, Татарстан Республика, Тыва Республика, Хакасия Республика, Еврейская автономная область, Санкт-Петербург город, Крым Республика, Севастополь город, Башкортостан Республика, Адыгея Республика, Республика Коми (1 зона), Республика Коми (2 зона), Республика Коми (3 зона), Республика Коми (4 зона), Республика Коми (5 зона), Архангельская область базовый район, Архангельская область (районы Крайнего Севера), Архангельская область (районы островов Северного Ледовитого океана и его морей), Вся Россия, Республика Саха (Якутия) (2 зона), Республика Саха (Якутия) (5 зона), Республика Саха (Якутия) (9 зона), Республика Саха (Якутия) (12 зона), Красноярский край (3 зона Транснефть (Канск)), Хабаровский край (зона 3) Охотск, Ханты-Мансийский автономный округ - Югра (зона 1) г. Нижневартовск, Ханты-Мансийский автономный округ - Югра (зона 3) г. Ханты-Мансийск, Ханты-Мансийский автономный округ - Югра (зона 5) г. Белоярский, Республика Саха (Якутия), Хабаровский край, Ханты-Мансийский автономный округ - Югра, Республика Бурятия (1 зона), Республика Бурятия (2 зона), Республика Бурятия (3 зона), Республика Бурятия (4 зона), Республика Бурятия (5 зона), Республика Бурятия (6 зона), Республика Бурятия (7 зона), Республика Бурятия (8 зона), Ямало-Ненецкий автономный округ (1 зона севернее Полярного круга), Ямало-Ненецкий автономный округ (2 зона южнее Полярного круга), Ямало-Ненецкий автономный округ (3 зона южнее Полярного круга), Ямало-Ненецкий автономный округ (4 зона севернее Полярного круга), Ямало-Ненецкий автономный округ (5 зона южнее Полярного круга), Иркутская область (1 зона), Иркутская область (2 зона), Иркутская область (3 зона), Иркутская область (4 зона), Иркутская область (5 зона), Иркутская область (6 зона), Республика Карелия (1 зона), Республика Карелия (2 зона), Магаданская область (1 зона), Магаданская область (2 зона), Красноярский край (1 зона), Красноярский край (2 зона), Красноярский край (3 зона), Красноярский край (4 зона), Красноярский край (5 зона), Красноярский край (6 зона), Красноярский край (7 зона), Красноярский край (8 зона), Красноярский край (9 зона), Красноярский край (10 зона), Красноярский край (11 зона), Красноярский край (12 зона), Красноярский край (13 зона), Новосибирская область (1 зона), Новосибирская область (2 зона), Новосибирская область (3 зона), Новосибирская область (4 зона), Чукотский автономный округ (1 зона), Чукотский автономный округ (2 зона), Сахалинская область (2 зона), Сахалинская область (3 зона), Сахалинская область (4 зона), Сахалинская область (5 зона), Сахалинская область (1 зона), Забайкальский край (1 зона), Забайкальский край (2 зона), Амурская область (1 зона), Амурская область (2 зона) | 23.61.12.141.05.1.06.14-0011 | Плиты железобетонные многопустотные | м3
Республика Саха (Якутия) (3 зона), Республика Саха (Якутия) (7 зона), Республика Саха (Якутия) (8 зона), Хабаровский край (зона 1) Хабаровск, Ханты-Мансийский автономный округ - Югра (зона 2) г. Сургут, Ханты-Мансийский автономный округ - Югра (зона 4) г. Урай, Красноярский край (7.4 зона Транснефть (Туруханск)), Республика Саха (Якутия) (1 зона), Республика Саха (Якутия) (4 зона), Республика Саха (Якутия) (6 зона), Республика Саха (Якутия) (10 зона), Республика Саха (Якутия) (11 зона), Московская область, Сахалинская область, Свердловская область, Смоленская область, Тамбовская область, Ямало-Ненецкий автономный округ, Чукотский автономный округ, Ненецкий автономный округ, Магаданская область, Забайкальский край, Челябинская область, Ульяновская область, Тюменская область, Тульская область, Томская область, Тверская область, Ярославская область, Липецкая область, Курская область, Приморский край, Красноярский край, Краснодарский край, Алтайский край, Чеченская Республика, Удмуртская Республика, Ставропольский край, Амурская область, Архангельская область, Курганская область, Костромская область, Кировская область, Кемеровская область, Камчатский край, Калужская область, Калининградская область, Ленинградская область, Иркутская область, Воронежская область, Вологодская область, Волгоградская область, Саратовская область, Самарская область, Рязанская область, Ростовская область, Псковская область, Пермский край, Пензенская область, Орловская область, Оренбургская область, Омская область, Марий Эл Республика, Красноярский край (10 зона Транснефть (Богучаны)), Хабаровский край (зона 2) Комсомольск-на -Амуре, Новосибирская область, Новгородская область, Нижегородская область, Мурманская область, Владимирская область, Брянская область, Белгородская область, Астраханская область, Ивановская область, Карачаево-Черкесская Республика, Кабардино-Балкарская Республика, Москва город, Чувашская Республика - Чувашия, Республика Бурятия, Алтай Республика, Дагестан Республика, Ингушетия Республика, Калмыкия Республика, Карелия Республика, Республика Коми, Мордовия Республика, Северная Осетия - Алания Республика, Татарстан Республика, Тыва Республика, Хакасия Республика, Еврейская автономная область, Санкт-Петербург город, Крым Республика, Севастополь город, Башкортостан Республика, Адыгея Республика, Республика Коми (1 зона), Республика Коми (2 зона), Республика Коми (3 зона), Республика Коми (4 зона), Республика Коми (5 зона), Архангельская область базовый район, Архангельская область (районы Крайнего Севера), Архангельская область (районы островов Северного Ледовитого океана и его морей), Вся Россия, Республика Саха (Якутия) (2 зона), Республика Саха (Якутия) (5 зона), Республика Саха (Якутия) (9 зона), Республика Саха (Якутия) (12 зона), Красноярский край (3 зона Транснефть (Канск)), Хабаровский край (зона 3) Охотск, Ханты-Мансийский автономный округ - Югра (зона 1) г. Нижневартовск, Ханты-Мансийский автономный округ - Югра (зона 3) г. Ханты-Мансийск, Ханты-Мансийский автономный округ - Югра (зона 5) г. Белоярский, Республика Саха (Якутия), Хабаровский край, Ханты-Мансийский автономный округ - Югра, Республика Бурятия (1 зона), Республика Бурятия (2 зона), Республика Бурятия (3 зона), Республика Бурятия (4 зона), Республика Бурятия (5 зона), Республика Бурятия (6 зона), Республика Бурятия (7 зона), Республика Бурятия (8 зона), Ямало-Ненецкий автономный округ (1 зона севернее Полярного круга), Ямало-Ненецкий автономный округ (2 зона южнее Полярного круга), Ямало-Ненецкий автономный округ (3 зона южнее Полярного круга), Ямало-Ненецкий автономный округ (4 зона севернее Полярного круга), Ямало-Ненецкий автономный округ (5 зона южнее Полярного круга), Иркутская область (1 зона), Иркутская область (2 зона), Иркутская область (3 зона), Иркутская область (4 зона), Иркутская область (5 зона), Иркутская область (6 зона), Республика Карелия (1 зона), Республика Карелия (2 зона), Магаданская область (1 зона), Магаданская область (2 зона), Красноярский край (1 зона), Красноярский край (2 зона), Красноярский край (3 зона), Красноярский край (4 зона), Красноярский край (5 зона), Красноярский край (6 зона), Красноярский край (7 зона), Красноярский край (8 зона), Красноярский край (9 зона), Красноярский край (10 зона), Красноярский край (11 зона), Красноярский край (12 зона), Красноярский край (13 зона), Новосибирская область (1 зона), Новосибирская область (2 зона), Новосибирская область (3 зона), Новосибирская область (4 зона), Чукотский автономный округ (1 зона), Чукотский автономный округ (2 зона), Сахалинская область (2 зона), Сахалинская область (3 зона), Сахалинская область (4 зона), Сахалинская область (5 зона), Сахалинская область (1 зона), Забайкальский край (1 зона), Забайкальский край (2 зона), Амурская область (1 зона), Амурская область (2 зона) | 23.61.11.190.05.2.02.01-0037 | Блоки бетонные для стен подвалов полнотелые ФБС9-5-6-Т, бетон В7,5 (М100, объем 0,244 м3, расход арматуры 0,76 кг | шт
Республика Саха (Якутия) (3 зона), Республика Саха (Якутия) (7 зона), Республика Саха (Якутия) (8 зона), Хабаровский край (зона 1) Хабаровск, Ханты-Мансийский автономный округ - Югра (зона 2) г. Сургут, Ханты-Мансийский автономный округ - Югра (зона 4) г. Урай, Красноярский край (7.4 зона Транснефть (Туруханск)), Республика Саха (Якутия) (1 зона), Республика Саха (Якутия) (4 зона), Республика Саха (Якутия) (6 зона), Республика Саха (Якутия) (10 зона), Республика Саха (Якутия) (11 зона), Московская область, Сахалинская область, Свердловская область, Смоленская область, Тамбовская область, Ямало-Ненецкий автономный округ, Чукотский автономный округ, Ненецкий автономный округ, Магаданская область, Забайкальский край, Челябинская область, Ульяновская область, Тюменская область, Тульская область, Томская область, Тверская область, Ярославская область, Липецкая область, Курская область, Приморский край, Красноярский край, Краснодарский край, Алтайский край, Чеченская Республика, Удмуртская Республика, Ставропольский край, Амурская область, Архангельская область, Курганская область, Костромская область, Кировская область, Кемеровская область, Камчатский край, Калужская область, Калининградская область, Ленинградская область, Иркутская область, Воронежская область, Вологодская область, Волгоградская область, Саратовская область, Самарская область, Рязанская область, Ростовская область, Псковская область, Пермский край, Пензенская область, Орловская область, Оренбургская область, Омская область, Марий Эл Республика, Красноярский край (10 зона Транснефть (Богучаны)), Хабаровский край (зона 2) Комсомольск-на -Амуре, Новосибирская область, Новгородская область, Нижегородская область, Мурманская область, Владимирская область, Брянская область, Белгородская область, Астраханская область, Ивановская область, Карачаево-Черкесская Республика, Кабардино-Балкарская Республика, Москва город, Чувашская Республика - Чувашия, Республика Бурятия, Алтай Республика, Дагестан Республика, Ингушетия Республика, Калмыкия Республика, Карелия Республика, Республика Коми, Мордовия Республика, Северная Осетия - Алания Республика, Татарстан Республика, Тыва Республика, Хакасия Республика, Еврейская автономная область, Санкт-Петербург город, Крым Республика, Севастополь город, Башкортостан Республика, Адыгея Республика, Республика Коми (1 зона), Республика Коми (2 зона), Республика Коми (3 зона), Республика Коми (4 зона), Республика Коми (5 зона), Архангельская область базовый район, Архангельская область (районы Крайнего Севера), Архангельская область (районы островов Северного Ледовитого океана и его морей), Вся Россия, Республика Саха (Якутия) (2 зона), Республика Саха (Якутия) (5 зона), Республика Саха (Якутия) (9 зона), Республика Саха (Якутия) (12 зона), Красноярский край (3 зона Транснефть (Канск)), Хабаровский край (зона 3) Охотск, Ханты-Мансийский автономный округ - Югра (зона 1) г. Нижневартовск, Ханты-Мансийский автономный округ - Югра (зона 3) г. Ханты-Мансийск, Ханты-Мансийский автономный округ - Югра (зона 5) г. Белоярский, Республика Саха (Якутия), Хабаровский край, Ханты-Мансийский автономный округ - Югра, Республика Бурятия (1 зона), Республика Бурятия (2 зона), Республика Бурятия (3 зона), Республика Бурятия (4 зона), Республика Бурятия (5 зона), Республика Бурятия (6 зона), Республика Бурятия (7 зона), Республика Бурятия (8 зона), Ямало-Ненецкий автономный округ (1 зона севернее Полярного круга), Ямало-Ненецкий автономный округ (2 зона южнее Полярного круга), Ямало-Ненецкий автономный округ (3 зона южнее Полярного круга), Ямало-Ненецкий автономный округ (4 зона севернее Полярного круга), Ямало-Ненецкий автономный округ (5 зона южнее Полярного круга), Иркутская область (1 зона), Иркутская область (2 зона), Иркутская область (3 зона), Иркутская область (4 зона), Иркутская область (5 зона), Иркутская область (6 зона), Республика Карелия (1 зона), Республика Карелия (2 зона), Магаданская область (1 зона), Магаданская область (2 зона), Красноярский край (1 зона), Красноярский край (2 зона), Красноярский край (3 зона), Красноярский край (4 зона), Красноярский край (5 зона), Красноярский край (6 зона), Красноярский край (7 зона), Красноярский край (8 зона), Красноярский край (9 зона), Красноярский край (10 зона), Красноярский край (11 зона), Красноярский край (12 зона), Красноярский край (13 зона), Новосибирская область (1 зона), Новосибирская область (2 зона), Новосибирская область (3 зона), Новосибирская область (4 зона), Чукотский автономный округ (1 зона), Чукотский автономный округ (2 зона), Сахалинская область (2 зона), Сахалинская область (3 зона), Сахалинская область (4 зона), Сахалинская область (5 зона), Сахалинская область (1 зона), Забайкальский край (1 зона), Забайкальский край (2 зона), Амурская область (1 зона), Амурская область (2 зона) | 23.61.11.190.05.2.02.01-0038 | Блоки бетонные для стен подвалов полнотелые ФБС9-6-6-Т, бетон В7,5 (М100, объем 0,293 м3, расход арматуры 1,46 кг | шт
Республика Саха (Якутия) (3 зона), Республика Саха (Якутия) (7 зона), Республика Саха (Якутия) (8 зона), Хабаровский край (зона 1) Хабаровск, Ханты-Мансийский автономный округ - Югра (зона 2) г. Сургут, Ханты-Мансийский автономный округ - Югра (зона 4) г. Урай, Красноярский край (7.4 зона Транснефть (Туруханск)), Республика Саха (Якутия) (1 зона), Республика Саха (Якутия) (4 зона), Республика Саха (Якутия) (6 зона), Республика Саха (Якутия) (10 зона), Республика Саха (Якутия) (11 зона), Московская область, Сахалинская область, Свердловская область, Смоленская область, Тамбовская область, Ямало-Ненецкий автономный округ, Чукотский автономный округ, Ненецкий автономный округ, Магаданская область, Забайкальский край, Челябинская область, Ульяновская область, Тюменская область, Тульская область, Томская область, Тверская область, Ярославская область, Липецкая область, Курская область, Приморский край, Красноярский край, Краснодарский край, Алтайский край, Чеченская Республика, Удмуртская Республика, Ставропольский край, Амурская область, Архангельская область, Курганская область, Костромская область, Кировская область, Кемеровская область, Камчатский край, Калужская область, Калининградская область, Ленинградская область, Иркутская область, Воронежская область, Вологодская область, Волгоградская область, Саратовская область, Самарская область, Рязанская область, Ростовская область, Псковская область, Пермский край, Пензенская область, Орловская область, Оренбургская область, Омская область, Марий Эл Республика, Красноярский край (10 зона Транснефть (Богучаны)), Хабаровский край (зона 2) Комсомольск-на -Амуре, Новосибирская область, Новгородская область, Нижегородская область, Мурманская область, Владимирская область, Брянская область, Белгородская область, Астраханская область, Ивановская область, Карачаево-Черкесская Республика, Кабардино-Балкарская Республика, Москва город, Чувашская Республика - Чувашия, Республика Бурятия, Алтай Республика, Дагестан Республика, Ингушетия Республика, Калмыкия Республика, Карелия Республика, Республика Коми, Мордовия Республика, Северная Осетия - Алания Республика, Татарстан Республика, Тыва Республика, Хакасия Республика, Еврейская автономная область, Санкт-Петербург город, Крым Республика, Севастополь город, Башкортостан Республика, Адыгея Республика, Республика Коми (1 зона), Республика Коми (2 зона), Республика Коми (3 зона), Республика Коми (4 зона), Республика Коми (5 зона), Архангельская область базовый район, Архангельская область (районы Крайнего Севера), Архангельская область (районы островов Северного Ледовитого океана и его морей), Вся Россия, Республика Саха (Якутия) (2 зона), Республика Саха (Якутия) (5 зона), Республика Саха (Якутия) (9 зона), Республика Саха (Якутия) (12 зона), Красноярский край (3 зона Транснефть (Канск)), Хабаровский край (зона 3) Охотск, Ханты-Мансийский автономный округ - Югра (зона 1) г. Нижневартовск, Ханты-Мансийский автономный округ - Югра (зона 3) г. Ханты-Мансийск, Ханты-Мансийский автономный округ - Югра (зона 5) г. Белоярский, Республика Саха (Якутия), Хабаровский край, Ханты-Мансийский автономный округ - Югра, Республика Бурятия (1 зона), Республика Бурятия (2 зона), Республика Бурятия (3 зона), Республика Бурятия (4 зона), Республика Бурятия (5 зона), Республика Бурятия (6 зона), Республика Бурятия (7 зона), Республика Бурятия (8 зона), Ямало-Ненецкий автономный округ (1 зона севернее Полярного круга), Ямало-Ненецкий автономный округ (2 зона южнее Полярного круга), Ямало-Ненецкий автономный округ (3 зона южнее Полярного круга), Ямало-Ненецкий автономный округ (4 зона севернее Полярного круга), Ямало-Ненецкий автономный округ (5 зона южнее Полярного круга), Иркутская область (1 зона), Иркутская область (2 зона), Иркутская область (3 зона), Иркутская область (4 зона), Иркутская область (5 зона), Иркутская область (6 зона), Республика Карелия (1 зона), Республика Карелия (2 зона), Магаданская область (1 зона), Магаданская область (2 зона), Красноярский край (1 зона), Красноярский край (2 зона), Красноярский край (3 зона), Красноярский край (4 зона), Красноярский край (5 зона), Красноярский край (6 зона), Красноярский край (7 зона), Красноярский край (8 зона), Красноярский край (9 зона), Красноярский край (10 зона), Красноярский край (11 зона), Красноярский край (12 зона), Красноярский край (13 зона), Новосибирская область (1 зона), Новосибирская область (2 зона), Новосибирская область (3 зона), Новосибирская область (4 зона), Чукотский автономный округ (1 зона), Чукотский автономный округ (2 зона), Сахалинская область (2 зона), Сахалинская область (3 зона), Сахалинская область (4 зона), Сахалинская область (5 зона), Сахалинская область (1 зона), Забайкальский край (1 зона), Забайкальский край (2 зона), Амурская область (1 зона), Амурская область (2 зона) | 23.61.11.190.05.2.02.01-0042 | Блоки бетонные для стен подвалов полнотелые ФБС12-4-6-Т, бетон В7,5 (М100, объем 0,265 м3, расход арматуры 1,46 кг | шт
Республика Саха (Якутия) (3 зона), Республика Саха (Якутия) (7 зона), Республика Саха (Якутия) (8 зона), Хабаровский край (зона 1) Хабаровск, Ханты-Мансийский автономный округ - Югра (зона 2) г. Сургут, Ханты-Мансийский автономный округ - Югра (зона 4) г. Урай, Красноярский край (7.4 зона Транснефть (Туруханск)), Республика Саха (Якутия) (1 зона), Республика Саха (Якутия) (4 зона), Республика Саха (Якутия) (6 зона), Республика Саха (Якутия) (10 зона), Республика Саха (Якутия) (11 зона), Московская область, Сахалинская область, Свердловская область, Смоленская область, Тамбовская область, Ямало-Ненецкий автономный округ, Чукотский автономный округ, Ненецкий автономный округ, Магаданская область, Забайкальский край, Челябинская область, Ульяновская область, Тюменская область, Тульская область, Томская область, Тверская область, Ярославская область, Липецкая область, Курская область, Приморский край, Красноярский край, Краснодарский край, Алтайский край, Чеченская Республика, Удмуртская Республика, Ставропольский край, Амурская область, Архангельская область, Курганская область, Костромская область, Кировская область, Кемеровская область, Камчатский край, Калужская область, Калининградская область, Ленинградская область, Иркутская область, Воронежская область, Вологодская область, Волгоградская область, Саратовская область, Самарская область, Рязанская область, Ростовская область, Псковская область, Пермский край, Пензенская область, Орловская область, Оренбургская область, Омская область, Марий Эл Республика, Красноярский край (10 зона Транснефть (Богучаны)), Хабаровский край (зона 2) Комсомольск-на -Амуре, Новосибирская область, Новгородская область, Нижегородская область, Мурманская область, Владимирская область, Брянская область, Белгородская область, Астраханская область, Ивановская область, Карачаево-Черкесская Республика, Кабардино-Балкарская Республика, Москва город, Чувашская Республика - Чувашия, Республика Бурятия, Алтай Республика, Дагестан Республика, Ингушетия Республика, Калмыкия Республика, Карелия Республика, Республика Коми, Мордовия Республика, Северная Осетия - Алания Республика, Татарстан Республика, Тыва Республика, Хакасия Республика, Еврейская автономная область, Санкт-Петербург город, Крым Республика, Севастополь город, Башкортостан Республика, Адыгея Республика, Республика Коми (1 зона), Республика Коми (2 зона), Республика Коми (3 зона), Республика Коми (4 зона), Республика Коми (5 зона), Архангельская область базовый район, Архангельская область (районы Крайнего Севера), Архангельская область (районы островов Северного Ледовитого океана и его морей), Вся Россия, Республика Саха (Якутия) (2 зона), Республика Саха (Якутия) (5 зона), Республика Саха (Якутия) (9 зона), Республика Саха (Якутия) (12 зона), Красноярский край (3 зона Транснефть (Канск)), Хабаровский край (зона 3) Охотск, Ханты-Мансийский автономный округ - Югра (зона 1) г. Нижневартовск, Ханты-Мансийский автономный округ - Югра (зона 3) г. Ханты-Мансийск, Ханты-Мансийский автономный округ - Югра (зона 5) г. Белоярский, Республика Саха (Якутия), Хабаровский край, Ханты-Мансийский автономный округ - Югра, Республика Бурятия (1 зона), Республика Бурятия (2 зона), Республика Бурятия (3 зона), Республика Бурятия (4 зона), Республика Бурятия (5 зона), Республика Бурятия (6 зона), Республика Бурятия (7 зона), Республика Бурятия (8 зона), Ямало-Ненецкий автономный округ (1 зона севернее Полярного круга), Ямало-Ненецкий автономный округ (2 зона южнее Полярного круга), Ямало-Ненецкий автономный округ (3 зона южнее Полярного круга), Ямало-Ненецкий автономный округ (4 зона севернее Полярного круга), Ямало-Ненецкий автономный округ (5 зона южнее Полярного круга), Иркутская область (1 зона), Иркутская область (2 зона), Иркутская область (3 зона), Иркутская область (4 зона), Иркутская область (5 зона), Иркутская область (6 зона), Республика Карелия (1 зона), Республика Карелия (2 зона), Магаданская область (1 зона), Магаданская область (2 зона), Красноярский край (1 зона), Красноярский край (2 зона), Красноярский край (3 зона), Красноярский край (4 зона), Красноярский край (5 зона), Красноярский край (6 зона), Красноярский край (7 зона), Красноярский край (8 зона), Красноярский край (9 зона), Красноярский край (10 зона), Красноярский край (11 зона), Красноярский край (12 зона), Красноярский край (13 зона), Новосибирская область (1 зона), Новосибирская область (2 зона), Новосибирская область (3 зона), Новосибирская область (4 зона), Чукотский автономный округ (1 зона), Чукотский автономный округ (2 зона), Сахалинская область (2 зона), Сахалинская область (3 зона), Сахалинская область (4 зона), Сахалинская область (5 зона), Сахалинская область (1 зона), Забайкальский край (1 зона), Забайкальский край (2 зона), Амурская область (1 зона), Амурская область (2 зона) | 23.61.11.190.05.2.02.01-0049 | Блоки бетонные для стен подвалов полнотелые ФБС12-6-6-Т, бетон В7,5 (М100, объем 0,398 м3, расход арматуры 1,46 кг | шт
Республика Саха (Якутия) (3 зона), Республика Саха (Якутия) (7 зона), Республика Саха (Якутия) (8 зона), Хабаровский край (зона 1) Хабаровск, Ханты-Мансийский автономный округ - Югра (зона 2) г. Сургут, Ханты-Мансийский автономный округ - Югра (зона 4) г. Урай, Красноярский край (7.4 зона Транснефть (Туруханск)), Республика Саха (Якутия) (1 зона), Республика Саха (Якутия) (4 зона), Республика Саха (Якутия) (6 зона), Республика Саха (Якутия) (10 зона), Республика Саха (Якутия) (11 зона), Московская область, Сахалинская область, Свердловская область, Смоленская область, Тамбовская область, Ямало-Ненецкий автономный округ, Чукотский автономный округ, Ненецкий автономный округ, Магаданская область, Забайкальский край, Челябинская область, Ульяновская область, Тюменская область, Тульская область, Томская область, Тверская область, Ярославская область, Липецкая область, Курская область, Приморский край, Красноярский край, Краснодарский край, Алтайский край, Чеченская Республика, Удмуртская Республика, Ставропольский край, Амурская область, Архангельская область, Курганская область, Костромская область, Кировская область, Кемеровская область, Камчатский край, Калужская область, Калининградская область, Ленинградская область, Иркутская область, Воронежская область, Вологодская область, Волгоградская область, Саратовская область, Самарская область, Рязанская область, Ростовская область, Псковская область, Пермский край, Пензенская область, Орловская область, Оренбургская область, Омская область, Марий Эл Республика, Красноярский край (10 зона Транснефть (Богучаны)), Хабаровский край (зона 2) Комсомольск-на -Амуре, Новосибирская область, Новгородская область, Нижегородская область, Мурманская область, Владимирская область, Брянская область, Белгородская область, Астраханская область, Ивановская область, Карачаево-Черкесская Республика, Кабардино-Балкарская Республика, Москва город, Чувашская Республика - Чувашия, Республика Бурятия, Алтай Республика, Дагестан Республика, Ингушетия Республика, Калмыкия Республика, Карелия Республика, Республика Коми, Мордовия Республика, Северная Осетия - Алания Республика, Татарстан Республика, Тыва Республика, Хакасия Республика, Еврейская автономная область, Санкт-Петербург город, Крым Республика, Севастополь город, Башкортостан Республика, Адыгея Республика, Республика Коми (1 зона), Республика Коми (2 зона), Республика Коми (3 зона), Республика Коми (4 зона), Республика Коми (5 зона), Архангельская область базовый район, Архангельская область (районы Крайнего Севера), Архангельская область (районы островов Северного Ледовитого океана и его морей), Вся Россия, Республика Саха (Якутия) (2 зона), Республика Саха (Якутия) (5 зона), Республика Саха (Якутия) (9 зона), Республика Саха (Якутия) (12 зона), Красноярский край (3 зона Транснефть (Канск)), Хабаровский край (зона 3) Охотск, Ханты-Мансийский автономный округ - Югра (зона 1) г. Нижневартовск, Ханты-Мансийский автономный округ - Югра (зона 3) г. Ханты-Мансийск, Ханты-Мансийский автономный округ - Югра (зона 5) г. Белоярский, Республика Саха (Якутия), Хабаровский край, Ханты-Мансийский автономный округ - Югра, Республика Бурятия (1 зона), Республика Бурятия (2 зона), Республика Бурятия (3 зона), Республика Бурятия (4 зона), Республика Бурятия (5 зона), Республика Бурятия (6 зона), Республика Бурятия (7 зона), Республика Бурятия (8 зона), Ямало-Ненецкий автономный округ (1 зона севернее Полярного круга), Ямало-Ненецкий автономный округ (2 зона южнее Полярного круга), Ямало-Ненецкий автономный округ (3 зона южнее Полярного круга), Ямало-Ненецкий автономный округ (4 зона севернее Полярного круга), Ямало-Ненецкий автономный округ (5 зона южнее Полярного круга), Иркутская область (1 зона), Иркутская область (2 зона), Иркутская область (3 зона), Иркутская область (4 зона), Иркутская область (5 зона), Иркутская область (6 зона), Республика Карелия (1 зона), Республика Карелия (2 зона), Магаданская область (1 зона), Магаданская область (2 зона), Красноярский край (1 зона), Красноярский край (2 зона), Красноярский край (3 зона), Красноярский край (4 зона), Красноярский край (5 зона), Красноярский край (6 зона), Красноярский край (7 зона), Красноярский край (8 зона), Красноярский край (9 зона), Красноярский край (10 зона), Красноярский край (11 зона), Красноярский край (12 зона), Красноярский край (13 зона), Новосибирская область (1 зона), Новосибирская область (2 зона), Новосибирская область (3 зона), Новосибирская область (4 зона), Чукотский автономный округ (1 зона), Чукотский автономный округ (2 зона), Сахалинская область (2 зона), Сахалинская область (3 зона), Сахалинская область (4 зона), Сахалинская область (5 зона), Сахалинская область (1 зона), Забайкальский край (1 зона), Забайкальский край (2 зона), Амурская область (1 зона), Амурская область (2 зона) | 23.61.11.190.05.2.02.01-0051 | Блоки железобетонные сплошные для стен подвалов, объем до 0,9 м3, бетон В7,5, расход арматуры до 50 кг/м3 | м3
Республика Саха (Якутия) (3 зона), Республика Саха (Якутия) (7 зона), Республика Саха (Якутия) (8 зона), Хабаровский край (зона 1) Хабаровск, Ханты-Мансийский автономный округ - Югра (зона 2) г. Сургут, Ханты-Мансийский автономный округ - Югра (зона 4) г. Урай, Красноярский край (7.4 зона Транснефть (Туруханск)), Республика Саха (Якутия) (1 зона), Республика Саха (Якутия) (4 зона), Республика Саха (Якутия) (6 зона), Республика Саха (Якутия) (10 зона), Республика Саха (Якутия) (11 зона), Московская область, Сахалинская область, Свердловская область, Смоленская область, Тамбовская область, Ямало-Ненецкий автономный округ, Чукотский автономный округ, Ненецкий автономный округ, Магаданская область, Забайкальский край, Челябинская область, Ульяновская область, Тюменская область, Тульская область, Томская область, Тверская область, Ярославская область, Липецкая область, Курская область, Приморский край, Красноярский край, Краснодарский край, Алтайский край, Чеченская Республика, Удмуртская Республика, Ставропольский край, Амурская область, Архангельская область, Курганская область, Костромская область, Кировская область, Кемеровская область, Камчатский край, Калужская область, Калининградская область, Ленинградская область, Иркутская область, Воронежская область, Вологодская область, Волгоградская область, Саратовская область, Самарская область, Рязанская область, Ростовская область, Псковская область, Пермский край, Пензенская область, Орловская область, Оренбургская область, Омская область, Марий Эл Республика, Красноярский край (10 зона Транснефть (Богучаны)), Хабаровский край (зона 2) Комсомольск-на -Амуре, Новосибирская область, Новгородская область, Нижегородская область, Мурманская область, Владимирская область, Брянская область, Белгородская область, Астраханская область, Ивановская область, Карачаево-Черкесская Республика, Кабардино-Балкарская Республика, Москва город, Чувашская Республика - Чувашия, Республика Бурятия, Алтай Республика, Дагестан Республика, Ингушетия Республика, Калмыкия Республика, Карелия Республика, Республика Коми, Мордовия Республика, Северная Осетия - Алания Республика, Татарстан Республика, Тыва Республика, Хакасия Республика, Еврейская автономная область, Санкт-Петербург город, Крым Республика, Севастополь город, Башкортостан Республика, Адыгея Республика, Республика Коми (1 зона), Республика Коми (2 зона), Республика Коми (3 зона), Республика Коми (4 зона), Республика Коми (5 зона), Архангельская область базовый район, Архангельская область (районы Крайнего Севера), Архангельская область (районы островов Северного Ледовитого океана и его морей), Вся Россия, Республика Саха (Якутия) (2 зона), Республика Саха (Якутия) (5 зона), Республика Саха (Якутия) (9 зона), Республика Саха (Якутия) (12 зона), Красноярский край (3 зона Транснефть (Канск)), Хабаровский край (зона 3) Охотск, Ханты-Мансийский автономный округ - Югра (зона 1) г. Нижневартовск, Ханты-Мансийский автономный округ - Югра (зона 3) г. Ханты-Мансийск, Ханты-Мансийский автономный округ - Югра (зона 5) г. Белоярский, Республика Саха (Якутия), Хабаровский край, Ханты-Мансийский автономный округ - Югра, Республика Бурятия (1 зона), Республика Бурятия (2 зона), Республика Бурятия (3 зона), Республика Бурятия (4 зона), Республика Бурятия (5 зона), Республика Бурятия (6 зона), Республика Бурятия (7 зона), Республика Бурятия (8 зона), Ямало-Ненецкий автономный округ (1 зона севернее Полярного круга), Ямало-Ненецкий автономный округ (2 зона южнее Полярного круга), Ямало-Ненецкий автономный округ (3 зона южнее Полярного круга), Ямало-Ненецкий автономный округ (4 зона севернее Полярного круга), Ямало-Ненецкий автономный округ (5 зона южнее Полярного круга), Иркутская область (1 зона), Иркутская область (2 зона), Иркутская область (3 зона), Иркутская область (4 зона), Иркутская область (5 зона), Иркутская область (6 зона), Республика Карелия (1 зона), Республика Карелия (2 зона), Магаданская область (1 зона), Магаданская область (2 зона), Красноярский край (1 зона), Красноярский край (2 зона), Красноярский край (3 зона), Красноярский край (4 зона), Красноярский край (5 зона), Красноярский край (6 зона), Красноярский край (7 зона), Красноярский край (8 зона), Красноярский край (9 зона), Красноярский край (10 зона), Красноярский край (11 зона), Красноярский край (12 зона), Красноярский край (13 зона), Новосибирская область (1 зона), Новосибирская область (2 зона), Новосибирская область (3 зона), Новосибирская область (4 зона), Чукотский автономный округ (1 зона), Чукотский автономный округ (2 зона), Сахалинская область (2 зона), Сахалинская область (3 зона), Сахалинская область (4 зона), Сахалинская область (5 зона), Сахалинская область (1 зона), Забайкальский край (1 зона), Забайкальский край (2 зона), Амурская область (1 зона), Амурская область (2 зона) | 23.61.11.190.05.2.02.01-0053 | Блоки бетонные для стен подвалов полнотелые ФБС24-4-6-Т, бетон В7,5 (М100, объем 0,543 м3, расход арматуры 1,46 кг | шт
Республика Саха (Якутия) (3 зона), Республика Саха (Якутия) (7 зона), Республика Саха (Якутия) (8 зона), Хабаровский край (зона 1) Хабаровск, Ханты-Мансийский автономный округ - Югра (зона 2) г. Сургут, Ханты-Мансийский автономный округ - Югра (зона 4) г. Урай, Красноярский край (7.4 зона Транснефть (Туруханск)), Республика Саха (Якутия) (1 зона), Республика Саха (Якутия) (4 зона), Республика Саха (Якутия) (6 зона), Республика Саха (Якутия) (10 зона), Республика Саха (Якутия) (11 зона), Московская область, Сахалинская область, Свердловская область, Смоленская область, Тамбовская область, Ямало-Ненецкий автономный округ, Чукотский автономный округ, Ненецкий автономный округ, Магаданская область, Забайкальский край, Челябинская область, Ульяновская область, Тюменская область, Тульская область, Томская область, Тверская область, Ярославская область, Липецкая область, Курская область, Приморский край, Красноярский край, Краснодарский край, Алтайский край, Чеченская Республика, Удмуртская Республика, Ставропольский край, Амурская область, Архангельская область, Курганская область, Костромская область, Кировская область, Кемеровская область, Камчатский край, Калужская область, Калининградская область, Ленинградская область, Иркутская область, Воронежская область, Вологодская область, Волгоградская область, Саратовская область, Самарская область, Рязанская область, Ростовская область, Псковская область, Пермский край, Пензенская область, Орловская область, Оренбургская область, Омская область, Марий Эл Республика, Красноярский край (10 зона Транснефть (Богучаны)), Хабаровский край (зона 2) Комсомольск-на -Амуре, Новосибирская область, Новгородская область, Нижегородская область, Мурманская область, Владимирская область, Брянская область, Белгородская область, Астраханская область, Ивановская область, Карачаево-Черкесская Республика, Кабардино-Балкарская Республика, Москва город, Чувашская Республика - Чувашия, Республика Бурятия, Алтай Республика, Дагестан Республика, Ингушетия Республика, Калмыкия Республика, Карелия Республика, Республика Коми, Мордовия Республика, Северная Осетия - Алания Республика, Татарстан Республика, Тыва Республика, Хакасия Республика, Еврейская автономная область, Санкт-Петербург город, Крым Республика, Севастополь город, Башкортостан Республика, Адыгея Республика, Республика Коми (1 зона), Республика Коми (2 зона), Республика Коми (3 зона), Республика Коми (4 зона), Республика Коми (5 зона), Архангельская область базовый район, Архангельская область (районы Крайнего Севера), Архангельская область (районы островов Северного Ледовитого океана и его морей), Вся Россия, Республика Саха (Якутия) (2 зона), Республика Саха (Якутия) (5 зона), Республика Саха (Якутия) (9 зона), Республика Саха (Якутия) (12 зона), Красноярский край (3 зона Транснефть (Канск)), Хабаровский край (зона 3) Охотск, Ханты-Мансийский автономный округ - Югра (зона 1) г. Нижневартовск, Ханты-Мансийский автономный округ - Югра (зона 3) г. Ханты-Мансийск, Ханты-Мансийский автономный округ - Югра (зона 5) г. Белоярский, Республика Саха (Якутия), Хабаровский край, Ханты-Мансийский автономный округ - Югра, Республика Бурятия (1 зона), Республика Бурятия (2 зона), Республика Бурятия (3 зона), Республика Бурятия (4 зона), Республика Бурятия (5 зона), Республика Бурятия (6 зона), Республика Бурятия (7 зона), Республика Бурятия (8 зона), Ямало-Ненецкий автономный округ (1 зона севернее Полярного круга), Ямало-Ненецкий автономный округ (2 зона южнее Полярного круга), Ямало-Ненецкий автономный округ (3 зона южнее Полярного круга), Ямало-Ненецкий автономный округ (4 зона севернее Полярного круга), Ямало-Ненецкий автономный округ (5 зона южнее Полярного круга), Иркутская область (1 зона), Иркутская область (2 зона), Иркутская область (3 зона), Иркутская область (4 зона), Иркутская область (5 зона), Иркутская область (6 зона), Республика Карелия (1 зона), Республика Карелия (2 зона), Магаданская область (1 зона), Магаданская область (2 зона), Красноярский край (1 зона), Красноярский край (2 зона), Красноярский край (3 зона), Красноярский край (4 зона), Красноярский край (5 зона), Красноярский край (6 зона), Красноярский край (7 зона), Красноярский край (8 зона), Красноярский край (9 зона), Красноярский край (10 зона), Красноярский край (11 зона), Красноярский край (12 зона), Красноярский край (13 зона), Новосибирская область (1 зона), Новосибирская область (2 зона), Новосибирская область (3 зона), Новосибирская область (4 зона), Чукотский автономный округ (1 зона), Чукотский автономный округ (2 зона), Сахалинская область (2 зона), Сахалинская область (3 зона), Сахалинская область (4 зона), Сахалинская область (5 зона), Сахалинская область (1 зона), Забайкальский край (1 зона), Забайкальский край (2 зона), Амурская область (1 зона), Амурская область (2 зона) | 23.61.11.190.05.2.02.01-0055 | Блоки бетонные для стен подвалов полнотелые ФБС24-5-6-Т, бетон В7,5 (М100, объем 0,679 м3, расход арматуры 2,36 кг | шт
Республика Саха (Якутия) (3 зона), Республика Саха (Якутия) (7 зона), Республика Саха (Якутия) (8 зона), Хабаровский край (зона 1) Хабаровск, Ханты-Мансийский автономный округ - Югра (зона 2) г. Сургут, Ханты-Мансийский автономный округ - Югра (зона 4) г. Урай, Красноярский край (7.4 зона Транснефть (Туруханск)), Республика Саха (Якутия) (1 зона), Республика Саха (Якутия) (4 зона), Республика Саха (Якутия) (6 зона), Республика Саха (Якутия) (10 зона), Республика Саха (Якутия) (11 зона), Московская область, Сахалинская область, Свердловская область, Смоленская область, Тамбовская область, Ямало-Ненецкий автономный округ, Чукотский автономный округ, Ненецкий автономный округ, Магаданская область, Забайкальский край, Челябинская область, Ульяновская область, Тюменская область, Тульская область, Томская область, Тверская область, Ярославская область, Липецкая область, Курская область, Приморский край, Красноярский край, Краснодарский край, Алтайский край, Чеченская Республика, Удмуртская Республика, Ставропольский край, Амурская область, Архангельская область, Курганская область, Костромская область, Кировская область, Кемеровская область, Камчатский край, Калужская область, Калининградская область, Ленинградская область, Иркутская область, Воронежская область, Вологодская область, Волгоградская область, Саратовская область, Самарская область, Рязанская область, Ростовская область, Псковская область, Пермский край, Пензенская область, Орловская область, Оренбургская область, Омская область, Марий Эл Республика, Красноярский край (10 зона Транснефть (Богучаны)), Хабаровский край (зона 2) Комсомольск-на -Амуре, Новосибирская область, Новгородская область, Нижегородская область, Мурманская область, Владимирская область, Брянская область, Белгородская область, Астраханская область, Ивановская область, Карачаево-Черкесская Республика, Кабардино-Балкарская Республика, Москва город, Чувашская Республика - Чувашия, Республика Бурятия, Алтай Республика, Дагестан Республика, Ингушетия Республика, Калмыкия Республика, Карелия Республика, Республика Коми, Мордовия Республика, Северная Осетия - Алания Республика, Татарстан Республика, Тыва Республика, Хакасия Республика, Еврейская автономная область, Санкт-Петербург город, Крым Республика, Севастополь город, Башкортостан Республика, Адыгея Республика, Республика Коми (1 зона), Республика Коми (2 зона), Республика Коми (3 зона), Республика Коми (4 зона), Республика Коми (5 зона), Архангельская область базовый район, Архангельская область (районы Крайнего Севера), Архангельская область (районы островов Северного Ледовитого океана и его морей), Вся Россия, Республика Саха (Якутия) (2 зона), Республика Саха (Якутия) (5 зона), Республика Саха (Якутия) (9 зона), Республика Саха (Якутия) (12 зона), Красноярский край (3 зона Транснефть (Канск)), Хабаровский край (зона 3) Охотск, Ханты-Мансийский автономный округ - Югра (зона 1) г. Нижневартовск, Ханты-Мансийский автономный округ - Югра (зона 3) г. Ханты-Мансийск, Ханты-Мансийский автономный округ - Югра (зона 5) г. Белоярский, Республика Саха (Якутия), Хабаровский край, Ханты-Мансийский автономный округ - Югра, Республика Бурятия (1 зона), Республика Бурятия (2 зона), Республика Бурятия (3 зона), Республика Бурятия (4 зона), Республика Бурятия (5 зона), Республика Бурятия (6 зона), Республика Бурятия (7 зона), Республика Бурятия (8 зона), Ямало-Ненецкий автономный округ (1 зона севернее Полярного круга), Ямало-Ненецкий автономный округ (2 зона южнее Полярного круга), Ямало-Ненецкий автономный округ (3 зона южнее Полярного круга), Ямало-Ненецкий автономный округ (4 зона севернее Полярного круга), Ямало-Ненецкий автономный округ (5 зона южнее Полярного круга), Иркутская область (1 зона), Иркутская область (2 зона), Иркутская область (3 зона), Иркутская область (4 зона), Иркутская область (5 зона), Иркутская область (6 зона), Республика Карелия (1 зона), Республика Карелия (2 зона), Магаданская область (1 зона), Магаданская область (2 зона), Красноярский край (1 зона), Красноярский край (2 зона), Красноярский край (3 зона), Красноярский край (4 зона), Красноярский край (5 зона), Красноярский край (6 зона), Красноярский край (7 зона), Красноярский край (8 зона), Красноярский край (9 зона), Красноярский край (10 зона), Красноярский край (11 зона), Красноярский край (12 зона), Красноярский край (13 зона), Новосибирская область (1 зона), Новосибирская область (2 зона), Новосибирская область (3 зона), Новосибирская область (4 зона), Чукотский автономный округ (1 зона), Чукотский автономный округ (2 зона), Сахалинская область (2 зона), Сахалинская область (3 зона), Сахалинская область (4 зона), Сахалинская область (5 зона), Сахалинская область (1 зона), Забайкальский край (1 зона), Забайкальский край (2 зона), Амурская область (1 зона), Амурская область (2 зона) | 23.61.11.190.05.2.02.01-0057 | Блоки бетонные для стен подвалов полнотелые ФБС24-6-6-Т, бетон В7,5 (М100, объем 0,815 м3, расход арматуры 2,36 кг | шт
Республика Саха (Якутия) (3 зона), Республика Саха (Якутия) (7 зона), Республика Саха (Якутия) (8 зона), Хабаровский край (зона 1) Хабаровск, Ханты-Мансийский автономный округ - Югра (зона 2) г. Сургут, Ханты-Мансийский автономный округ - Югра (зона 4) г. Урай, Красноярский край (7.4 зона Транснефть (Туруханск)), Республика Саха (Якутия) (1 зона), Республика Саха (Якутия) (4 зона), Республика Саха (Якутия) (6 зона), Республика Саха (Якутия) (10 зона), Республика Саха (Якутия) (11 зона), Московская область, Сахалинская область, Свердловская область, Смоленская область, Тамбовская область, Ямало-Ненецкий автономный округ, Чукотский автономный округ, Ненецкий автономный округ, Магаданская область, Забайкальский край, Челябинская область, Ульяновская область, Тюменская область, Тульская область, Томская область, Тверская область, Ярославская область, Липецкая область, Курская область, Приморский край, Красноярский край, Краснодарский край, Алтайский край, Чеченская Республика, Удмуртская Республика, Ставропольский край, Амурская область, Архангельская область, Курганская область, Костромская область, Кировская область, Кемеровская область, Камчатский край, Калужская область, Калининградская область, Ленинградская область, Иркутская область, Воронежская область, Вологодская область, Волгоградская область, Саратовская область, Самарская область, Рязанская область, Ростовская область, Псковская область, Пермский край, Пензенская область, Орловская область, Оренбургская область, Омская область, Марий Эл Республика, Красноярский край (10 зона Транснефть (Богучаны)), Хабаровский край (зона 2) Комсомольск-на -Амуре, Новосибирская область, Новгородская область, Нижегородская область, Мурманская область, Владимирская область, Брянская область, Белгородская область, Астраханская область, Ивановская область, Карачаево-Черкесская Республика, Кабардино-Балкарская Республика, Москва город, Чувашская Республика - Чувашия, Республика Бурятия, Алтай Республика, Дагестан Республика, Ингушетия Республика, Калмыкия Республика, Карелия Республика, Республика Коми, Мордовия Республика, Северная Осетия - Алания Республика, Татарстан Республика, Тыва Республика, Хакасия Республика, Еврейская автономная область, Санкт-Петербург город, Крым Республика, Севастополь город, Башкортостан Республика, Адыгея Республика, Республика Коми (1 зона), Республика Коми (2 зона), Республика Коми (3 зона), Республика Коми (4 зона), Республика Коми (5 зона), Архангельская область базовый район, Архангельская область (районы Крайнего Севера), Архангельская область (районы островов Северного Ледовитого океана и его морей), Вся Россия, Республика Саха (Якутия) (2 зона), Республика Саха (Якутия) (5 зона), Республика Саха (Якутия) (9 зона), Республика Саха (Якутия) (12 зона), Красноярский край (3 зона Транснефть (Канск)), Хабаровский край (зона 3) Охотск, Ханты-Мансийский автономный округ - Югра (зона 1) г. Нижневартовск, Ханты-Мансийский автономный округ - Югра (зона 3) г. Ханты-Мансийск, Ханты-Мансийский автономный округ - Югра (зона 5) г. Белоярский, Республика Саха (Якутия), Хабаровский край, Ханты-Мансийский автономный округ - Югра, Республика Бурятия (1 зона), Республика Бурятия (2 зона), Республика Бурятия (3 зона), Республика Бурятия (4 зона), Республика Бурятия (5 зона), Республика Бурятия (6 зона), Республика Бурятия (7 зона), Республика Бурятия (8 зона), Ямало-Ненецкий автономный округ (1 зона севернее Полярного круга), Ямало-Ненецкий автономный округ (2 зона южнее Полярного круга), Ямало-Ненецкий автономный округ (3 зона южнее Полярного круга), Ямало-Ненецкий автономный округ (4 зона севернее Полярного круга), Ямало-Ненецкий автономный округ (5 зона южнее Полярного круга), Иркутская область (1 зона), Иркутская область (2 зона), Иркутская область (3 зона), Иркутская область (4 зона), Иркутская область (5 зона), Иркутская область (6 зона), Республика Карелия (1 зона), Республика Карелия (2 зона), Магаданская область (1 зона), Магаданская область (2 зона), Красноярский край (1 зона), Красноярский край (2 зона), Красноярский край (3 зона), Красноярский край (4 зона), Красноярский край (5 зона), Красноярский край (6 зона), Красноярский край (7 зона), Красноярский край (8 зона), Красноярский край (9 зона), Красноярский край (10 зона), Красноярский край (11 зона), Красноярский край (12 зона), Красноярский край (13 зона), Новосибирская область (1 зона), Новосибирская область (2 зона), Новосибирская область (3 зона), Новосибирская область (4 зона), Чукотский автономный округ (1 зона), Чукотский автономный округ (2 зона), Сахалинская область (2 зона), Сахалинская область (3 зона), Сахалинская область (4 зона), Сахалинская область (5 зона), Сахалинская область (1 зона), Забайкальский край (1 зона), Забайкальский край (2 зона), Амурская область (1 зона), Амурская область (2 зона) | 23.61.11.120.05.2.04.04-0006 | Плиты бетонные и цементно-песчаные для тротуаров, полов и облицовки, марка 300, толщина 50 мм | м2
Республика Саха (Якутия) (3 зона), Республика Саха (Якутия) (7 зона), Республика Саха (Якутия) (8 зона), Хабаровский край (зона 1) Хабаровск, Ханты-Мансийский автономный округ - Югра (зона 2) г. Сургут, Ханты-Мансийский автономный округ - Югра (зона 4) г. Урай, Красноярский край (7.4 зона Транснефть (Туруханск)), Республика Саха (Якутия) (1 зона), Республика Саха (Якутия) (4 зона), Республика Саха (Якутия) (6 зона), Республика Саха (Якутия) (10 зона), Республика Саха (Якутия) (11 зона), Московская область, Сахалинская область, Свердловская область, Смоленская область, Тамбовская область, Ямало-Ненецкий автономный округ, Чукотский автономный округ, Ненецкий автономный округ, Магаданская область, Забайкальский край, Челябинская область, Ульяновская область, Тюменская область, Тульская область, Томская область, Тверская область, Ярославская область, Липецкая область, Курская область, Приморский край, Красноярский край, Краснодарский край, Алтайский край, Чеченская Республика, Удмуртская Республика, Ставропольский край, Амурская область, Архангельская область, Курганская область, Костромская область, Кировская область, Кемеровская область, Камчатский край, Калужская область, Калининградская область, Ленинградская область, Иркутская область, Воронежская область, Вологодская область, Волгоградская область, Саратовская область, Самарская область, Рязанская область, Ростовская область, Псковская область, Пермский край, Пензенская область, Орловская область, Оренбургская область, Омская область, Марий Эл Республика, Красноярский край (10 зона Транснефть (Богучаны)), Хабаровский край (зона 2) Комсомольск-на -Амуре, Новосибирская область, Новгородская область, Нижегородская область, Мурманская область, Владимирская область, Брянская область, Белгородская область, Астраханская область, Ивановская область, Карачаево-Черкесская Республика, Кабардино-Балкарская Республика, Москва город, Чувашская Республика - Чувашия, Республика Бурятия, Алтай Республика, Дагестан Республика, Ингушетия Республика, Калмыкия Республика, Карелия Республика, Республика Коми, Мордовия Республика, Северная Осетия - Алания Республика, Татарстан Республика, Тыва Республика, Хакасия Республика, Еврейская автономная область, Санкт-Петербург город, Крым Республика, Севастополь город, Башкортостан Республика, Адыгея Республика, Республика Коми (1 зона), Республика Коми (2 зона), Республика Коми (3 зона), Республика Коми (4 зона), Республика Коми (5 зона), Архангельская область базовый район, Архангельская область (районы Крайнего Севера), Архангельская область (районы островов Северного Ледовитого океана и его морей), Вся Россия, Республика Саха (Якутия) (2 зона), Республика Саха (Якутия) (5 зона), Республика Саха (Якутия) (9 зона), Республика Саха (Якутия) (12 зона), Красноярский край (3 зона Транснефть (Канск)), Хабаровский край (зона 3) Охотск, Ханты-Мансийский автономный округ - Югра (зона 1) г. Нижневартовск, Ханты-Мансийский автономный округ - Югра (зона 3) г. Ханты-Мансийск, Ханты-Мансийский автономный округ - Югра (зона 5) г. Белоярский, Республика Саха (Якутия), Хабаровский край, Ханты-Мансийский автономный округ - Югра, Республика Бурятия (1 зона), Республика Бурятия (2 зона), Республика Бурятия (3 зона), Республика Бурятия (4 зона), Республика Бурятия (5 зона), Республика Бурятия (6 зона), Республика Бурятия (7 зона), Республика Бурятия (8 зона), Ямало-Ненецкий автономный округ (1 зона севернее Полярного круга), Ямало-Ненецкий автономный округ (2 зона южнее Полярного круга), Ямало-Ненецкий автономный округ (3 зона южнее Полярного круга), Ямало-Ненецкий автономный округ (4 зона севернее Полярного круга), Ямало-Ненецкий автономный округ (5 зона южнее Полярного круга), Иркутская область (1 зона), Иркутская область (2 зона), Иркутская область (3 зона), Иркутская область (4 зона), Иркутская область (5 зона), Иркутская область (6 зона), Республика Карелия (1 зона), Республика Карелия (2 зона), Магаданская область (1 зона), Магаданская область (2 зона), Красноярский край (1 зона), Красноярский край (2 зона), Красноярский край (3 зона), Красноярский край (4 зона), Красноярский край (5 зона), Красноярский край (6 зона), Красноярский край (7 зона), Красноярский край (8 зона), Красноярский край (9 зона), Красноярский край (10 зона), Красноярский край (11 зона), Красноярский край (12 зона), Красноярский край (13 зона), Новосибирская область (1 зона), Новосибирская область (2 зона), Новосибирская область (3 зона), Новосибирская область (4 зона), Чукотский автономный округ (1 зона), Чукотский автономный округ (2 зона), Сахалинская область (2 зона), Сахалинская область (3 зона), Сахалинская область (4 зона), Сахалинская область (5 зона), Сахалинская область (1 зона), Забайкальский край (1 зона), Забайкальский край (2 зона), Амурская область (1 зона), Амурская область (2 зона) | 23.32.11.110.06.1.01.05-0037 | Кирпич керамический полнотелый одинарный, размеры 250х120х65 мм, марка 150 | 1000 шт
Республика Саха (Якутия) (3 зона), Республика Саха (Якутия) (7 зона), Республика Саха (Якутия) (8 зона), Хабаровский край (зона 1) Хабаровск, Ханты-Мансийский автономный округ - Югра (зона 2) г. Сургут, Ханты-Мансийский автономный округ - Югра (зона 4) г. Урай, Красноярский край (7.4 зона Транснефть (Туруханск)), Республика Саха (Якутия) (1 зона), Республика Саха (Якутия) (4 зона), Республика Саха (Якутия) (6 зона), Республика Саха (Якутия) (10 зона), Республика Саха (Якутия) (11 зона), Московская область, Сахалинская область, Свердловская область, Смоленская область, Тамбовская область, Ямало-Ненецкий автономный округ, Чукотский автономный округ, Ненецкий автономный округ, Магаданская область, Забайкальский край, Челябинская область, Ульяновская область, Тюменская область, Тульская область, Томская область, Тверская область, Ярославская область, Липецкая область, Курская область, Приморский край, Красноярский край, Краснодарский край, Алтайский край, Чеченская Республика, Удмуртская Республика, Ставропольский край, Амурская область, Архангельская область, Курганская область, Костромская область, Кировская область, Кемеровская область, Камчатский край, Калужская область, Калининградская область, Ленинградская область, Иркутская область, Воронежская область, Вологодская область, Волгоградская область, Саратовская область, Самарская область, Рязанская область, Ростовская область, Псковская область, Пермский край, Пензенская область, Орловская область, Оренбургская область, Омская область, Марий Эл Республика, Красноярский край (10 зона Транснефть (Богучаны)), Хабаровский край (зона 2) Комсомольск-на -Амуре, Новосибирская область, Новгородская область, Нижегородская область, Мурманская область, Владимирская область, Брянская область, Белгородская область, Астраханская область, Ивановская область, Карачаево-Черкесская Республика, Кабардино-Балкарская Республика, Москва город, Чувашская Республика - Чувашия, Республика Бурятия, Алтай Республика, Дагестан Республика, Ингушетия Республика, Калмыкия Республика, Карелия Республика, Республика Коми, Мордовия Республика, Северная Осетия - Алания Республика, Татарстан Республика, Тыва Республика, Хакасия Республика, Еврейская автономная область, Санкт-Петербург город, Крым Республика, Севастополь город, Башкортостан Республика, Адыгея Республика, Республика Коми (1 зона), Республика Коми (2 зона), Республика Коми (3 зона), Республика Коми (4 зона), Республика Коми (5 зона), Архангельская область базовый район, Архангельская область (районы Крайнего Севера), Архангельская область (районы островов Северного Ледовитого океана и его морей), Вся Россия, Республика Саха (Якутия) (2 зона), Республика Саха (Якутия) (5 зона), Республика Саха (Якутия) (9 зона), Республика Саха (Якутия) (12 зона), Красноярский край (3 зона Транснефть (Канск)), Хабаровский край (зона 3) Охотск, Ханты-Мансийский автономный округ - Югра (зона 1) г. Нижневартовск, Ханты-Мансийский автономный округ - Югра (зона 3) г. Ханты-Мансийск, Ханты-Мансийский автономный округ - Югра (зона 5) г. Белоярский, Республика Саха (Якутия), Хабаровский край, Ханты-Мансийский автономный округ - Югра, Республика Бурятия (1 зона), Республика Бурятия (2 зона), Республика Бурятия (3 зона), Республика Бурятия (4 зона), Республика Бурятия (5 зона), Республика Бурятия (6 зона), Республика Бурятия (7 зона), Республика Бурятия (8 зона), Ямало-Ненецкий автономный округ (1 зона севернее Полярного круга), Ямало-Ненецкий автономный округ (2 зона южнее Полярного круга), Ямало-Ненецкий автономный округ (3 зона южнее Полярного круга), Ямало-Ненецкий автономный округ (4 зона севернее Полярного круга), Ямало-Ненецкий автономный округ (5 зона южнее Полярного круга), Иркутская область (1 зона), Иркутская область (2 зона), Иркутская область (3 зона), Иркутская область (4 зона), Иркутская область (5 зона), Иркутская область (6 зона), Республика Карелия (1 зона), Республика Карелия (2 зона), Магаданская область (1 зона), Магаданская область (2 зона), Красноярский край (1 зона), Красноярский край (2 зона), Красноярский край (3 зона), Красноярский край (4 зона), Красноярский край (5 зона), Красноярский край (6 зона), Красноярский край (7 зона), Красноярский край (8 зона), Красноярский край (9 зона), Красноярский край (10 зона), Красноярский край (11 зона), Красноярский край (12 зона), Красноярский край (13 зона), Новосибирская область (1 зона), Новосибирская область (2 зона), Новосибирская область (3 зона), Новосибирская область (4 зона), Чукотский автономный округ (1 зона), Чукотский автономный округ (2 зона), Сахалинская область (2 зона), Сахалинская область (3 зона), Сахалинская область (4 зона), Сахалинская область (5 зона), Сахалинская область (1 зона), Забайкальский край (1 зона), Забайкальский край (2 зона), Амурская область (1 зона), Амурская область (2 зона) | 23.31.10.121.06.2.01.02-0011 | Плитка керамическая глазурованная для внутренней облицовки стен гладкая, белая без завала | м2
Республика Саха (Якутия) (3 зона), Республика Саха (Якутия) (7 зона), Республика Саха (Якутия) (8 зона), Хабаровский край (зона 1) Хабаровск, Ханты-Мансийский автономный округ - Югра (зона 2) г. Сургут, Ханты-Мансийский автономный округ - Югра (зона 4) г. Урай, Красноярский край (7.4 зона Транснефть (Туруханск)), Республика Саха (Якутия) (1 зона), Республика Саха (Якутия) (4 зона), Республика Саха (Якутия) (6 зона), Республика Саха (Якутия) (10 зона), Республика Саха (Якутия) (11 зона), Московская область, Сахалинская область, Свердловская область, Смоленская область, Тамбовская область, Ямало-Ненецкий автономный округ, Чукотский автономный округ, Ненецкий автономный округ, Магаданская область, Забайкальский край, Челябинская область, Ульяновская область, Тюменская область, Тульская область, Томская область, Тверская область, Ярославская область, Липецкая область, Курская область, Приморский край, Красноярский край, Краснодарский край, Алтайский край, Чеченская Республика, Удмуртская Республика, Ставропольский край, Амурская область, Архангельская область, Курганская область, Костромская область, Кировская область, Кемеровская область, Камчатский край, Калужская область, Калининградская область, Ленинградская область, Иркутская область, Воронежская область, Вологодская область, Волгоградская область, Саратовская область, Самарская область, Рязанская область, Ростовская область, Псковская область, Пермский край, Пензенская область, Орловская область, Оренбургская область, Омская область, Марий Эл Республика, Красноярский край (10 зона Транснефть (Богучаны)), Хабаровский край (зона 2) Комсомольск-на -Амуре, Новосибирская область, Новгородская область, Нижегородская область, Мурманская область, Владимирская область, Брянская область, Белгородская область, Астраханская область, Ивановская область, Карачаево-Черкесская Республика, Кабардино-Балкарская Республика, Москва город, Чувашская Республика - Чувашия, Республика Бурятия, Алтай Республика, Дагестан Республика, Ингушетия Республика, Калмыкия Республика, Карелия Республика, Республика Коми, Мордовия Республика, Северная Осетия - Алания Республика, Татарстан Республика, Тыва Республика, Хакасия Республика, Еврейская автономная область, Санкт-Петербург город, Крым Республика, Севастополь город, Башкортостан Республика, Адыгея Республика, Республика Коми (1 зона), Республика Коми (2 зона), Республика Коми (3 зона), Республика Коми (4 зона), Республика Коми (5 зона), Архангельская область базовый район, Архангельская область (районы Крайнего Севера), Архангельская область (районы островов Северного Ледовитого океана и его морей), Вся Россия, Республика Саха (Якутия) (2 зона), Республика Саха (Якутия) (5 зона), Республика Саха (Якутия) (9 зона), Республика Саха (Якутия) (12 зона), Красноярский край (3 зона Транснефть (Канск)), Хабаровский край (зона 3) Охотск, Ханты-Мансийский автономный округ - Югра (зона 1) г. Нижневартовск, Ханты-Мансийский автономный округ - Югра (зона 3) г. Ханты-Мансийск, Ханты-Мансийский автономный округ - Югра (зона 5) г. Белоярский, Республика Саха (Якутия), Хабаровский край, Ханты-Мансийский автономный округ - Югра, Республика Бурятия (1 зона), Республика Бурятия (2 зона), Республика Бурятия (3 зона), Республика Бурятия (4 зона), Республика Бурятия (5 зона), Республика Бурятия (6 зона), Республика Бурятия (7 зона), Республика Бурятия (8 зона), Ямало-Ненецкий автономный округ (1 зона севернее Полярного круга), Ямало-Ненецкий автономный округ (2 зона южнее Полярного круга), Ямало-Ненецкий автономный округ (3 зона южнее Полярного круга), Ямало-Ненецкий автономный округ (4 зона севернее Полярного круга), Ямало-Ненецкий автономный округ (5 зона южнее Полярного круга), Иркутская область (1 зона), Иркутская область (2 зона), Иркутская область (3 зона), Иркутская область (4 зона), Иркутская область (5 зона), Иркутская область (6 зона), Республика Карелия (1 зона), Республика Карелия (2 зона), Магаданская область (1 зона), Магаданская область (2 зона), Красноярский край (1 зона), Красноярский край (2 зона), Красноярский край (3 зона), Красноярский край (4 зона), Красноярский край (5 зона), Красноярский край (6 зона), Красноярский край (7 зона), Красноярский край (8 зона), Красноярский край (9 зона), Красноярский край (10 зона), Красноярский край (11 зона), Красноярский край (12 зона), Красноярский край (13 зона), Новосибирская область (1 зона), Новосибирская область (2 зона), Новосибирская область (3 зона), Новосибирская область (4 зона), Чукотский автономный округ (1 зона), Чукотский автономный округ (2 зона), Сахалинская область (2 зона), Сахалинская область (3 зона), Сахалинская область (4 зона), Сахалинская область (5 зона), Сахалинская область (1 зона), Забайкальский край (1 зона), Забайкальский край (2 зона), Амурская область (1 зона), Амурская область (2 зона) | 23.31.10.122.06.2.02.01-0081 | Плитка керамическая для полов, глазурованная, рельефная, декорированная методом сериографии, с многоцветным рисунком, толщина 11 мм | м2
Республика Саха (Якутия) (3 зона), Республика Саха (Якутия) (7 зона), Республика Саха (Якутия) (8 зона), Хабаровский край (зона 1) Хабаровск, Ханты-Мансийский автономный округ - Югра (зона 2) г. Сургут, Ханты-Мансийский автономный округ - Югра (зона 4) г. Урай, Красноярский край (7.4 зона Транснефть (Туруханск)), Республика Саха (Якутия) (1 зона), Республика Саха (Якутия) (4 зона), Республика Саха (Якутия) (6 зона), Республика Саха (Якутия) (10 зона), Республика Саха (Якутия) (11 зона), Московская область, Сахалинская область, Свердловская область, Смоленская область, Тамбовская область, Ямало-Ненецкий автономный округ, Чукотский автономный округ, Ненецкий автономный округ, Магаданская область, Забайкальский край, Челябинская область, Ульяновская область, Тюменская область, Тульская область, Томская область, Тверская область, Ярославская область, Липецкая область, Курская область, Приморский край, Красноярский край, Краснодарский край, Алтайский край, Чеченская Республика, Удмуртская Республика, Ставропольский край, Амурская область, Архангельская область, Курганская область, Костромская область, Кировская область, Кемеровская область, Камчатский край, Калужская область, Калининградская область, Ленинградская область, Иркутская область, Воронежская область, Вологодская область, Волгоградская область, Саратовская область, Самарская область, Рязанская область, Ростовская область, Псковская область, Пермский край, Пензенская область, Орловская область, Оренбургская область, Омская область, Марий Эл Республика, Красноярский край (10 зона Транснефть (Богучаны)), Хабаровский край (зона 2) Комсомольск-на -Амуре, Новосибирская область, Новгородская область, Нижегородская область, Мурманская область, Владимирская область, Брянская область, Белгородская область, Астраханская область, Ивановская область, Карачаево-Черкесская Республика, Кабардино-Балкарская Республика, Москва город, Чувашская Республика - Чувашия, Республика Бурятия, Алтай Республика, Дагестан Республика, Ингушетия Республика, Калмыкия Республика, Карелия Республика, Республика Коми, Мордовия Республика, Северная Осетия - Алания Республика, Татарстан Республика, Тыва Республика, Хакасия Республика, Еврейская автономная область, Санкт-Петербург город, Крым Республика, Севастополь город, Башкортостан Республика, Адыгея Республика, Республика Коми (1 зона), Республика Коми (2 зона), Республика Коми (3 зона), Республика Коми (4 зона), Республика Коми (5 зона), Архангельская область базовый район, Архангельская область (районы Крайнего Севера), Архангельская область (районы островов Северного Ледовитого океана и его морей), Вся Россия, Республика Саха (Якутия) (2 зона), Республика Саха (Якутия) (5 зона), Республика Саха (Якутия) (9 зона), Республика Саха (Якутия) (12 зона), Красноярский край (3 зона Транснефть (Канск)), Хабаровский край (зона 3) Охотск, Ханты-Мансийский автономный округ - Югра (зона 1) г. Нижневартовск, Ханты-Мансийский автономный округ - Югра (зона 3) г. Ханты-Мансийск, Ханты-Мансийский автономный округ - Югра (зона 5) г. Белоярский, Республика Саха (Якутия), Хабаровский край, Ханты-Мансийский автономный округ - Югра, Республика Бурятия (1 зона), Республика Бурятия (2 зона), Республика Бурятия (3 зона), Республика Бурятия (4 зона), Республика Бурятия (5 зона), Республика Бурятия (6 зона), Республика Бурятия (7 зона), Республика Бурятия (8 зона), Ямало-Ненецкий автономный округ (1 зона севернее Полярного круга), Ямало-Ненецкий автономный округ (2 зона южнее Полярного круга), Ямало-Ненецкий автономный округ (3 зона южнее Полярного круга), Ямало-Ненецкий автономный округ (4 зона севернее Полярного круга), Ямало-Ненецкий автономный округ (5 зона южнее Полярного круга), Иркутская область (1 зона), Иркутская область (2 зона), Иркутская область (3 зона), Иркутская область (4 зона), Иркутская область (5 зона), Иркутская область (6 зона), Республика Карелия (1 зона), Республика Карелия (2 зона), Магаданская область (1 зона), Магаданская область (2 зона), Красноярский край (1 зона), Красноярский край (2 зона), Красноярский край (3 зона), Красноярский край (4 зона), Красноярский край (5 зона), Красноярский край (6 зона), Красноярский край (7 зона), Красноярский край (8 зона), Красноярский край (9 зона), Красноярский край (10 зона), Красноярский край (11 зона), Красноярский край (12 зона), Красноярский край (13 зона), Новосибирская область (1 зона), Новосибирская область (2 зона), Новосибирская область (3 зона), Новосибирская область (4 зона), Чукотский автономный округ (1 зона), Чукотский автономный округ (2 зона), Сахалинская область (2 зона), Сахалинская область (3 зона), Сахалинская область (4 зона), Сахалинская область (5 зона), Сахалинская область (1 зона), Забайкальский край (1 зона), Забайкальский край (2 зона), Амурская область (1 зона), Амурская область (2 зона) | 23.31.10.123.06.2.03.02-0026 | Плитка керамическая фасадная, неглазурованная, гладкая, толщина 9 мм | м2
Республика Саха (Якутия) (3 зона), Республика Саха (Якутия) (7 зона), Республика Саха (Якутия) (8 зона), Хабаровский край (зона 1) Хабаровск, Ханты-Мансийский автономный округ - Югра (зона 2) г. Сургут, Ханты-Мансийский автономный округ - Югра (зона 4) г. Урай, Красноярский край (7.4 зона Транснефть (Туруханск)), Республика Саха (Якутия) (1 зона), Республика Саха (Якутия) (4 зона), Республика Саха (Якутия) (6 зона), Республика Саха (Якутия) (10 зона), Республика Саха (Якутия) (11 зона), Московская область, Сахалинская область, Свердловская область, Смоленская область, Тамбовская область, Ямало-Ненецкий автономный округ, Чукотский автономный округ, Ненецкий автономный округ, Магаданская область, Забайкальский край, Челябинская область, Ульяновская область, Тюменская область, Тульская область, Томская область, Тверская область, Ярославская область, Липецкая область, Курская область, Приморский край, Красноярский край, Краснодарский край, Алтайский край, Чеченская Республика, Удмуртская Республика, Ставропольский край, Амурская область, Архангельская область, Курганская область, Костромская область, Кировская область, Кемеровская область, Камчатский край, Калужская область, Калининградская область, Ленинградская область, Иркутская область, Воронежская область, Вологодская область, Волгоградская область, Саратовская область, Самарская область, Рязанская область, Ростовская область, Псковская область, Пермский край, Пензенская область, Орловская область, Оренбургская область, Омская область, Марий Эл Республика, Красноярский край (10 зона Транснефть (Богучаны)), Хабаровский край (зона 2) Комсомольск-на -Амуре, Новосибирская область, Новгородская область, Нижегородская область, Мурманская область, Владимирская область, Брянская область, Белгородская область, Астраханская область, Ивановская область, Карачаево-Черкесская Республика, Кабардино-Балкарская Республика, Москва город, Чувашская Республика - Чувашия, Республика Бурятия, Алтай Республика, Дагестан Республика, Ингушетия Республика, Калмыкия Республика, Карелия Республика, Республика Коми, Мордовия Республика, Северная Осетия - Алания Республика, Татарстан Республика, Тыва Республика, Хакасия Республика, Еврейская автономная область, Санкт-Петербург город, Крым Республика, Севастополь город, Башкортостан Республика, Адыгея Республика, Республика Коми (1 зона), Республика Коми (2 зона), Республика Коми (3 зона), Республика Коми (4 зона), Республика Коми (5 зона), Архангельская область базовый район, Архангельская область (районы Крайнего Севера), Архангельская область (районы островов Северного Ледовитого океана и его морей), Вся Россия, Республика Саха (Якутия) (2 зона), Республика Саха (Якутия) (5 зона), Республика Саха (Якутия) (9 зона), Республика Саха (Якутия) (12 зона), Красноярский край (3 зона Транснефть (Канск)), Хабаровский край (зона 3) Охотск, Ханты-Мансийский автономный округ - Югра (зона 1) г. Нижневартовск, Ханты-Мансийский автономный округ - Югра (зона 3) г. Ханты-Мансийск, Ханты-Мансийский автономный округ - Югра (зона 5) г. Белоярский, Республика Саха (Якутия), Хабаровский край, Ханты-Мансийский автономный округ - Югра, Республика Бурятия (1 зона), Республика Бурятия (2 зона), Республика Бурятия (3 зона), Республика Бурятия (4 зона), Республика Бурятия (5 зона), Республика Бурятия (6 зона), Республика Бурятия (7 зона), Республика Бурятия (8 зона), Ямало-Ненецкий автономный округ (1 зона севернее Полярного круга), Ямало-Ненецкий автономный округ (2 зона южнее Полярного круга), Ямало-Ненецкий автономный округ (3 зона южнее Полярного круга), Ямало-Ненецкий автономный округ (4 зона севернее Полярного круга), Ямало-Ненецкий автономный округ (5 зона южнее Полярного круга), Иркутская область (1 зона), Иркутская область (2 зона), Иркутская область (3 зона), Иркутская область (4 зона), Иркутская область (5 зона), Иркутская область (6 зона), Республика Карелия (1 зона), Республика Карелия (2 зона), Магаданская область (1 зона), Магаданская область (2 зона), Красноярский край (1 зона), Красноярский край (2 зона), Красноярский край (3 зона), Красноярский край (4 зона), Красноярский край (5 зона), Красноярский край (6 зона), Красноярский край (7 зона), Красноярский край (8 зона), Красноярский край (9 зона), Красноярский край (10 зона), Красноярский край (11 зона), Красноярский край (12 зона), Красноярский край (13 зона), Новосибирская область (1 зона), Новосибирская область (2 зона), Новосибирская область (3 зона), Новосибирская область (4 зона), Чукотский автономный округ (1 зона), Чукотский автономный округ (2 зона), Сахалинская область (2 зона), Сахалинская область (3 зона), Сахалинская область (4 зона), Сахалинская область (5 зона), Сахалинская область (1 зона), Забайкальский край (1 зона), Забайкальский край (2 зона), Амурская область (1 зона), Амурская область (2 зона) | 25.12.10.000.07.1.01.03-0022 | Двери стальные утепленные двупольные 2ДСУ 2.02.4 | шт
Республика Саха (Якутия) (3 зона), Республика Саха (Якутия) (7 зона), Республика Саха (Якутия) (8 зона), Хабаровский край (зона 1) Хабаровск, Ханты-Мансийский автономный округ - Югра (зона 2) г. Сургут, Ханты-Мансийский автономный округ - Югра (зона 4) г. Урай, Красноярский край (7.4 зона Транснефть (Туруханск)), Республика Саха (Якутия) (1 зона), Республика Саха (Якутия) (4 зона), Республика Саха (Якутия) (6 зона), Республика Саха (Якутия) (10 зона), Республика Саха (Якутия) (11 зона), Московская область, Сахалинская область, Свердловская область, Смоленская область, Тамбовская область, Ямало-Ненецкий автономный округ, Чукотский автономный округ, Ненецкий автономный округ, Магаданская область, Забайкальский край, Челябинская область, Ульяновская область, Тюменская область, Тульская область, Томская область, Тверская область, Ярославская область, Липецкая область, Курская область, Приморский край, Красноярский край, Краснодарский край, Алтайский край, Чеченская Республика, Удмуртская Республика, Ставропольский край, Амурская область, Архангельская область, Курганская область, Костромская область, Кировская область, Кемеровская область, Камчатский край, Калужская область, Калининградская область, Ленинградская область, Иркутская область, Воронежская область, Вологодская область, Волгоградская область, Саратовская область, Самарская область, Рязанская область, Ростовская область, Псковская область, Пермский край, Пензенская область, Орловская область, Оренбургская область, Омская область, Марий Эл Республика, Красноярский край (10 зона Транснефть (Богучаны)), Хабаровский край (зона 2) Комсомольск-на -Амуре, Новосибирская область, Новгородская область, Нижегородская область, Мурманская область, Владимирская область, Брянская область, Белгородская область, Астраханская область, Ивановская область, Карачаево-Черкесская Республика, Кабардино-Балкарская Республика, Москва город, Чувашская Республика - Чувашия, Республика Бурятия, Алтай Республика, Дагестан Республика, Ингушетия Республика, Калмыкия Республика, Карелия Республика, Республика Коми, Мордовия Республика, Северная Осетия - Алания Республика, Татарстан Республика, Тыва Республика, Хакасия Республика, Еврейская автономная область, Санкт-Петербург город, Крым Республика, Севастополь город, Башкортостан Республика, Адыгея Республика, Республика Коми (1 зона), Республика Коми (2 зона), Республика Коми (3 зона), Республика Коми (4 зона), Республика Коми (5 зона), Архангельская область базовый район, Архангельская область (районы Крайнего Севера), Архангельская область (районы островов Северного Ледовитого океана и его морей), Вся Россия, Республика Саха (Якутия) (2 зона), Республика Саха (Якутия) (5 зона), Республика Саха (Якутия) (9 зона), Республика Саха (Якутия) (12 зона), Красноярский край (3 зона Транснефть (Канск)), Хабаровский край (зона 3) Охотск, Ханты-Мансийский автономный округ - Югра (зона 1) г. Нижневартовск, Ханты-Мансийский автономный округ - Югра (зона 3) г. Ханты-Мансийск, Ханты-Мансийский автономный округ - Югра (зона 5) г. Белоярский, Республика Саха (Якутия), Хабаровский край, Ханты-Мансийский автономный округ - Югра, Республика Бурятия (1 зона), Республика Бурятия (2 зона), Республика Бурятия (3 зона), Республика Бурятия (4 зона), Республика Бурятия (5 зона), Республика Бурятия (6 зона), Республика Бурятия (7 зона), Республика Бурятия (8 зона), Ямало-Ненецкий автономный округ (1 зона севернее Полярного круга), Ямало-Ненецкий автономный округ (2 зона южнее Полярного круга), Ямало-Ненецкий автономный округ (3 зона южнее Полярного круга), Ямало-Ненецкий автономный округ (4 зона севернее Полярного круга), Ямало-Ненецкий автономный округ (5 зона южнее Полярного круга), Иркутская область (1 зона), Иркутская область (2 зона), Иркутская область (3 зона), Иркутская область (4 зона), Иркутская область (5 зона), Иркутская область (6 зона), Республика Карелия (1 зона), Республика Карелия (2 зона), Магаданская область (1 зона), Магаданская область (2 зона), Красноярский край (1 зона), Красноярский край (2 зона), Красноярский край (3 зона), Красноярский край (4 зона), Красноярский край (5 зона), Красноярский край (6 зона), Красноярский край (7 зона), Красноярский край (8 зона), Красноярский край (9 зона), Красноярский край (10 зона), Красноярский край (11 зона), Красноярский край (12 зона), Красноярский край (13 зона), Новосибирская область (1 зона), Новосибирская область (2 зона), Новосибирская область (3 зона), Новосибирская область (4 зона), Чукотский автономный округ (1 зона), Чукотский автономный округ (2 зона), Сахалинская область (2 зона), Сахалинская область (3 зона), Сахалинская область (4 зона), Сахалинская область (5 зона), Сахалинская область (1 зона), Забайкальский край (1 зона), Забайкальский край (2 зона), Амурская область (1 зона), Амурская область (2 зона) | 25.12.10.000.07.1.02.02-0001 | Окна без фрамуг с одинарным, двойным остеклением, глухие (переплет оконный) ОСН18.18., ОДН 18.18. | шт
Республика Саха (Якутия) (3 зона), Республика Саха (Якутия) (7 зона), Республика Саха (Якутия) (8 зона), Хабаровский край (зона 1) Хабаровск, Ханты-Мансийский автономный округ - Югра (зона 2) г. Сургут, Ханты-Мансийский автономный округ - Югра (зона 4) г. Урай, Красноярский край (7.4 зона Транснефть (Туруханск)), Республика Саха (Якутия) (1 зона), Республика Саха (Якутия) (4 зона), Республика Саха (Якутия) (6 зона), Республика Саха (Якутия) (10 зона), Республика Саха (Якутия) (11 зона), Московская область, Сахалинская область, Свердловская область, Смоленская область, Тамбовская область, Ямало-Ненецкий автономный округ, Чукотский автономный округ, Ненецкий автономный округ, Магаданская область, Забайкальский край, Челябинская область, Ульяновская область, Тюменская область, Тульская область, Томская область, Тверская область, Ярославская область, Липецкая область, Курская область, Приморский край, Красноярский край, Краснодарский край, Алтайский край, Чеченская Республика, Удмуртская Республика, Ставропольский край, Амурская область, Архангельская область, Курганская область, Костромская область, Кировская область, Кемеровская область, Камчатский край, Калужская область, Калининградская область, Ленинградская область, Иркутская область, Воронежская область, Вологодская область, Волгоградская область, Саратовская область, Самарская область, Рязанская область, Ростовская область, Псковская область, Пермский край, Пензенская область, Орловская область, Оренбургская область, Омская область, Марий Эл Республика, Красноярский край (10 зона Транснефть (Богучаны)), Хабаровский край (зона 2) Комсомольск-на -Амуре, Новосибирская область, Новгородская область, Нижегородская область, Мурманская область, Владимирская область, Брянская область, Белгородская область, Астраханская область, Ивановская область, Карачаево-Черкесская Республика, Кабардино-Балкарская Республика, Москва город, Чувашская Республика - Чувашия, Республика Бурятия, Алтай Республика, Дагестан Республика, Ингушетия Республика, Калмыкия Республика, Карелия Республика, Республика Коми, Мордовия Республика, Северная Осетия - Алания Республика, Татарстан Республика, Тыва Республика, Хакасия Республика, Еврейская автономная область, Санкт-Петербург город, Крым Республика, Севастополь город, Башкортостан Республика, Адыгея Республика, Республика Коми (1 зона), Республика Коми (2 зона), Республика Коми (3 зона), Республика Коми (4 зона), Республика Коми (5 зона), Архангельская область базовый район, Архангельская область (районы Крайнего Севера), Архангельская область (районы островов Северного Ледовитого океана и его морей), Вся Россия, Республика Саха (Якутия) (2 зона), Республика Саха (Якутия) (5 зона), Республика Саха (Якутия) (9 зона), Республика Саха (Якутия) (12 зона), Красноярский край (3 зона Транснефть (Канск)), Хабаровский край (зона 3) Охотск, Ханты-Мансийский автономный округ - Югра (зона 1) г. Нижневартовск, Ханты-Мансийский автономный округ - Югра (зона 3) г. Ханты-Мансийск, Ханты-Мансийский автономный округ - Югра (зона 5) г. Белоярский, Республика Саха (Якутия), Хабаровский край, Ханты-Мансийский автономный округ - Югра, Республика Бурятия (1 зона), Республика Бурятия (2 зона), Республика Бурятия (3 зона), Республика Бурятия (4 зона), Республика Бурятия (5 зона), Республика Бурятия (6 зона), Республика Бурятия (7 зона), Республика Бурятия (8 зона), Ямало-Ненецкий автономный округ (1 зона севернее Полярного круга), Ямало-Ненецкий автономный округ (2 зона южнее Полярного круга), Ямало-Ненецкий автономный округ (3 зона южнее Полярного круга), Ямало-Ненецкий автономный округ (4 зона севернее Полярного круга), Ямало-Ненецкий автономный округ (5 зона южнее Полярного круга), Иркутская область (1 зона), Иркутская область (2 зона), Иркутская область (3 зона), Иркутская область (4 зона), Иркутская область (5 зона), Иркутская область (6 зона), Республика Карелия (1 зона), Республика Карелия (2 зона), Магаданская область (1 зона), Магаданская область (2 зона), Красноярский край (1 зона), Красноярский край (2 зона), Красноярский край (3 зона), Красноярский край (4 зона), Красноярский край (5 зона), Красноярский край (6 зона), Красноярский край (7 зона), Красноярский край (8 зона), Красноярский край (9 зона), Красноярский край (10 зона), Красноярский край (11 зона), Красноярский край (12 зона), Красноярский край (13 зона), Новосибирская область (1 зона), Новосибирская область (2 зона), Новосибирская область (3 зона), Новосибирская область (4 зона), Чукотский автономный округ (1 зона), Чукотский автономный округ (2 зона), Сахалинская область (2 зона), Сахалинская область (3 зона), Сахалинская область (4 зона), Сахалинская область (5 зона), Сахалинская область (1 зона), Забайкальский край (1 зона), Забайкальский край (2 зона), Амурская область (1 зона), Амурская область (2 зона) | 25.12.10.000.07.1.02.05-0001 | Окно из оцинкованной стали открывающееся с одинарным переплетом, высота 1145 мм, площадь 2,05 м2 | шт
Республика Саха (Якутия) (3 зона), Республика Саха (Якутия) (7 зона), Республика Саха (Якутия) (8 зона), Хабаровский край (зона 1) Хабаровск, Ханты-Мансийский автономный округ - Югра (зона 2) г. Сургут, Ханты-Мансийский автономный округ - Югра (зона 4) г. Урай, Красноярский край (7.4 зона Транснефть (Туруханск)), Республика Саха (Якутия) (1 зона), Республика Саха (Якутия) (4 зона), Республика Саха (Якутия) (6 зона), Республика Саха (Якутия) (10 зона), Республика Саха (Якутия) (11 зона), Московская область, Сахалинская область, Свердловская область, Смоленская область, Тамбовская область, Ямало-Ненецкий автономный округ, Чукотский автономный округ, Ненецкий автономный округ, Магаданская область, Забайкальский край, Челябинская область, Ульяновская область, Тюменская область, Тульская область, Томская область, Тверская область, Ярославская область, Липецкая область, Курская область, Приморский край, Красноярский край, Краснодарский край, Алтайский край, Чеченская Республика, Удмуртская Республика, Ставропольский край, Амурская область, Архангельская область, Курганская область, Костромская область, Кировская область, Кемеровская область, Камчатский край, Калужская область, Калининградская область, Ленинградская область, Иркутская область, Воронежская область, Вологодская область, Волгоградская область, Саратовская область, Самарская область, Рязанская область, Ростовская область, Псковская область, Пермский край, Пензенская область, Орловская область, Оренбургская область, Омская область, Марий Эл Республика, Красноярский край (10 зона Транснефть (Богучаны)), Хабаровский край (зона 2) Комсомольск-на -Амуре, Новосибирская область, Новгородская область, Нижегородская область, Мурманская область, Владимирская область, Брянская область, Белгородская область, Астраханская область, Ивановская область, Карачаево-Черкесская Республика, Кабардино-Балкарская Республика, Москва город, Чувашская Республика - Чувашия, Республика Бурятия, Алтай Республика, Дагестан Республика, Ингушетия Республика, Калмыкия Республика, Карелия Республика, Республика Коми, Мордовия Республика, Северная Осетия - Алания Республика, Татарстан Республика, Тыва Республика, Хакасия Республика, Еврейская автономная область, Санкт-Петербург город, Крым Республика, Севастополь город, Башкортостан Республика, Адыгея Республика, Республика Коми (1 зона), Республика Коми (2 зона), Республика Коми (3 зона), Республика Коми (4 зона), Республика Коми (5 зона), Архангельская область базовый район, Архангельская область (районы Крайнего Севера), Архангельская область (районы островов Северного Ледовитого океана и его морей), Вся Россия, Республика Саха (Якутия) (2 зона), Республика Саха (Якутия) (5 зона), Республика Саха (Якутия) (9 зона), Республика Саха (Якутия) (12 зона), Красноярский край (3 зона Транснефть (Канск)), Хабаровский край (зона 3) Охотск, Ханты-Мансийский автономный округ - Югра (зона 1) г. Нижневартовск, Ханты-Мансийский автономный округ - Югра (зона 3) г. Ханты-Мансийск, Ханты-Мансийский автономный округ - Югра (зона 5) г. Белоярский, Республика Саха (Якутия), Хабаровский край, Ханты-Мансийский автономный округ - Югра, Республика Бурятия (1 зона), Республика Бурятия (2 зона), Республика Бурятия (3 зона), Республика Бурятия (4 зона), Республика Бурятия (5 зона), Республика Бурятия (6 зона), Республика Бурятия (7 зона), Республика Бурятия (8 зона), Ямало-Ненецкий автономный округ (1 зона севернее Полярного круга), Ямало-Ненецкий автономный округ (2 зона южнее Полярного круга), Ямало-Ненецкий автономный округ (3 зона южнее Полярного круга), Ямало-Ненецкий автономный округ (4 зона севернее Полярного круга), Ямало-Ненецкий автономный округ (5 зона южнее Полярного круга), Иркутская область (1 зона), Иркутская область (2 зона), Иркутская область (3 зона), Иркутская область (4 зона), Иркутская область (5 зона), Иркутская область (6 зона), Республика Карелия (1 зона), Республика Карелия (2 зона), Магаданская область (1 зона), Магаданская область (2 зона), Красноярский край (1 зона), Красноярский край (2 зона), Красноярский край (3 зона), Красноярский край (4 зона), Красноярский край (5 зона), Красноярский край (6 зона), Красноярский край (7 зона), Красноярский край (8 зона), Красноярский край (9 зона), Красноярский край (10 зона), Красноярский край (11 зона), Красноярский край (12 зона), Красноярский край (13 зона), Новосибирская область (1 зона), Новосибирская область (2 зона), Новосибирская область (3 зона), Новосибирская область (4 зона), Чукотский автономный округ (1 зона), Чукотский автономный округ (2 зона), Сахалинская область (2 зона), Сахалинская область (3 зона), Сахалинская область (4 зона), Сахалинская область (5 зона), Сахалинская область (1 зона), Забайкальский край (1 зона), Забайкальский край (2 зона), Амурская область (1 зона), Амурская область (2 зона) | 25.12.10.000.07.1.02.08-0001 | Окна с фрамугами с одинарным, двойным остеклением, открывающиеся (переплет оконный) ОСР 18.12., ОДР 18.12. | шт
Республика Саха (Якутия) (3 зона), Республика Саха (Якутия) (7 зона), Республика Саха (Якутия) (8 зона), Хабаровский край (зона 1) Хабаровск, Ханты-Мансийский автономный округ - Югра (зона 2) г. Сургут, Ханты-Мансийский автономный округ - Югра (зона 4) г. Урай, Красноярский край (7.4 зона Транснефть (Туруханск)), Республика Саха (Якутия) (1 зона), Республика Саха (Якутия) (4 зона), Республика Саха (Якутия) (6 зона), Республика Саха (Якутия) (10 зона), Республика Саха (Якутия) (11 зона), Московская область, Сахалинская область, Свердловская область, Смоленская область, Тамбовская область, Ямало-Ненецкий автономный округ, Чукотский автономный округ, Ненецкий автономный округ, Магаданская область, Забайкальский край, Челябинская область, Ульяновская область, Тюменская область, Тульская область, Томская область, Тверская область, Ярославская область, Липецкая область, Курская область, Приморский край, Красноярский край, Краснодарский край, Алтайский край, Чеченская Республика, Удмуртская Республика, Ставропольский край, Амурская область, Архангельская область, Курганская область, Костромская область, Кировская область, Кемеровская область, Камчатский край, Калужская область, Калининградская область, Ленинградская область, Иркутская область, Воронежская область, Вологодская область, Волгоградская область, Саратовская область, Самарская область, Рязанская область, Ростовская область, Псковская область, Пермский край, Пензенская область, Орловская область, Оренбургская область, Омская область, Марий Эл Республика, Красноярский край (10 зона Транснефть (Богучаны)), Хабаровский край (зона 2) Комсомольск-на -Амуре, Новосибирская область, Новгородская область, Нижегородская область, Мурманская область, Владимирская область, Брянская область, Белгородская область, Астраханская область, Ивановская область, Карачаево-Черкесская Республика, Кабардино-Балкарская Республика, Москва город, Чувашская Республика - Чувашия, Республика Бурятия, Алтай Республика, Дагестан Республика, Ингушетия Республика, Калмыкия Республика, Карелия Республика, Республика Коми, Мордовия Республика, Северная Осетия - Алания Республика, Татарстан Республика, Тыва Республика, Хакасия Республика, Еврейская автономная область, Санкт-Петербург город, Крым Республика, Севастополь город, Башкортостан Республика, Адыгея Республика, Республика Коми (1 зона), Республика Коми (2 зона), Республика Коми (3 зона), Республика Коми (4 зона), Республика Коми (5 зона), Архангельская область базовый район, Архангельская область (районы Крайнего Севера), Архангельская область (районы островов Северного Ледовитого океана и его морей), Вся Россия, Республика Саха (Якутия) (2 зона), Республика Саха (Якутия) (5 зона), Республика Саха (Якутия) (9 зона), Республика Саха (Якутия) (12 зона), Красноярский край (3 зона Транснефть (Канск)), Хабаровский край (зона 3) Охотск, Ханты-Мансийский автономный округ - Югра (зона 1) г. Нижневартовск, Ханты-Мансийский автономный округ - Югра (зона 3) г. Ханты-Мансийск, Ханты-Мансийский автономный округ - Югра (зона 5) г. Белоярский, Республика Саха (Якутия), Хабаровский край, Ханты-Мансийский автономный округ - Югра, Республика Бурятия (1 зона), Республика Бурятия (2 зона), Республика Бурятия (3 зона), Республика Бурятия (4 зона), Республика Бурятия (5 зона), Республика Бурятия (6 зона), Республика Бурятия (7 зона), Республика Бурятия (8 зона), Ямало-Ненецкий автономный округ (1 зона севернее Полярного круга), Ямало-Ненецкий автономный округ (2 зона южнее Полярного круга), Ямало-Ненецкий автономный округ (3 зона южнее Полярного круга), Ямало-Ненецкий автономный округ (4 зона севернее Полярного круга), Ямало-Ненецкий автономный округ (5 зона южнее Полярного круга), Иркутская область (1 зона), Иркутская область (2 зона), Иркутская область (3 зона), Иркутская область (4 зона), Иркутская область (5 зона), Иркутская область (6 зона), Республика Карелия (1 зона), Республика Карелия (2 зона), Магаданская область (1 зона), Магаданская область (2 зона), Красноярский край (1 зона), Красноярский край (2 зона), Красноярский край (3 зона), Красноярский край (4 зона), Красноярский край (5 зона), Красноярский край (6 зона), Красноярский край (7 зона), Красноярский край (8 зона), Красноярский край (9 зона), Красноярский край (10 зона), Красноярский край (11 зона), Красноярский край (12 зона), Красноярский край (13 зона), Новосибирская область (1 зона), Новосибирская область (2 зона), Новосибирская область (3 зона), Новосибирская область (4 зона), Чукотский автономный округ (1 зона), Чукотский автономный округ (2 зона), Сахалинская область (2 зона), Сахалинская область (3 зона), Сахалинская область (4 зона), Сахалинская область (5 зона), Сахалинская область (1 зона), Забайкальский край (1 зона), Забайкальский край (2 зона), Амурская область (1 зона), Амурская область (2 зона) | 25.12.10.000.07.1.02.08-0002 | Окна с фрамугами с одинарным, двойным остеклением, открывающиеся (переплет оконный) ОСР 18.18., ОДР 18.18. | шт
Республика Саха (Якутия) (3 зона), Республика Саха (Якутия) (7 зона), Республика Саха (Якутия) (8 зона), Хабаровский край (зона 1) Хабаровск, Ханты-Мансийский автономный округ - Югра (зона 2) г. Сургут, Ханты-Мансийский автономный округ - Югра (зона 4) г. Урай, Красноярский край (7.4 зона Транснефть (Туруханск)), Республика Саха (Якутия) (1 зона), Республика Саха (Якутия) (4 зона), Республика Саха (Якутия) (6 зона), Республика Саха (Якутия) (10 зона), Республика Саха (Якутия) (11 зона), Московская область, Сахалинская область, Свердловская область, Смоленская область, Тамбовская область, Ямало-Ненецкий автономный округ, Чукотский автономный округ, Ненецкий автономный округ, Магаданская область, Забайкальский край, Челябинская область, Ульяновская область, Тюменская область, Тульская область, Томская область, Тверская область, Ярославская область, Липецкая область, Курская область, Приморский край, Красноярский край, Краснодарский край, Алтайский край, Чеченская Республика, Удмуртская Республика, Ставропольский край, Амурская область, Архангельская область, Курганская область, Костромская область, Кировская область, Кемеровская область, Камчатский край, Калужская область, Калининградская область, Ленинградская область, Иркутская область, Воронежская область, Вологодская область, Волгоградская область, Саратовская область, Самарская область, Рязанская область, Ростовская область, Псковская область, Пермский край, Пензенская область, Орловская область, Оренбургская область, Омская область, Марий Эл Республика, Красноярский край (10 зона Транснефть (Богучаны)), Хабаровский край (зона 2) Комсомольск-на -Амуре, Новосибирская область, Новгородская область, Нижегородская область, Мурманская область, Владимирская область, Брянская область, Белгородская область, Астраханская область, Ивановская область, Карачаево-Черкесская Республика, Кабардино-Балкарская Республика, Москва город, Чувашская Республика - Чувашия, Республика Бурятия, Алтай Республика, Дагестан Республика, Ингушетия Республика, Калмыкия Республика, Карелия Республика, Республика Коми, Мордовия Республика, Северная Осетия - Алания Республика, Татарстан Республика, Тыва Республика, Хакасия Республика, Еврейская автономная область, Санкт-Петербург город, Крым Республика, Севастополь город, Башкортостан Республика, Адыгея Республика, Республика Коми (1 зона), Республика Коми (2 зона), Республика Коми (3 зона), Республика Коми (4 зона), Республика Коми (5 зона), Архангельская область базовый район, Архангельская область (районы Крайнего Севера), Архангельская область (районы островов Северного Ледовитого океана и его морей), Вся Россия, Республика Саха (Якутия) (2 зона), Республика Саха (Якутия) (5 зона), Республика Саха (Якутия) (9 зона), Республика Саха (Якутия) (12 зона), Красноярский край (3 зона Транснефть (Канск)), Хабаровский край (зона 3) Охотск, Ханты-Мансийский автономный округ - Югра (зона 1) г. Нижневартовск, Ханты-Мансийский автономный округ - Югра (зона 3) г. Ханты-Мансийск, Ханты-Мансийский автономный округ - Югра (зона 5) г. Белоярский, Республика Саха (Якутия), Хабаровский край, Ханты-Мансийский автономный округ - Югра, Республика Бурятия (1 зона), Республика Бурятия (2 зона), Республика Бурятия (3 зона), Республика Бурятия (4 зона), Республика Бурятия (5 зона), Республика Бурятия (6 зона), Республика Бурятия (7 зона), Республика Бурятия (8 зона), Ямало-Ненецкий автономный округ (1 зона севернее Полярного круга), Ямало-Ненецкий автономный округ (2 зона южнее Полярного круга), Ямало-Ненецкий автономный округ (3 зона южнее Полярного круга), Ямало-Ненецкий автономный округ (4 зона севернее Полярного круга), Ямало-Ненецкий автономный округ (5 зона южнее Полярного круга), Иркутская область (1 зона), Иркутская область (2 зона), Иркутская область (3 зона), Иркутская область (4 зона), Иркутская область (5 зона), Иркутская область (6 зона), Республика Карелия (1 зона), Республика Карелия (2 зона), Магаданская область (1 зона), Магаданская область (2 зона), Красноярский край (1 зона), Красноярский край (2 зона), Красноярский край (3 зона), Красноярский край (4 зона), Красноярский край (5 зона), Красноярский край (6 зона), Красноярский край (7 зона), Красноярский край (8 зона), Красноярский край (9 зона), Красноярский край (10 зона), Красноярский край (11 зона), Красноярский край (12 зона), Красноярский край (13 зона), Новосибирская область (1 зона), Новосибирская область (2 зона), Новосибирская область (3 зона), Новосибирская область (4 зона), Чукотский автономный округ (1 зона), Чукотский автономный округ (2 зона), Сахалинская область (2 зона), Сахалинская область (3 зона), Сахалинская область (4 зона), Сахалинская область (5 зона), Сахалинская область (1 зона), Забайкальский край (1 зона), Забайкальский край (2 зона), Амурская область (1 зона), Амурская область (2 зона) | 25.12.10.000.07.1.02.08-0004 | Окна с фрамугами с одинарным, двойным остеклением, открывающиеся (переплет оконный) ОСР 20.18., ОДР 20.18. | шт
Республика Саха (Якутия) (3 зона), Республика Саха (Якутия) (7 зона), Республика Саха (Якутия) (8 зона), Хабаровский край (зона 1) Хабаровск, Ханты-Мансийский автономный округ - Югра (зона 2) г. Сургут, Ханты-Мансийский автономный округ - Югра (зона 4) г. Урай, Красноярский край (7.4 зона Транснефть (Туруханск)), Республика Саха (Якутия) (1 зона), Республика Саха (Якутия) (4 зона), Республика Саха (Якутия) (6 зона), Республика Саха (Якутия) (10 зона), Республика Саха (Якутия) (11 зона), Московская область, Сахалинская область, Свердловская область, Смоленская область, Тамбовская область, Ямало-Ненецкий автономный округ, Чукотский автономный округ, Ненецкий автономный округ, Магаданская область, Забайкальский край, Челябинская область, Ульяновская область, Тюменская область, Тульская область, Томская область, Тверская область, Ярославская область, Липецкая область, Курская область, Приморский край, Красноярский край, Краснодарский край, Алтайский край, Чеченская Республика, Удмуртская Республика, Ставропольский край, Амурская область, Архангельская область, Курганская область, Костромская область, Кировская область, Кемеровская область, Камчатский край, Калужская область, Калининградская область, Ленинградская область, Иркутская область, Воронежская область, Вологодская область, Волгоградская область, Саратовская область, Самарская область, Рязанская область, Ростовская область, Псковская область, Пермский край, Пензенская область, Орловская область, Оренбургская область, Омская область, Марий Эл Республика, Красноярский край (10 зона Транснефть (Богучаны)), Хабаровский край (зона 2) Комсомольск-на -Амуре, Новосибирская область, Новгородская область, Нижегородская область, Мурманская область, Владимирская область, Брянская область, Белгородская область, Астраханская область, Ивановская область, Карачаево-Черкесская Республика, Кабардино-Балкарская Республика, Москва город, Чувашская Республика - Чувашия, Республика Бурятия, Алтай Республика, Дагестан Республика, Ингушетия Республика, Калмыкия Республика, Карелия Республика, Республика Коми, Мордовия Республика, Северная Осетия - Алания Республика, Татарстан Республика, Тыва Республика, Хакасия Республика, Еврейская автономная область, Санкт-Петербург город, Крым Республика, Севастополь город, Башкортостан Республика, Адыгея Республика, Республика Коми (1 зона), Республика Коми (2 зона), Республика Коми (3 зона), Республика Коми (4 зона), Республика Коми (5 зона), Архангельская область базовый район, Архангельская область (районы Крайнего Севера), Архангельская область (районы островов Северного Ледовитого океана и его морей), Вся Россия, Республика Саха (Якутия) (2 зона), Республика Саха (Якутия) (5 зона), Республика Саха (Якутия) (9 зона), Республика Саха (Якутия) (12 зона), Красноярский край (3 зона Транснефть (Канск)), Хабаровский край (зона 3) Охотск, Ханты-Мансийский автономный округ - Югра (зона 1) г. Нижневартовск, Ханты-Мансийский автономный округ - Югра (зона 3) г. Ханты-Мансийск, Ханты-Мансийский автономный округ - Югра (зона 5) г. Белоярский, Республика Саха (Якутия), Хабаровский край, Ханты-Мансийский автономный округ - Югра, Республика Бурятия (1 зона), Республика Бурятия (2 зона), Республика Бурятия (3 зона), Республика Бурятия (4 зона), Республика Бурятия (5 зона), Республика Бурятия (6 зона), Республика Бурятия (7 зона), Республика Бурятия (8 зона), Ямало-Ненецкий автономный округ (1 зона севернее Полярного круга), Ямало-Ненецкий автономный округ (2 зона южнее Полярного круга), Ямало-Ненецкий автономный округ (3 зона южнее Полярного круга), Ямало-Ненецкий автономный округ (4 зона севернее Полярного круга), Ямало-Ненецкий автономный округ (5 зона южнее Полярного круга), Иркутская область (1 зона), Иркутская область (2 зона), Иркутская область (3 зона), Иркутская область (4 зона), Иркутская область (5 зона), Иркутская область (6 зона), Республика Карелия (1 зона), Республика Карелия (2 зона), Магаданская область (1 зона), Магаданская область (2 зона), Красноярский край (1 зона), Красноярский край (2 зона), Красноярский край (3 зона), Красноярский край (4 зона), Красноярский край (5 зона), Красноярский край (6 зона), Красноярский край (7 зона), Красноярский край (8 зона), Красноярский край (9 зона), Красноярский край (10 зона), Красноярский край (11 зона), Красноярский край (12 зона), Красноярский край (13 зона), Новосибирская область (1 зона), Новосибирская область (2 зона), Новосибирская область (3 зона), Новосибирская область (4 зона), Чукотский автономный округ (1 зона), Чукотский автономный округ (2 зона), Сахалинская область (2 зона), Сахалинская область (3 зона), Сахалинская область (4 зона), Сахалинская область (5 зона), Сахалинская область (1 зона), Забайкальский край (1 зона), Забайкальский край (2 зона), Амурская область (1 зона), Амурская область (2 зона) | 25.12.10.000.07.1.03.01-0001 | Вставки жалюзийные переплетов оконных ВЖ 1 | шт
Республика Саха (Якутия) (3 зона), Республика Саха (Якутия) (7 зона), Республика Саха (Якутия) (8 зона), Хабаровский край (зона 1) Хабаровск, Ханты-Мансийский автономный округ - Югра (зона 2) г. Сургут, Ханты-Мансийский автономный округ - Югра (зона 4) г. Урай, Красноярский край (7.4 зона Транснефть (Туруханск)), Республика Саха (Якутия) (1 зона), Республика Саха (Якутия) (4 зона), Республика Саха (Якутия) (6 зона), Республика Саха (Якутия) (10 зона), Республика Саха (Якутия) (11 зона), Московская область, Сахалинская область, Свердловская область, Смоленская область, Тамбовская область, Ямало-Ненецкий автономный округ, Чукотский автономный округ, Ненецкий автономный округ, Магаданская область, Забайкальский край, Челябинская область, Ульяновская область, Тюменская область, Тульская область, Томская область, Тверская область, Ярославская область, Липецкая область, Курская область, Приморский край, Красноярский край, Краснодарский край, Алтайский край, Чеченская Республика, Удмуртская Республика, Ставропольский край, Амурская область, Архангельская область, Курганская область, Костромская область, Кировская область, Кемеровская область, Камчатский край, Калужская область, Калининградская область, Ленинградская область, Иркутская область, Воронежская область, Вологодская область, Волгоградская область, Саратовская область, Самарская область, Рязанская область, Ростовская область, Псковская область, Пермский край, Пензенская область, Орловская область, Оренбургская область, Омская область, Марий Эл Республика, Красноярский край (10 зона Транснефть (Богучаны)), Хабаровский край (зона 2) Комсомольск-на -Амуре, Новосибирская область, Новгородская область, Нижегородская область, Мурманская область, Владимирская область, Брянская область, Белгородская область, Астраханская область, Ивановская область, Карачаево-Черкесская Республика, Кабардино-Балкарская Республика, Москва город, Чувашская Республика - Чувашия, Республика Бурятия, Алтай Республика, Дагестан Республика, Ингушетия Республика, Калмыкия Республика, Карелия Республика, Республика Коми, Мордовия Республика, Северная Осетия - Алания Республика, Татарстан Республика, Тыва Республика, Хакасия Республика, Еврейская автономная область, Санкт-Петербург город, Крым Республика, Севастополь город, Башкортостан Республика, Адыгея Республика, Республика Коми (1 зона), Республика Коми (2 зона), Республика Коми (3 зона), Республика Коми (4 зона), Республика Коми (5 зона), Архангельская область базовый район, Архангельская область (районы Крайнего Севера), Архангельская область (районы островов Северного Ледовитого океана и его морей), Вся Россия, Республика Саха (Якутия) (2 зона), Республика Саха (Якутия) (5 зона), Республика Саха (Якутия) (9 зона), Республика Саха (Якутия) (12 зона), Красноярский край (3 зона Транснефть (Канск)), Хабаровский край (зона 3) Охотск, Ханты-Мансийский автономный округ - Югра (зона 1) г. Нижневартовск, Ханты-Мансийский автономный округ - Югра (зона 3) г. Ханты-Мансийск, Ханты-Мансийский автономный округ - Югра (зона 5) г. Белоярский, Республика Саха (Якутия), Хабаровский край, Ханты-Мансийский автономный округ - Югра, Республика Бурятия (1 зона), Республика Бурятия (2 зона), Республика Бурятия (3 зона), Республика Бурятия (4 зона), Республика Бурятия (5 зона), Республика Бурятия (6 зона), Республика Бурятия (7 зона), Республика Бурятия (8 зона), Ямало-Ненецкий автономный округ (1 зона севернее Полярного круга), Ямало-Ненецкий автономный округ (2 зона южнее Полярного круга), Ямало-Ненецкий автономный округ (3 зона южнее Полярного круга), Ямало-Ненецкий автономный округ (4 зона севернее Полярного круга), Ямало-Ненецкий автономный округ (5 зона южнее Полярного круга), Иркутская область (1 зона), Иркутская область (2 зона), Иркутская область (3 зона), Иркутская область (4 зона), Иркутская область (5 зона), Иркутская область (6 зона), Республика Карелия (1 зона), Республика Карелия (2 зона), Магаданская область (1 зона), Магаданская область (2 зона), Красноярский край (1 зона), Красноярский край (2 зона), Красноярский край (3 зона), Красноярский край (4 зона), Красноярский край (5 зона), Красноярский край (6 зона), Красноярский край (7 зона), Красноярский край (8 зона), Красноярский край (9 зона), Красноярский край (10 зона), Красноярский край (11 зона), Красноярский край (12 зона), Красноярский край (13 зона), Новосибирская область (1 зона), Новосибирская область (2 зона), Новосибирская область (3 зона), Новосибирская область (4 зона), Чукотский автономный округ (1 зона), Чукотский автономный округ (2 зона), Сахалинская область (2 зона), Сахалинская область (3 зона), Сахалинская область (4 зона), Сахалинская область (5 зона), Сахалинская область (1 зона), Забайкальский край (1 зона), Забайкальский край (2 зона), Амурская область (1 зона), Амурская область (2 зона) | 25.11.23.119.07.2.06.06-0051 | Профиль стальной оцинкованный для крепления плит вентилируемого фасада, в комплекте с профилем горизонтальным и вертикальным, декоративным профилем | т
Республика Саха (Якутия) (3 зона), Республика Саха (Якутия) (7 зона), Республика Саха (Якутия) (8 зона), Хабаровский край (зона 1) Хабаровск, Ханты-Мансийский автономный округ - Югра (зона 2) г. Сургут, Ханты-Мансийский автономный округ - Югра (зона 4) г. Урай, Красноярский край (7.4 зона Транснефть (Туруханск)), Республика Саха (Якутия) (1 зона), Республика Саха (Якутия) (4 зона), Республика Саха (Якутия) (6 зона), Республика Саха (Якутия) (10 зона), Республика Саха (Якутия) (11 зона), Московская область, Сахалинская область, Свердловская область, Смоленская область, Тамбовская область, Ямало-Ненецкий автономный округ, Чукотский автономный округ, Ненецкий автономный округ, Магаданская область, Забайкальский край, Челябинская область, Ульяновская область, Тюменская область, Тульская область, Томская область, Тверская область, Ярославская область, Липецкая область, Курская область, Приморский край, Красноярский край, Краснодарский край, Алтайский край, Чеченская Республика, Удмуртская Республика, Ставропольский край, Амурская область, Архангельская область, Курганская область, Костромская область, Кировская область, Кемеровская область, Камчатский край, Калужская область, Калининградская область, Ленинградская область, Иркутская область, Воронежская область, Вологодская область, Волгоградская область, Саратовская область, Самарская область, Рязанская область, Ростовская область, Псковская область, Пермский край, Пензенская область, Орловская область, Оренбургская область, Омская область, Марий Эл Республика, Красноярский край (10 зона Транснефть (Богучаны)), Хабаровский край (зона 2) Комсомольск-на -Амуре, Новосибирская область, Новгородская область, Нижегородская область, Мурманская область, Владимирская область, Брянская область, Белгородская область, Астраханская область, Ивановская область, Карачаево-Черкесская Республика, Кабардино-Балкарская Республика, Москва город, Чувашская Республика - Чувашия, Республика Бурятия, Алтай Республика, Дагестан Республика, Ингушетия Республика, Калмыкия Республика, Карелия Республика, Республика Коми, Мордовия Республика, Северная Осетия - Алания Республика, Татарстан Республика, Тыва Республика, Хакасия Республика, Еврейская автономная область, Санкт-Петербург город, Крым Республика, Севастополь город, Башкортостан Республика, Адыгея Республика, Республика Коми (1 зона), Республика Коми (2 зона), Республика Коми (3 зона), Республика Коми (4 зона), Республика Коми (5 зона), Архангельская область базовый район, Архангельская область (районы Крайнего Севера), Архангельская область (районы островов Северного Ледовитого океана и его морей), Вся Россия, Республика Саха (Якутия) (2 зона), Республика Саха (Якутия) (5 зона), Республика Саха (Якутия) (9 зона), Республика Саха (Якутия) (12 зона), Красноярский край (3 зона Транснефть (Канск)), Хабаровский край (зона 3) Охотск, Ханты-Мансийский автономный округ - Югра (зона 1) г. Нижневартовск, Ханты-Мансийский автономный округ - Югра (зона 3) г. Ханты-Мансийск, Ханты-Мансийский автономный округ - Югра (зона 5) г. Белоярский, Республика Саха (Якутия), Хабаровский край, Ханты-Мансийский автономный округ - Югра, Республика Бурятия (1 зона), Республика Бурятия (2 зона), Республика Бурятия (3 зона), Республика Бурятия (4 зона), Республика Бурятия (5 зона), Республика Бурятия (6 зона), Республика Бурятия (7 зона), Республика Бурятия (8 зона), Ямало-Ненецкий автономный округ (1 зона севернее Полярного круга), Ямало-Ненецкий автономный округ (2 зона южнее Полярного круга), Ямало-Ненецкий автономный округ (3 зона южнее Полярного круга), Ямало-Ненецкий автономный округ (4 зона севернее Полярного круга), Ямало-Ненецкий автономный округ (5 зона южнее Полярного круга), Иркутская область (1 зона), Иркутская область (2 зона), Иркутская область (3 зона), Иркутская область (4 зона), Иркутская область (5 зона), Иркутская область (6 зона), Республика Карелия (1 зона), Республика Карелия (2 зона), Магаданская область (1 зона), Магаданская область (2 зона), Красноярский край (1 зона), Красноярский край (2 зона), Красноярский край (3 зона), Красноярский край (4 зона), Красноярский край (5 зона), Красноярский край (6 зона), Красноярский край (7 зона), Красноярский край (8 зона), Красноярский край (9 зона), Красноярский край (10 зона), Красноярский край (11 зона), Красноярский край (12 зона), Красноярский край (13 зона), Новосибирская область (1 зона), Новосибирская область (2 зона), Новосибирская область (3 зона), Новосибирская область (4 зона), Чукотский автономный округ (1 зона), Чукотский автономный округ (2 зона), Сахалинская область (2 зона), Сахалинская область (3 зона), Сахалинская область (4 зона), Сахалинская область (5 зона), Сахалинская область (1 зона), Забайкальский край (1 зона), Забайкальский край (2 зона), Амурская область (1 зона), Амурская область (2 зона) | 25.11.23.119.07.2.07.04-0011 | Конструкции сварные индивидуальные прочие, масса сборочной единицы до 0,1 т | т
Республика Саха (Якутия) (3 зона), Республика Саха (Якутия) (7 зона), Республика Саха (Якутия) (8 зона), Хабаровский край (зона 1) Хабаровск, Ханты-Мансийский автономный округ - Югра (зона 2) г. Сургут, Ханты-Мансийский автономный округ - Югра (зона 4) г. Урай, Красноярский край (7.4 зона Транснефть (Туруханск)), Республика Саха (Якутия) (1 зона), Республика Саха (Якутия) (4 зона), Республика Саха (Якутия) (6 зона), Республика Саха (Якутия) (10 зона), Республика Саха (Якутия) (11 зона), Московская область, Сахалинская область, Свердловская область, Смоленская область, Тамбовская область, Ямало-Ненецкий автономный округ, Чукотский автономный округ, Ненецкий автономный округ, Магаданская область, Забайкальский край, Челябинская область, Ульяновская область, Тюменская область, Тульская область, Томская область, Тверская область, Ярославская область, Липецкая область, Курская область, Приморский край, Красноярский край, Краснодарский край, Алтайский край, Чеченская Республика, Удмуртская Республика, Ставропольский край, Амурская область, Архангельская область, Курганская область, Костромская область, Кировская область, Кемеровская область, Камчатский край, Калужская область, Калининградская область, Ленинградская область, Иркутская область, Воронежская область, Вологодская область, Волгоградская область, Саратовская область, Самарская область, Рязанская область, Ростовская область, Псковская область, Пермский край, Пензенская область, Орловская область, Оренбургская область, Омская область, Марий Эл Республика, Красноярский край (10 зона Транснефть (Богучаны)), Хабаровский край (зона 2) Комсомольск-на -Амуре, Новосибирская область, Новгородская область, Нижегородская область, Мурманская область, Владимирская область, Брянская область, Белгородская область, Астраханская область, Ивановская область, Карачаево-Черкесская Республика, Кабардино-Балкарская Республика, Москва город, Чувашская Республика - Чувашия, Республика Бурятия, Алтай Республика, Дагестан Республика, Ингушетия Республика, Калмыкия Республика, Карелия Республика, Республика Коми, Мордовия Республика, Северная Осетия - Алания Республика, Татарстан Республика, Тыва Республика, Хакасия Республика, Еврейская автономная область, Санкт-Петербург город, Крым Республика, Севастополь город, Башкортостан Республика, Адыгея Республика, Республика Коми (1 зона), Республика Коми (2 зона), Республика Коми (3 зона), Республика Коми (4 зона), Республика Коми (5 зона), Архангельская область базовый район, Архангельская область (районы Крайнего Севера), Архангельская область (районы островов Северного Ледовитого океана и его морей), Вся Россия, Республика Саха (Якутия) (2 зона), Республика Саха (Якутия) (5 зона), Республика Саха (Якутия) (9 зона), Республика Саха (Якутия) (12 зона), Красноярский край (3 зона Транснефть (Канск)), Хабаровский край (зона 3) Охотск, Ханты-Мансийский автономный округ - Югра (зона 1) г. Нижневартовск, Ханты-Мансийский автономный округ - Югра (зона 3) г. Ханты-Мансийск, Ханты-Мансийский автономный округ - Югра (зона 5) г. Белоярский, Республика Саха (Якутия), Хабаровский край, Ханты-Мансийский автономный округ - Югра, Республика Бурятия (1 зона), Республика Бурятия (2 зона), Республика Бурятия (3 зона), Республика Бурятия (4 зона), Республика Бурятия (5 зона), Республика Бурятия (6 зона), Республика Бурятия (7 зона), Республика Бурятия (8 зона), Ямало-Ненецкий автономный округ (1 зона севернее Полярного круга), Ямало-Ненецкий автономный округ (2 зона южнее Полярного круга), Ямало-Ненецкий автономный округ (3 зона южнее Полярного круга), Ямало-Ненецкий автономный округ (4 зона севернее Полярного круга), Ямало-Ненецкий автономный округ (5 зона южнее Полярного круга), Иркутская область (1 зона), Иркутская область (2 зона), Иркутская область (3 зона), Иркутская область (4 зона), Иркутская область (5 зона), Иркутская область (6 зона), Республика Карелия (1 зона), Республика Карелия (2 зона), Магаданская область (1 зона), Магаданская область (2 зона), Красноярский край (1 зона), Красноярский край (2 зона), Красноярский край (3 зона), Красноярский край (4 зона), Красноярский край (5 зона), Красноярский край (6 зона), Красноярский край (7 зона), Красноярский край (8 зона), Красноярский край (9 зона), Красноярский край (10 зона), Красноярский край (11 зона), Красноярский край (12 зона), Красноярский край (13 зона), Новосибирская область (1 зона), Новосибирская область (2 зона), Новосибирская область (3 зона), Новосибирская область (4 зона), Чукотский автономный округ (1 зона), Чукотский автономный округ (2 зона), Сахалинская область (2 зона), Сахалинская область (3 зона), Сахалинская область (4 зона), Сахалинская область (5 зона), Сахалинская область (1 зона), Забайкальский край (1 зона), Забайкальский край (2 зона), Амурская область (1 зона), Амурская область (2 зона) | 25.11.23.119.07.2.07.12-0004 | Элементы конструктивные вспомогательного назначения с преобладанием профильного проката без отверстий и сборосварочных операций | т
Республика Саха (Якутия) (3 зона), Республика Саха (Якутия) (7 зона), Республика Саха (Якутия) (8 зона), Хабаровский край (зона 1) Хабаровск, Ханты-Мансийский автономный округ - Югра (зона 2) г. Сургут, Ханты-Мансийский автономный округ - Югра (зона 4) г. Урай, Красноярский край (7.4 зона Транснефть (Туруханск)), Республика Саха (Якутия) (1 зона), Республика Саха (Якутия) (4 зона), Республика Саха (Якутия) (6 зона), Республика Саха (Якутия) (10 зона), Республика Саха (Якутия) (11 зона), Московская область, Сахалинская область, Свердловская область, Смоленская область, Тамбовская область, Ямало-Ненецкий автономный округ, Чукотский автономный округ, Ненецкий автономный округ, Магаданская область, Забайкальский край, Челябинская область, Ульяновская область, Тюменская область, Тульская область, Томская область, Тверская область, Ярославская область, Липецкая область, Курская область, Приморский край, Красноярский край, Краснодарский край, Алтайский край, Чеченская Республика, Удмуртская Республика, Ставропольский край, Амурская область, Архангельская область, Курганская область, Костромская область, Кировская область, Кемеровская область, Камчатский край, Калужская область, Калининградская область, Ленинградская область, Иркутская область, Воронежская область, Вологодская область, Волгоградская область, Саратовская область, Самарская область, Рязанская область, Ростовская область, Псковская область, Пермский край, Пензенская область, Орловская область, Оренбургская область, Омская область, Марий Эл Республика, Красноярский край (10 зона Транснефть (Богучаны)), Хабаровский край (зона 2) Комсомольск-на -Амуре, Новосибирская область, Новгородская область, Нижегородская область, Мурманская область, Владимирская область, Брянская область, Белгородская область, Астраханская область, Ивановская область, Карачаево-Черкесская Республика, Кабардино-Балкарская Республика, Москва город, Чувашская Республика - Чувашия, Республика Бурятия, Алтай Республика, Дагестан Республика, Ингушетия Республика, Калмыкия Республика, Карелия Республика, Республика Коми, Мордовия Республика, Северная Осетия - Алания Республика, Татарстан Республика, Тыва Республика, Хакасия Республика, Еврейская автономная область, Санкт-Петербург город, Крым Республика, Севастополь город, Башкортостан Республика, Адыгея Республика, Республика Коми (1 зона), Республика Коми (2 зона), Республика Коми (3 зона), Республика Коми (4 зона), Республика Коми (5 зона), Архангельская область базовый район, Архангельская область (районы Крайнего Севера), Архангельская область (районы островов Северного Ледовитого океана и его морей), Вся Россия, Республика Саха (Якутия) (2 зона), Республика Саха (Якутия) (5 зона), Республика Саха (Якутия) (9 зона), Республика Саха (Якутия) (12 зона), Красноярский край (3 зона Транснефть (Канск)), Хабаровский край (зона 3) Охотск, Ханты-Мансийский автономный округ - Югра (зона 1) г. Нижневартовск, Ханты-Мансийский автономный округ - Югра (зона 3) г. Ханты-Мансийск, Ханты-Мансийский автономный округ - Югра (зона 5) г. Белоярский, Республика Саха (Якутия), Хабаровский край, Ханты-Мансийский автономный округ - Югра, Республика Бурятия (1 зона), Республика Бурятия (2 зона), Республика Бурятия (3 зона), Республика Бурятия (4 зона), Республика Бурятия (5 зона), Республика Бурятия (6 зона), Республика Бурятия (7 зона), Республика Бурятия (8 зона), Ямало-Ненецкий автономный округ (1 зона севернее Полярного круга), Ямало-Ненецкий автономный округ (2 зона южнее Полярного круга), Ямало-Ненецкий автономный округ (3 зона южнее Полярного круга), Ямало-Ненецкий автономный округ (4 зона севернее Полярного круга), Ямало-Ненецкий автономный округ (5 зона южнее Полярного круга), Иркутская область (1 зона), Иркутская область (2 зона), Иркутская область (3 зона), Иркутская область (4 зона), Иркутская область (5 зона), Иркутская область (6 зона), Республика Карелия (1 зона), Республика Карелия (2 зона), Магаданская область (1 зона), Магаданская область (2 зона), Красноярский край (1 зона), Красноярский край (2 зона), Красноярский край (3 зона), Красноярский край (4 зона), Красноярский край (5 зона), Красноярский край (6 зона), Красноярский край (7 зона), Красноярский край (8 зона), Красноярский край (9 зона), Красноярский край (10 зона), Красноярский край (11 зона), Красноярский край (12 зона), Красноярский край (13 зона), Новосибирская область (1 зона), Новосибирская область (2 зона), Новосибирская область (3 зона), Новосибирская область (4 зона), Чукотский автономный округ (1 зона), Чукотский автономный округ (2 зона), Сахалинская область (2 зона), Сахалинская область (3 зона), Сахалинская область (4 зона), Сахалинская область (5 зона), Сахалинская область (1 зона), Забайкальский край (1 зона), Забайкальский край (2 зона), Амурская область (1 зона), Амурская область (2 зона) | 25.11.23.119.07.2.07.12-0006 | Элементы конструктивные вспомогательного назначения, с преобладанием профильного проката, собираемые из двух и более деталей, с отверстиями и без отверстий, соединяемые на сварке | т
Республика Саха (Якутия) (3 зона), Республика Саха (Якутия) (7 зона), Республика Саха (Якутия) (8 зона), Хабаровский край (зона 1) Хабаровск, Ханты-Мансийский автономный округ - Югра (зона 2) г. Сургут, Ханты-Мансийский автономный округ - Югра (зона 4) г. Урай, Красноярский край (7.4 зона Транснефть (Туруханск)), Республика Саха (Якутия) (1 зона), Республика Саха (Якутия) (4 зона), Республика Саха (Якутия) (6 зона), Республика Саха (Якутия) (10 зона), Республика Саха (Якутия) (11 зона), Московская область, Сахалинская область, Свердловская область, Смоленская область, Тамбовская область, Ямало-Ненецкий автономный округ, Чукотский автономный округ, Ненецкий автономный округ, Магаданская область, Забайкальский край, Челябинская область, Ульяновская область, Тюменская область, Тульская область, Томская область, Тверская область, Ярославская область, Липецкая область, Курская область, Приморский край, Красноярский край, Краснодарский край, Алтайский край, Чеченская Республика, Удмуртская Республика, Ставропольский край, Амурская область, Архангельская область, Курганская область, Костромская область, Кировская область, Кемеровская область, Камчатский край, Калужская область, Калининградская область, Ленинградская область, Иркутская область, Воронежская область, Вологодская область, Волгоградская область, Саратовская область, Самарская область, Рязанская область, Ростовская область, Псковская область, Пермский край, Пензенская область, Орловская область, Оренбургская область, Омская область, Марий Эл Республика, Красноярский край (10 зона Транснефть (Богучаны)), Хабаровский край (зона 2) Комсомольск-на -Амуре, Новосибирская область, Новгородская область, Нижегородская область, Мурманская область, Владимирская область, Брянская область, Белгородская область, Астраханская область, Ивановская область, Карачаево-Черкесская Республика, Кабардино-Балкарская Республика, Москва город, Чувашская Республика - Чувашия, Республика Бурятия, Алтай Республика, Дагестан Республика, Ингушетия Республика, Калмыкия Республика, Карелия Республика, Республика Коми, Мордовия Республика, Северная Осетия - Алания Республика, Татарстан Республика, Тыва Республика, Хакасия Республика, Еврейская автономная область, Санкт-Петербург город, Крым Республика, Севастополь город, Башкортостан Республика, Адыгея Республика, Республика Коми (1 зона), Республика Коми (2 зона), Республика Коми (3 зона), Республика Коми (4 зона), Республика Коми (5 зона), Архангельская область базовый район, Архангельская область (районы Крайнего Севера), Архангельская область (районы островов Северного Ледовитого океана и его морей), Вся Россия, Республика Саха (Якутия) (2 зона), Республика Саха (Якутия) (5 зона), Республика Саха (Якутия) (9 зона), Республика Саха (Якутия) (12 зона), Красноярский край (3 зона Транснефть (Канск)), Хабаровский край (зона 3) Охотск, Ханты-Мансийский автономный округ - Югра (зона 1) г. Нижневартовск, Ханты-Мансийский автономный округ - Югра (зона 3) г. Ханты-Мансийск, Ханты-Мансийский автономный округ - Югра (зона 5) г. Белоярский, Республика Саха (Якутия), Хабаровский край, Ханты-Мансийский автономный округ - Югра, Республика Бурятия (1 зона), Республика Бурятия (2 зона), Республика Бурятия (3 зона), Республика Бурятия (4 зона), Республика Бурятия (5 зона), Республика Бурятия (6 зона), Республика Бурятия (7 зона), Республика Бурятия (8 зона), Ямало-Ненецкий автономный округ (1 зона севернее Полярного круга), Ямало-Ненецкий автономный округ (2 зона южнее Полярного круга), Ямало-Ненецкий автономный округ (3 зона южнее Полярного круга), Ямало-Ненецкий автономный округ (4 зона севернее Полярного круга), Ямало-Ненецкий автономный округ (5 зона южнее Полярного круга), Иркутская область (1 зона), Иркутская область (2 зона), Иркутская область (3 зона), Иркутская область (4 зона), Иркутская область (5 зона), Иркутская область (6 зона), Республика Карелия (1 зона), Республика Карелия (2 зона), Магаданская область (1 зона), Магаданская область (2 зона), Красноярский край (1 зона), Красноярский край (2 зона), Красноярский край (3 зона), Красноярский край (4 зона), Красноярский край (5 зона), Красноярский край (6 зона), Красноярский край (7 зона), Красноярский край (8 зона), Красноярский край (9 зона), Красноярский край (10 зона), Красноярский край (11 зона), Красноярский край (12 зона), Красноярский край (13 зона), Новосибирская область (1 зона), Новосибирская область (2 зона), Новосибирская область (3 зона), Новосибирская область (4 зона), Чукотский автономный округ (1 зона), Чукотский автономный округ (2 зона), Сахалинская область (2 зона), Сахалинская область (3 зона), Сахалинская область (4 зона), Сахалинская область (5 зона), Сахалинская область (1 зона), Забайкальский край (1 зона), Забайкальский край (2 зона), Амурская область (1 зона), Амурская область (2 зона) | 25.11.23.119.07.2.07.12-0011 | Металлоконструкции зданий и сооружений с преобладанием гнутых профилей и круглых труб | т
Республика Саха (Якутия) (3 зона), Республика Саха (Якутия) (7 зона), Республика Саха (Якутия) (8 зона), Хабаровский край (зона 1) Хабаровск, Ханты-Мансийский автономный округ - Югра (зона 2) г. Сургут, Ханты-Мансийский автономный округ - Югра (зона 4) г. Урай, Красноярский край (7.4 зона Транснефть (Туруханск)), Республика Саха (Якутия) (1 зона), Республика Саха (Якутия) (4 зона), Республика Саха (Якутия) (6 зона), Республика Саха (Якутия) (10 зона), Республика Саха (Якутия) (11 зона), Московская область, Сахалинская область, Свердловская область, Смоленская область, Тамбовская область, Ямало-Ненецкий автономный округ, Чукотский автономный округ, Ненецкий автономный округ, Магаданская область, Забайкальский край, Челябинская область, Ульяновская область, Тюменская область, Тульская область, Томская область, Тверская область, Ярославская область, Липецкая область, Курская область, Приморский край, Красноярский край, Краснодарский край, Алтайский край, Чеченская Республика, Удмуртская Республика, Ставропольский край, Амурская область, Архангельская область, Курганская область, Костромская область, Кировская область, Кемеровская область, Камчатский край, Калужская область, Калининградская область, Ленинградская область, Иркутская область, Воронежская область, Вологодская область, Волгоградская область, Саратовская область, Самарская область, Рязанская область, Ростовская область, Псковская область, Пермский край, Пензенская область, Орловская область, Оренбургская область, Омская область, Марий Эл Республика, Красноярский край (10 зона Транснефть (Богучаны)), Хабаровский край (зона 2) Комсомольск-на -Амуре, Новосибирская область, Новгородская область, Нижегородская область, Мурманская область, Владимирская область, Брянская область, Белгородская область, Астраханская область, Ивановская область, Карачаево-Черкесская Республика, Кабардино-Балкарская Республика, Москва город, Чувашская Республика - Чувашия, Республика Бурятия, Алтай Республика, Дагестан Республика, Ингушетия Республика, Калмыкия Республика, Карелия Республика, Республика Коми, Мордовия Республика, Северная Осетия - Алания Республика, Татарстан Республика, Тыва Республика, Хакасия Республика, Еврейская автономная область, Санкт-Петербург город, Крым Республика, Севастополь город, Башкортостан Республика, Адыгея Республика, Республика Коми (1 зона), Республика Коми (2 зона), Республика Коми (3 зона), Республика Коми (4 зона), Республика Коми (5 зона), Архангельская область базовый район, Архангельская область (районы Крайнего Севера), Архангельская область (районы островов Северного Ледовитого океана и его морей), Вся Россия, Республика Саха (Якутия) (2 зона), Республика Саха (Якутия) (5 зона), Республика Саха (Якутия) (9 зона), Республика Саха (Якутия) (12 зона), Красноярский край (3 зона Транснефть (Канск)), Хабаровский край (зона 3) Охотск, Ханты-Мансийский автономный округ - Югра (зона 1) г. Нижневартовск, Ханты-Мансийский автономный округ - Югра (зона 3) г. Ханты-Мансийск, Ханты-Мансийский автономный округ - Югра (зона 5) г. Белоярский, Республика Саха (Якутия), Хабаровский край, Ханты-Мансийский автономный округ - Югра, Республика Бурятия (1 зона), Республика Бурятия (2 зона), Республика Бурятия (3 зона), Республика Бурятия (4 зона), Республика Бурятия (5 зона), Республика Бурятия (6 зона), Республика Бурятия (7 зона), Республика Бурятия (8 зона), Ямало-Ненецкий автономный округ (1 зона севернее Полярного круга), Ямало-Ненецкий автономный округ (2 зона южнее Полярного круга), Ямало-Ненецкий автономный округ (3 зона южнее Полярного круга), Ямало-Ненецкий автономный округ (4 зона севернее Полярного круга), Ямало-Ненецкий автономный округ (5 зона южнее Полярного круга), Иркутская область (1 зона), Иркутская область (2 зона), Иркутская область (3 зона), Иркутская область (4 зона), Иркутская область (5 зона), Иркутская область (6 зона), Республика Карелия (1 зона), Республика Карелия (2 зона), Магаданская область (1 зона), Магаданская область (2 зона), Красноярский край (1 зона), Красноярский край (2 зона), Красноярский край (3 зона), Красноярский край (4 зона), Красноярский край (5 зона), Красноярский край (6 зона), Красноярский край (7 зона), Красноярский край (8 зона), Красноярский край (9 зона), Красноярский край (10 зона), Красноярский край (11 зона), Красноярский край (12 зона), Красноярский край (13 зона), Новосибирская область (1 зона), Новосибирская область (2 зона), Новосибирская область (3 зона), Новосибирская область (4 зона), Чукотский автономный округ (1 зона), Чукотский автономный округ (2 зона), Сахалинская область (2 зона), Сахалинская область (3 зона), Сахалинская область (4 зона), Сахалинская область (5 зона), Сахалинская область (1 зона), Забайкальский край (1 зона), Забайкальский край (2 зона), Амурская область (1 зона), Амурская область (2 зона) | 25.11.23.119.07.2.07.13-0012 | Балки промежуточные | т
Республика Саха (Якутия) (3 зона), Республика Саха (Якутия) (7 зона), Республика Саха (Якутия) (8 зона), Хабаровский край (зона 1) Хабаровск, Ханты-Мансийский автономный округ - Югра (зона 2) г. Сургут, Ханты-Мансийский автономный округ - Югра (зона 4) г. Урай, Красноярский край (7.4 зона Транснефть (Туруханск)), Республика Саха (Якутия) (1 зона), Республика Саха (Якутия) (4 зона), Республика Саха (Якутия) (6 зона), Республика Саха (Якутия) (10 зона), Республика Саха (Якутия) (11 зона), Московская область, Сахалинская область, Свердловская область, Смоленская область, Тамбовская область, Ямало-Ненецкий автономный округ, Чукотский автономный округ, Ненецкий автономный округ, Магаданская область, Забайкальский край, Челябинская область, Ульяновская область, Тюменская область, Тульская область, Томская область, Тверская область, Ярославская область, Липецкая область, Курская область, Приморский край, Красноярский край, Краснодарский край, Алтайский край, Чеченская Республика, Удмуртская Республика, Ставропольский край, Амурская область, Архангельская область, Курганская область, Костромская область, Кировская область, Кемеровская область, Камчатский край, Калужская область, Калининградская область, Ленинградская область, Иркутская область, Воронежская область, Вологодская область, Волгоградская область, Саратовская область, Самарская область, Рязанская область, Ростовская область, Псковская область, Пермский край, Пензенская область, Орловская область, Оренбургская область, Омская область, Марий Эл Республика, Красноярский край (10 зона Транснефть (Богучаны)), Хабаровский край (зона 2) Комсомольск-на -Амуре, Новосибирская область, Новгородская область, Нижегородская область, Мурманская область, Владимирская область, Брянская область, Белгородская область, Астраханская область, Ивановская область, Карачаево-Черкесская Республика, Кабардино-Балкарская Республика, Москва город, Чувашская Республика - Чувашия, Республика Бурятия, Алтай Республика, Дагестан Республика, Ингушетия Республика, Калмыкия Республика, Карелия Республика, Республика Коми, Мордовия Республика, Северная Осетия - Алания Республика, Татарстан Республика, Тыва Республика, Хакасия Республика, Еврейская автономная область, Санкт-Петербург город, Крым Республика, Севастополь город, Башкортостан Республика, Адыгея Республика, Республика Коми (1 зона), Республика Коми (2 зона), Республика Коми (3 зона), Республика Коми (4 зона), Республика Коми (5 зона), Архангельская область базовый район, Архангельская область (районы Крайнего Севера), Архангельская область (районы островов Северного Ледовитого океана и его морей), Вся Россия, Республика Саха (Якутия) (2 зона), Республика Саха (Якутия) (5 зона), Республика Саха (Якутия) (9 зона), Республика Саха (Якутия) (12 зона), Красноярский край (3 зона Транснефть (Канск)), Хабаровский край (зона 3) Охотск, Ханты-Мансийский автономный округ - Югра (зона 1) г. Нижневартовск, Ханты-Мансийский автономный округ - Югра (зона 3) г. Ханты-Мансийск, Ханты-Мансийский автономный округ - Югра (зона 5) г. Белоярский, Республика Саха (Якутия), Хабаровский край, Ханты-Мансийский автономный округ - Югра, Республика Бурятия (1 зона), Республика Бурятия (2 зона), Республика Бурятия (3 зона), Республика Бурятия (4 зона), Республика Бурятия (5 зона), Республика Бурятия (6 зона), Республика Бурятия (7 зона), Республика Бурятия (8 зона), Ямало-Ненецкий автономный округ (1 зона севернее Полярного круга), Ямало-Ненецкий автономный округ (2 зона южнее Полярного круга), Ямало-Ненецкий автономный округ (3 зона южнее Полярного круга), Ямало-Ненецкий автономный округ (4 зона севернее Полярного круга), Ямало-Ненецкий автономный округ (5 зона южнее Полярного круга), Иркутская область (1 зона), Иркутская область (2 зона), Иркутская область (3 зона), Иркутская область (4 зона), Иркутская область (5 зона), Иркутская область (6 зона), Республика Карелия (1 зона), Республика Карелия (2 зона), Магаданская область (1 зона), Магаданская область (2 зона), Красноярский край (1 зона), Красноярский край (2 зона), Красноярский край (3 зона), Красноярский край (4 зона), Красноярский край (5 зона), Красноярский край (6 зона), Красноярский край (7 зона), Красноярский край (8 зона), Красноярский край (9 зона), Красноярский край (10 зона), Красноярский край (11 зона), Красноярский край (12 зона), Красноярский край (13 зона), Новосибирская область (1 зона), Новосибирская область (2 зона), Новосибирская область (3 зона), Новосибирская область (4 зона), Чукотский автономный округ (1 зона), Чукотский автономный округ (2 зона), Сахалинская область (2 зона), Сахалинская область (3 зона), Сахалинская область (4 зона), Сахалинская область (5 зона), Сахалинская область (1 зона), Забайкальский край (1 зона), Забайкальский край (2 зона), Амурская область (1 зона), Амурская область (2 зона) | 25.11.23.119.07.2.07.13-0171 | Подкладки металлические | кг
Республика Саха (Якутия) (3 зона), Республика Саха (Якутия) (7 зона), Республика Саха (Якутия) (8 зона), Хабаровский край (зона 1) Хабаровск, Ханты-Мансийский автономный округ - Югра (зона 2) г. Сургут, Ханты-Мансийский автономный округ - Югра (зона 4) г. Урай, Красноярский край (7.4 зона Транснефть (Туруханск)), Республика Саха (Якутия) (1 зона), Республика Саха (Якутия) (4 зона), Республика Саха (Якутия) (6 зона), Республика Саха (Якутия) (10 зона), Республика Саха (Якутия) (11 зона), Московская область, Сахалинская область, Свердловская область, Смоленская область, Тамбовская область, Ямало-Ненецкий автономный округ, Чукотский автономный округ, Ненецкий автономный округ, Магаданская область, Забайкальский край, Челябинская область, Ульяновская область, Тюменская область, Тульская область, Томская область, Тверская область, Ярославская область, Липецкая область, Курская область, Приморский край, Красноярский край, Краснодарский край, Алтайский край, Чеченская Республика, Удмуртская Республика, Ставропольский край, Амурская область, Архангельская область, Курганская область, Костромская область, Кировская область, Кемеровская область, Камчатский край, Калужская область, Калининградская область, Ленинградская область, Иркутская область, Воронежская область, Вологодская область, Волгоградская область, Саратовская область, Самарская область, Рязанская область, Ростовская область, Псковская область, Пермский край, Пензенская область, Орловская область, Оренбургская область, Омская область, Марий Эл Республика, Красноярский край (10 зона Транснефть (Богучаны)), Хабаровский край (зона 2) Комсомольск-на -Амуре, Новосибирская область, Новгородская область, Нижегородская область, Мурманская область, Владимирская область, Брянская область, Белгородская область, Астраханская область, Ивановская область, Карачаево-Черкесская Республика, Кабардино-Балкарская Республика, Москва город, Чувашская Республика - Чувашия, Республика Бурятия, Алтай Республика, Дагестан Республика, Ингушетия Республика, Калмыкия Республика, Карелия Республика, Республика Коми, Мордовия Республика, Северная Осетия - Алания Республика, Татарстан Республика, Тыва Республика, Хакасия Республика, Еврейская автономная область, Санкт-Петербург город, Крым Республика, Севастополь город, Башкортостан Республика, Адыгея Республика, Республика Коми (1 зона), Республика Коми (2 зона), Республика Коми (3 зона), Республика Коми (4 зона), Республика Коми (5 зона), Архангельская область базовый район, Архангельская область (районы Крайнего Севера), Архангельская область (районы островов Северного Ледовитого океана и его морей), Вся Россия, Республика Саха (Якутия) (2 зона), Республика Саха (Якутия) (5 зона), Республика Саха (Якутия) (9 зона), Республика Саха (Якутия) (12 зона), Красноярский край (3 зона Транснефть (Канск)), Хабаровский край (зона 3) Охотск, Ханты-Мансийский автономный округ - Югра (зона 1) г. Нижневартовск, Ханты-Мансийский автономный округ - Югра (зона 3) г. Ханты-Мансийск, Ханты-Мансийский автономный округ - Югра (зона 5) г. Белоярский, Республика Саха (Якутия), Хабаровский край, Ханты-Мансийский автономный округ - Югра, Республика Бурятия (1 зона), Республика Бурятия (2 зона), Республика Бурятия (3 зона), Республика Бурятия (4 зона), Республика Бурятия (5 зона), Республика Бурятия (6 зона), Республика Бурятия (7 зона), Республика Бурятия (8 зона), Ямало-Ненецкий автономный округ (1 зона севернее Полярного круга), Ямало-Ненецкий автономный округ (2 зона южнее Полярного круга), Ямало-Ненецкий автономный округ (3 зона южнее Полярного круга), Ямало-Ненецкий автономный округ (4 зона севернее Полярного круга), Ямало-Ненецкий автономный округ (5 зона южнее Полярного круга), Иркутская область (1 зона), Иркутская область (2 зона), Иркутская область (3 зона), Иркутская область (4 зона), Иркутская область (5 зона), Иркутская область (6 зона), Республика Карелия (1 зона), Республика Карелия (2 зона), Магаданская область (1 зона), Магаданская область (2 зона), Красноярский край (1 зона), Красноярский край (2 зона), Красноярский край (3 зона), Красноярский край (4 зона), Красноярский край (5 зона), Красноярский край (6 зона), Красноярский край (7 зона), Красноярский край (8 зона), Красноярский край (9 зона), Красноярский край (10 зона), Красноярский край (11 зона), Красноярский край (12 зона), Красноярский край (13 зона), Новосибирская область (1 зона), Новосибирская область (2 зона), Новосибирская область (3 зона), Новосибирская область (4 зона), Чукотский автономный округ (1 зона), Чукотский автономный округ (2 зона), Сахалинская область (2 зона), Сахалинская область (3 зона), Сахалинская область (4 зона), Сахалинская область (5 зона), Сахалинская область (1 зона), Забайкальский край (1 зона), Забайкальский край (2 зона), Амурская область (1 зона), Амурская область (2 зона) | 25.11.21.112.07.3.02.04-0002 | Пролетные строения железнодорожных мостов, пролет 18,2 м | т
Республика Саха (Якутия) (3 зона), Республика Саха (Якутия) (7 зона), Республика Саха (Якутия) (8 зона), Хабаровский край (зона 1) Хабаровск, Ханты-Мансийский автономный округ - Югра (зона 2) г. Сургут, Ханты-Мансийский автономный округ - Югра (зона 4) г. Урай, Красноярский край (7.4 зона Транснефть (Туруханск)), Республика Саха (Якутия) (1 зона), Республика Саха (Якутия) (4 зона), Республика Саха (Якутия) (6 зона), Республика Саха (Якутия) (10 зона), Республика Саха (Якутия) (11 зона), Московская область, Сахалинская область, Свердловская область, Смоленская область, Тамбовская область, Ямало-Ненецкий автономный округ, Чукотский автономный округ, Ненецкий автономный округ, Магаданская область, Забайкальский край, Челябинская область, Ульяновская область, Тюменская область, Тульская область, Томская область, Тверская область, Ярославская область, Липецкая область, Курская область, Приморский край, Красноярский край, Краснодарский край, Алтайский край, Чеченская Республика, Удмуртская Республика, Ставропольский край, Амурская область, Архангельская область, Курганская область, Костромская область, Кировская область, Кемеровская область, Камчатский край, Калужская область, Калининградская область, Ленинградская область, Иркутская область, Воронежская область, Вологодская область, Волгоградская область, Саратовская область, Самарская область, Рязанская область, Ростовская область, Псковская область, Пермский край, Пензенская область, Орловская область, Оренбургская область, Омская область, Марий Эл Республика, Красноярский край (10 зона Транснефть (Богучаны)), Хабаровский край (зона 2) Комсомольск-на -Амуре, Новосибирская область, Новгородская область, Нижегородская область, Мурманская область, Владимирская область, Брянская область, Белгородская область, Астраханская область, Ивановская область, Карачаево-Черкесская Республика, Кабардино-Балкарская Республика, Москва город, Чувашская Республика - Чувашия, Республика Бурятия, Алтай Республика, Дагестан Республика, Ингушетия Республика, Калмыкия Республика, Карелия Республика, Республика Коми, Мордовия Республика, Северная Осетия - Алания Республика, Татарстан Республика, Тыва Республика, Хакасия Республика, Еврейская автономная область, Санкт-Петербург город, Крым Республика, Севастополь город, Башкортостан Республика, Адыгея Республика, Республика Коми (1 зона), Республика Коми (2 зона), Республика Коми (3 зона), Республика Коми (4 зона), Республика Коми (5 зона), Архангельская область базовый район, Архангельская область (районы Крайнего Севера), Архангельская область (районы островов Северного Ледовитого океана и его морей), Вся Россия, Республика Саха (Якутия) (2 зона), Республика Саха (Якутия) (5 зона), Республика Саха (Якутия) (9 зона), Республика Саха (Якутия) (12 зона), Красноярский край (3 зона Транснефть (Канск)), Хабаровский край (зона 3) Охотск, Ханты-Мансийский автономный округ - Югра (зона 1) г. Нижневартовск, Ханты-Мансийский автономный округ - Югра (зона 3) г. Ханты-Мансийск, Ханты-Мансийский автономный округ - Югра (зона 5) г. Белоярский, Республика Саха (Якутия), Хабаровский край, Ханты-Мансийский автономный округ - Югра, Республика Бурятия (1 зона), Республика Бурятия (2 зона), Республика Бурятия (3 зона), Республика Бурятия (4 зона), Республика Бурятия (5 зона), Республика Бурятия (6 зона), Республика Бурятия (7 зона), Республика Бурятия (8 зона), Ямало-Ненецкий автономный округ (1 зона севернее Полярного круга), Ямало-Ненецкий автономный округ (2 зона южнее Полярного круга), Ямало-Ненецкий автономный округ (3 зона южнее Полярного круга), Ямало-Ненецкий автономный округ (4 зона севернее Полярного круга), Ямало-Ненецкий автономный округ (5 зона южнее Полярного круга), Иркутская область (1 зона), Иркутская область (2 зона), Иркутская область (3 зона), Иркутская область (4 зона), Иркутская область (5 зона), Иркутская область (6 зона), Республика Карелия (1 зона), Республика Карелия (2 зона), Магаданская область (1 зона), Магаданская область (2 зона), Красноярский край (1 зона), Красноярский край (2 зона), Красноярский край (3 зона), Красноярский край (4 зона), Красноярский край (5 зона), Красноярский край (6 зона), Красноярский край (7 зона), Красноярский край (8 зона), Красноярский край (9 зона), Красноярский край (10 зона), Красноярский край (11 зона), Красноярский край (12 зона), Красноярский край (13 зона), Новосибирская область (1 зона), Новосибирская область (2 зона), Новосибирская область (3 зона), Новосибирская область (4 зона), Чукотский автономный округ (1 зона), Чукотский автономный округ (2 зона), Сахалинская область (2 зона), Сахалинская область (3 зона), Сахалинская область (4 зона), Сахалинская область (5 зона), Сахалинская область (1 зона), Забайкальский край (1 зона), Забайкальский край (2 зона), Амурская область (1 зона), Амурская область (2 зона) | 25.11.23.119.07.3.02.11-0052 | Мостовые инвентарные конструкции МИК-С из труб | т
Республика Саха (Якутия) (3 зона), Республика Саха (Якутия) (7 зона), Республика Саха (Якутия) (8 зона), Хабаровский край (зона 1) Хабаровск, Ханты-Мансийский автономный округ - Югра (зона 2) г. Сургут, Ханты-Мансийский автономный округ - Югра (зона 4) г. Урай, Красноярский край (7.4 зона Транснефть (Туруханск)), Республика Саха (Якутия) (1 зона), Республика Саха (Якутия) (4 зона), Республика Саха (Якутия) (6 зона), Республика Саха (Якутия) (10 зона), Республика Саха (Якутия) (11 зона), Московская область, Сахалинская область, Свердловская область, Смоленская область, Тамбовская область, Ямало-Ненецкий автономный округ, Чукотский автономный округ, Ненецкий автономный округ, Магаданская область, Забайкальский край, Челябинская область, Ульяновская область, Тюменская область, Тульская область, Томская область, Тверская область, Ярославская область, Липецкая область, Курская область, Приморский край, Красноярский край, Краснодарский край, Алтайский край, Чеченская Республика, Удмуртская Республика, Ставропольский край, Амурская область, Архангельская область, Курганская область, Костромская область, Кировская область, Кемеровская область, Камчатский край, Калужская область, Калининградская область, Ленинградская область, Иркутская область, Воронежская область, Вологодская область, Волгоградская область, Саратовская область, Самарская область, Рязанская область, Ростовская область, Псковская область, Пермский край, Пензенская область, Орловская область, Оренбургская область, Омская область, Марий Эл Республика, Красноярский край (10 зона Транснефть (Богучаны)), Хабаровский край (зона 2) Комсомольск-на -Амуре, Новосибирская область, Новгородская область, Нижегородская область, Мурманская область, Владимирская область, Брянская область, Белгородская область, Астраханская область, Ивановская область, Карачаево-Черкесская Республика, Кабардино-Балкарская Республика, Москва город, Чувашская Республика - Чувашия, Республика Бурятия, Алтай Республика, Дагестан Республика, Ингушетия Республика, Калмыкия Республика, Карелия Республика, Республика Коми, Мордовия Республика, Северная Осетия - Алания Республика, Татарстан Республика, Тыва Республика, Хакасия Республика, Еврейская автономная область, Санкт-Петербург город, Крым Республика, Севастополь город, Башкортостан Республика, Адыгея Республика, Республика Коми (1 зона), Республика Коми (2 зона), Республика Коми (3 зона), Республика Коми (4 зона), Республика Коми (5 зона), Архангельская область базовый район, Архангельская область (районы Крайнего Севера), Архангельская область (районы островов Северного Ледовитого океана и его морей), Вся Россия, Республика Саха (Якутия) (2 зона), Республика Саха (Якутия) (5 зона), Республика Саха (Якутия) (9 зона), Республика Саха (Якутия) (12 зона), Красноярский край (3 зона Транснефть (Канск)), Хабаровский край (зона 3) Охотск, Ханты-Мансийский автономный округ - Югра (зона 1) г. Нижневартовск, Ханты-Мансийский автономный округ - Югра (зона 3) г. Ханты-Мансийск, Ханты-Мансийский автономный округ - Югра (зона 5) г. Белоярский, Республика Саха (Якутия), Хабаровский край, Ханты-Мансийский автономный округ - Югра, Республика Бурятия (1 зона), Республика Бурятия (2 зона), Республика Бурятия (3 зона), Республика Бурятия (4 зона), Республика Бурятия (5 зона), Республика Бурятия (6 зона), Республика Бурятия (7 зона), Республика Бурятия (8 зона), Ямало-Ненецкий автономный округ (1 зона севернее Полярного круга), Ямало-Ненецкий автономный округ (2 зона южнее Полярного круга), Ямало-Ненецкий автономный округ (3 зона южнее Полярного круга), Ямало-Ненецкий автономный округ (4 зона севернее Полярного круга), Ямало-Ненецкий автономный округ (5 зона южнее Полярного круга), Иркутская область (1 зона), Иркутская область (2 зона), Иркутская область (3 зона), Иркутская область (4 зона), Иркутская область (5 зона), Иркутская область (6 зона), Республика Карелия (1 зона), Республика Карелия (2 зона), Магаданская область (1 зона), Магаданская область (2 зона), Красноярский край (1 зона), Красноярский край (2 зона), Красноярский край (3 зона), Красноярский край (4 зона), Красноярский край (5 зона), Красноярский край (6 зона), Красноярский край (7 зона), Красноярский край (8 зона), Красноярский край (9 зона), Красноярский край (10 зона), Красноярский край (11 зона), Красноярский край (12 зона), Красноярский край (13 зона), Новосибирская область (1 зона), Новосибирская область (2 зона), Новосибирская область (3 зона), Новосибирская область (4 зона), Чукотский автономный округ (1 зона), Чукотский автономный округ (2 зона), Сахалинская область (2 зона), Сахалинская область (3 зона), Сахалинская область (4 зона), Сахалинская область (5 зона), Сахалинская область (1 зона), Забайкальский край (1 зона), Забайкальский край (2 зона), Амурская область (1 зона), Амурская область (2 зона) | 25.93.13.112.08.1.02.17-0161 | Сетка тканая из проволоки без покрытия, диаметр проволоки 0,25 мм, размер ячейки 0,5х0,5 мм | м2
Республика Саха (Якутия) (3 зона), Республика Саха (Якутия) (7 зона), Республика Саха (Якутия) (8 зона), Хабаровский край (зона 1) Хабаровск, Ханты-Мансийский автономный округ - Югра (зона 2) г. Сургут, Ханты-Мансийский автономный округ - Югра (зона 4) г. Урай, Красноярский край (7.4 зона Транснефть (Туруханск)), Республика Саха (Якутия) (1 зона), Республика Саха (Якутия) (4 зона), Республика Саха (Якутия) (6 зона), Республика Саха (Якутия) (10 зона), Республика Саха (Якутия) (11 зона), Московская область, Сахалинская область, Свердловская область, Смоленская область, Тамбовская область, Ямало-Ненецкий автономный округ, Чукотский автономный округ, Ненецкий автономный округ, Магаданская область, Забайкальский край, Челябинская область, Ульяновская область, Тюменская область, Тульская область, Томская область, Тверская область, Ярославская область, Липецкая область, Курская область, Приморский край, Красноярский край, Краснодарский край, Алтайский край, Чеченская Республика, Удмуртская Республика, Ставропольский край, Амурская область, Архангельская область, Курганская область, Костромская область, Кировская область, Кемеровская область, Камчатский край, Калужская область, Калининградская область, Ленинградская область, Иркутская область, Воронежская область, Вологодская область, Волгоградская область, Саратовская область, Самарская область, Рязанская область, Ростовская область, Псковская область, Пермский край, Пензенская область, Орловская область, Оренбургская область, Омская область, Марий Эл Республика, Красноярский край (10 зона Транснефть (Богучаны)), Хабаровский край (зона 2) Комсомольск-на -Амуре, Новосибирская область, Новгородская область, Нижегородская область, Мурманская область, Владимирская область, Брянская область, Белгородская область, Астраханская область, Ивановская область, Карачаево-Черкесская Республика, Кабардино-Балкарская Республика, Москва город, Чувашская Республика - Чувашия, Республика Бурятия, Алтай Республика, Дагестан Республика, Ингушетия Республика, Калмыкия Республика, Карелия Республика, Республика Коми, Мордовия Республика, Северная Осетия - Алания Республика, Татарстан Республика, Тыва Республика, Хакасия Республика, Еврейская автономная область, Санкт-Петербург город, Крым Республика, Севастополь город, Башкортостан Республика, Адыгея Республика, Республика Коми (1 зона), Республика Коми (2 зона), Республика Коми (3 зона), Республика Коми (4 зона), Республика Коми (5 зона), Архангельская область базовый район, Архангельская область (районы Крайнего Севера), Архангельская область (районы островов Северного Ледовитого океана и его морей), Вся Россия, Республика Саха (Якутия) (2 зона), Республика Саха (Якутия) (5 зона), Республика Саха (Якутия) (9 зона), Республика Саха (Якутия) (12 зона), Красноярский край (3 зона Транснефть (Канск)), Хабаровский край (зона 3) Охотск, Ханты-Мансийский автономный округ - Югра (зона 1) г. Нижневартовск, Ханты-Мансийский автономный округ - Югра (зона 3) г. Ханты-Мансийск, Ханты-Мансийский автономный округ - Югра (зона 5) г. Белоярский, Республика Саха (Якутия), Хабаровский край, Ханты-Мансийский автономный округ - Югра, Республика Бурятия (1 зона), Республика Бурятия (2 зона), Республика Бурятия (3 зона), Республика Бурятия (4 зона), Республика Бурятия (5 зона), Республика Бурятия (6 зона), Республика Бурятия (7 зона), Республика Бурятия (8 зона), Ямало-Ненецкий автономный округ (1 зона севернее Полярного круга), Ямало-Ненецкий автономный округ (2 зона южнее Полярного круга), Ямало-Ненецкий автономный округ (3 зона южнее Полярного круга), Ямало-Ненецкий автономный округ (4 зона севернее Полярного круга), Ямало-Ненецкий автономный округ (5 зона южнее Полярного круга), Иркутская область (1 зона), Иркутская область (2 зона), Иркутская область (3 зона), Иркутская область (4 зона), Иркутская область (5 зона), Иркутская область (6 зона), Республика Карелия (1 зона), Республика Карелия (2 зона), Магаданская область (1 зона), Магаданская область (2 зона), Красноярский край (1 зона), Красноярский край (2 зона), Красноярский край (3 зона), Красноярский край (4 зона), Красноярский край (5 зона), Красноярский край (6 зона), Красноярский край (7 зона), Красноярский край (8 зона), Красноярский край (9 зона), Красноярский край (10 зона), Красноярский край (11 зона), Красноярский край (12 зона), Красноярский край (13 зона), Новосибирская область (1 зона), Новосибирская область (2 зона), Новосибирская область (3 зона), Новосибирская область (4 зона), Чукотский автономный округ (1 зона), Чукотский автономный округ (2 зона), Сахалинская область (2 зона), Сахалинская область (3 зона), Сахалинская область (4 зона), Сахалинская область (5 зона), Сахалинская область (1 зона), Забайкальский край (1 зона), Забайкальский край (2 зона), Амурская область (1 зона), Амурская область (2 зона) | 25.11.23.119.08.1.06.01-0011 | Ворота распашные ВР 3030-УХ Л1 | шт
Республика Саха (Якутия) (3 зона), Республика Саха (Якутия) (7 зона), Республика Саха (Якутия) (8 зона), Хабаровский край (зона 1) Хабаровск, Ханты-Мансийский автономный округ - Югра (зона 2) г. Сургут, Ханты-Мансийский автономный округ - Югра (зона 4) г. Урай, Красноярский край (7.4 зона Транснефть (Туруханск)), Республика Саха (Якутия) (1 зона), Республика Саха (Якутия) (4 зона), Республика Саха (Якутия) (6 зона), Республика Саха (Якутия) (10 зона), Республика Саха (Якутия) (11 зона), Московская область, Сахалинская область, Свердловская область, Смоленская область, Тамбовская область, Ямало-Ненецкий автономный округ, Чукотский автономный округ, Ненецкий автономный округ, Магаданская область, Забайкальский край, Челябинская область, Ульяновская область, Тюменская область, Тульская область, Томская область, Тверская область, Ярославская область, Липецкая область, Курская область, Приморский край, Красноярский край, Краснодарский край, Алтайский край, Чеченская Республика, Удмуртская Республика, Ставропольский край, Амурская область, Архангельская область, Курганская область, Костромская область, Кировская область, Кемеровская область, Камчатский край, Калужская область, Калининградская область, Ленинградская область, Иркутская область, Воронежская область, Вологодская область, Волгоградская область, Саратовская область, Самарская область, Рязанская область, Ростовская область, Псковская область, Пермский край, Пензенская область, Орловская область, Оренбургская область, Омская область, Марий Эл Республика, Красноярский край (10 зона Транснефть (Богучаны)), Хабаровский край (зона 2) Комсомольск-на -Амуре, Новосибирская область, Новгородская область, Нижегородская область, Мурманская область, Владимирская область, Брянская область, Белгородская область, Астраханская область, Ивановская область, Карачаево-Черкесская Республика, Кабардино-Балкарская Республика, Москва город, Чувашская Республика - Чувашия, Республика Бурятия, Алтай Республика, Дагестан Республика, Ингушетия Республика, Калмыкия Республика, Карелия Республика, Республика Коми, Мордовия Республика, Северная Осетия - Алания Республика, Татарстан Республика, Тыва Республика, Хакасия Республика, Еврейская автономная область, Санкт-Петербург город, Крым Республика, Севастополь город, Башкортостан Республика, Адыгея Республика, Республика Коми (1 зона), Республика Коми (2 зона), Республика Коми (3 зона), Республика Коми (4 зона), Республика Коми (5 зона), Архангельская область базовый район, Архангельская область (районы Крайнего Севера), Архангельская область (районы островов Северного Ледовитого океана и его морей), Вся Россия, Республика Саха (Якутия) (2 зона), Республика Саха (Якутия) (5 зона), Республика Саха (Якутия) (9 зона), Республика Саха (Якутия) (12 зона), Красноярский край (3 зона Транснефть (Канск)), Хабаровский край (зона 3) Охотск, Ханты-Мансийский автономный округ - Югра (зона 1) г. Нижневартовск, Ханты-Мансийский автономный округ - Югра (зона 3) г. Ханты-Мансийск, Ханты-Мансийский автономный округ - Югра (зона 5) г. Белоярский, Республика Саха (Якутия), Хабаровский край, Ханты-Мансийский автономный округ - Югра, Республика Бурятия (1 зона), Республика Бурятия (2 зона), Республика Бурятия (3 зона), Республика Бурятия (4 зона), Республика Бурятия (5 зона), Республика Бурятия (6 зона), Республика Бурятия (7 зона), Республика Бурятия (8 зона), Ямало-Ненецкий автономный округ (1 зона севернее Полярного круга), Ямало-Ненецкий автономный округ (2 зона южнее Полярного круга), Ямало-Ненецкий автономный округ (3 зона южнее Полярного круга), Ямало-Ненецкий автономный округ (4 зона севернее Полярного круга), Ямало-Ненецкий автономный округ (5 зона южнее Полярного круга), Иркутская область (1 зона), Иркутская область (2 зона), Иркутская область (3 зона), Иркутская область (4 зона), Иркутская область (5 зона), Иркутская область (6 зона), Республика Карелия (1 зона), Республика Карелия (2 зона), Магаданская область (1 зона), Магаданская область (2 зона), Красноярский край (1 зона), Красноярский край (2 зона), Красноярский край (3 зона), Красноярский край (4 зона), Красноярский край (5 зона), Красноярский край (6 зона), Красноярский край (7 зона), Красноярский край (8 зона), Красноярский край (9 зона), Красноярский край (10 зона), Красноярский край (11 зона), Красноярский край (12 зона), Красноярский край (13 зона), Новосибирская область (1 зона), Новосибирская область (2 зона), Новосибирская область (3 зона), Новосибирская область (4 зона), Чукотский автономный округ (1 зона), Чукотский автономный округ (2 зона), Сахалинская область (2 зона), Сахалинская область (3 зона), Сахалинская область (4 зона), Сахалинская область (5 зона), Сахалинская область (1 зона), Забайкальский край (1 зона), Забайкальский край (2 зона), Амурская область (1 зона), Амурская область (2 зона) | 24.34.13.130.08.3.03.02-1006 | Проволока биметаллическая сталемедная БСМ1, диаметр 4,00 и 6,00 мм | т
Республика Саха (Якутия) (3 зона), Республика Саха (Якутия) (7 зона), Республика Саха (Якутия) (8 зона), Хабаровский край (зона 1) Хабаровск, Ханты-Мансийский автономный округ - Югра (зона 2) г. Сургут, Ханты-Мансийский автономный округ - Югра (зона 4) г. Урай, Красноярский край (7.4 зона Транснефть (Туруханск)), Республика Саха (Якутия) (1 зона), Республика Саха (Якутия) (4 зона), Республика Саха (Якутия) (6 зона), Республика Саха (Якутия) (10 зона), Республика Саха (Якутия) (11 зона), Московская область, Сахалинская область, Свердловская область, Смоленская область, Тамбовская область, Ямало-Ненецкий автономный округ, Чукотский автономный округ, Ненецкий автономный округ, Магаданская область, Забайкальский край, Челябинская область, Ульяновская область, Тюменская область, Тульская область, Томская область, Тверская область, Ярославская область, Липецкая область, Курская область, Приморский край, Красноярский край, Краснодарский край, Алтайский край, Чеченская Республика, Удмуртская Республика, Ставропольский край, Амурская область, Архангельская область, Курганская область, Костромская область, Кировская область, Кемеровская область, Камчатский край, Калужская область, Калининградская область, Ленинградская область, Иркутская область, Воронежская область, Вологодская область, Волгоградская область, Саратовская область, Самарская область, Рязанская область, Ростовская область, Псковская область, Пермский край, Пензенская область, Орловская область, Оренбургская область, Омская область, Марий Эл Республика, Красноярский край (10 зона Транснефть (Богучаны)), Хабаровский край (зона 2) Комсомольск-на -Амуре, Новосибирская область, Новгородская область, Нижегородская область, Мурманская область, Владимирская область, Брянская область, Белгородская область, Астраханская область, Ивановская область, Карачаево-Черкесская Республика, Кабардино-Балкарская Республика, Москва город, Чувашская Республика - Чувашия, Республика Бурятия, Алтай Республика, Дагестан Республика, Ингушетия Республика, Калмыкия Республика, Карелия Республика, Республика Коми, Мордовия Республика, Северная Осетия - Алания Республика, Татарстан Республика, Тыва Республика, Хакасия Республика, Еврейская автономная область, Санкт-Петербург город, Крым Республика, Севастополь город, Башкортостан Республика, Адыгея Республика, Республика Коми (1 зона), Республика Коми (2 зона), Республика Коми (3 зона), Республика Коми (4 зона), Республика Коми (5 зона), Архангельская область базовый район, Архангельская область (районы Крайнего Севера), Архангельская область (районы островов Северного Ледовитого океана и его морей), Вся Россия, Республика Саха (Якутия) (2 зона), Республика Саха (Якутия) (5 зона), Республика Саха (Якутия) (9 зона), Республика Саха (Якутия) (12 зона), Красноярский край (3 зона Транснефть (Канск)), Хабаровский край (зона 3) Охотск, Ханты-Мансийский автономный округ - Югра (зона 1) г. Нижневартовск, Ханты-Мансийский автономный округ - Югра (зона 3) г. Ханты-Мансийск, Ханты-Мансийский автономный округ - Югра (зона 5) г. Белоярский, Республика Саха (Якутия), Хабаровский край, Ханты-Мансийский автономный округ - Югра, Республика Бурятия (1 зона), Республика Бурятия (2 зона), Республика Бурятия (3 зона), Республика Бурятия (4 зона), Республика Бурятия (5 зона), Республика Бурятия (6 зона), Республика Бурятия (7 зона), Республика Бурятия (8 зона), Ямало-Ненецкий автономный округ (1 зона севернее Полярного круга), Ямало-Ненецкий автономный округ (2 зона южнее Полярного круга), Ямало-Ненецкий автономный округ (3 зона южнее Полярного круга), Ямало-Ненецкий автономный округ (4 зона севернее Полярного круга), Ямало-Ненецкий автономный округ (5 зона южнее Полярного круга), Иркутская область (1 зона), Иркутская область (2 зона), Иркутская область (3 зона), Иркутская область (4 зона), Иркутская область (5 зона), Иркутская область (6 зона), Республика Карелия (1 зона), Республика Карелия (2 зона), Магаданская область (1 зона), Магаданская область (2 зона), Красноярский край (1 зона), Красноярский край (2 зона), Красноярский край (3 зона), Красноярский край (4 зона), Красноярский край (5 зона), Красноярский край (6 зона), Красноярский край (7 зона), Красноярский край (8 зона), Красноярский край (9 зона), Красноярский край (10 зона), Красноярский край (11 зона), Красноярский край (12 зона), Красноярский край (13 зона), Новосибирская область (1 зона), Новосибирская область (2 зона), Новосибирская область (3 зона), Новосибирская область (4 зона), Чукотский автономный округ (1 зона), Чукотский автономный округ (2 зона), Сахалинская область (2 зона), Сахалинская область (3 зона), Сахалинская область (4 зона), Сахалинская область (5 зона), Сахалинская область (1 зона), Забайкальский край (1 зона), Забайкальский край (2 зона), Амурская область (1 зона), Амурская область (2 зона) | 24.10.61.111.08.3.04.02-0082 | Круг стальной горячекатаный оцинкованный, диаметр 10-12 мм | т
Республика Саха (Якутия) (3 зона), Республика Саха (Якутия) (7 зона), Республика Саха (Якутия) (8 зона), Хабаровский край (зона 1) Хабаровск, Ханты-Мансийский автономный округ - Югра (зона 2) г. Сургут, Ханты-Мансийский автономный округ - Югра (зона 4) г. Урай, Красноярский край (7.4 зона Транснефть (Туруханск)), Республика Саха (Якутия) (1 зона), Республика Саха (Якутия) (4 зона), Республика Саха (Якутия) (6 зона), Республика Саха (Якутия) (10 зона), Республика Саха (Якутия) (11 зона), Московская область, Сахалинская область, Свердловская область, Смоленская область, Тамбовская область, Ямало-Ненецкий автономный округ, Чукотский автономный округ, Ненецкий автономный округ, Магаданская область, Забайкальский край, Челябинская область, Ульяновская область, Тюменская область, Тульская область, Томская область, Тверская область, Ярославская область, Липецкая область, Курская область, Приморский край, Красноярский край, Краснодарский край, Алтайский край, Чеченская Республика, Удмуртская Республика, Ставропольский край, Амурская область, Архангельская область, Курганская область, Костромская область, Кировская область, Кемеровская область, Камчатский край, Калужская область, Калининградская область, Ленинградская область, Иркутская область, Воронежская область, Вологодская область, Волгоградская область, Саратовская область, Самарская область, Рязанская область, Ростовская область, Псковская область, Пермский край, Пензенская область, Орловская область, Оренбургская область, Омская область, Марий Эл Республика, Красноярский край (10 зона Транснефть (Богучаны)), Хабаровский край (зона 2) Комсомольск-на -Амуре, Новосибирская область, Новгородская область, Нижегородская область, Мурманская область, Владимирская область, Брянская область, Белгородская область, Астраханская область, Ивановская область, Карачаево-Черкесская Республика, Кабардино-Балкарская Республика, Москва город, Чувашская Республика - Чувашия, Республика Бурятия, Алтай Республика, Дагестан Республика, Ингушетия Республика, Калмыкия Республика, Карелия Республика, Республика Коми, Мордовия Республика, Северная Осетия - Алания Республика, Татарстан Республика, Тыва Республика, Хакасия Республика, Еврейская автономная область, Санкт-Петербург город, Крым Республика, Севастополь город, Башкортостан Республика, Адыгея Республика, Республика Коми (1 зона), Республика Коми (2 зона), Республика Коми (3 зона), Республика Коми (4 зона), Республика Коми (5 зона), Архангельская область базовый район, Архангельская область (районы Крайнего Севера), Архангельская область (районы островов Северного Ледовитого океана и его морей), Вся Россия, Республика Саха (Якутия) (2 зона), Республика Саха (Якутия) (5 зона), Республика Саха (Якутия) (9 зона), Республика Саха (Якутия) (12 зона), Красноярский край (3 зона Транснефть (Канск)), Хабаровский край (зона 3) Охотск, Ханты-Мансийский автономный округ - Югра (зона 1) г. Нижневартовск, Ханты-Мансийский автономный округ - Югра (зона 3) г. Ханты-Мансийск, Ханты-Мансийский автономный округ - Югра (зона 5) г. Белоярский, Республика Саха (Якутия), Хабаровский край, Ханты-Мансийский автономный округ - Югра, Республика Бурятия (1 зона), Республика Бурятия (2 зона), Республика Бурятия (3 зона), Республика Бурятия (4 зона), Республика Бурятия (5 зона), Республика Бурятия (6 зона), Республика Бурятия (7 зона), Республика Бурятия (8 зона), Ямало-Ненецкий автономный округ (1 зона севернее Полярного круга), Ямало-Ненецкий автономный округ (2 зона южнее Полярного круга), Ямало-Ненецкий автономный округ (3 зона южнее Полярного круга), Ямало-Ненецкий автономный округ (4 зона севернее Полярного круга), Ямало-Ненецкий автономный округ (5 зона южнее Полярного круга), Иркутская область (1 зона), Иркутская область (2 зона), Иркутская область (3 зона), Иркутская область (4 зона), Иркутская область (5 зона), Иркутская область (6 зона), Республика Карелия (1 зона), Республика Карелия (2 зона), Магаданская область (1 зона), Магаданская область (2 зона), Красноярский край (1 зона), Красноярский край (2 зона), Красноярский край (3 зона), Красноярский край (4 зона), Красноярский край (5 зона), Красноярский край (6 зона), Красноярский край (7 зона), Красноярский край (8 зона), Красноярский край (9 зона), Красноярский край (10 зона), Красноярский край (11 зона), Красноярский край (12 зона), Красноярский край (13 зона), Новосибирская область (1 зона), Новосибирская область (2 зона), Новосибирская область (3 зона), Новосибирская область (4 зона), Чукотский автономный округ (1 зона), Чукотский автономный округ (2 зона), Сахалинская область (2 зона), Сахалинская область (3 зона), Сахалинская область (4 зона), Сахалинская область (5 зона), Сахалинская область (1 зона), Забайкальский край (1 зона), Забайкальский край (2 зона), Амурская область (1 зона), Амурская область (2 зона) | 24.10.51.000.08.3.05.05-0053 | Сталь листовая оцинкованная, толщина 0,7 мм | т
Республика Саха (Якутия) (3 зона), Республика Саха (Якутия) (7 зона), Республика Саха (Якутия) (8 зона), Хабаровский край (зона 1) Хабаровск, Ханты-Мансийский автономный округ - Югра (зона 2) г. Сургут, Ханты-Мансийский автономный округ - Югра (зона 4) г. Урай, Красноярский край (7.4 зона Транснефть (Туруханск)), Республика Саха (Якутия) (1 зона), Республика Саха (Якутия) (4 зона), Республика Саха (Якутия) (6 зона), Республика Саха (Якутия) (10 зона), Республика Саха (Якутия) (11 зона), Московская область, Сахалинская область, Свердловская область, Смоленская область, Тамбовская область, Ямало-Ненецкий автономный округ, Чукотский автономный округ, Ненецкий автономный округ, Магаданская область, Забайкальский край, Челябинская область, Ульяновская область, Тюменская область, Тульская область, Томская область, Тверская область, Ярославская область, Липецкая область, Курская область, Приморский край, Красноярский край, Краснодарский край, Алтайский край, Чеченская Республика, Удмуртская Республика, Ставропольский край, Амурская область, Архангельская область, Курганская область, Костромская область, Кировская область, Кемеровская область, Камчатский край, Калужская область, Калининградская область, Ленинградская область, Иркутская область, Воронежская область, Вологодская область, Волгоградская область, Саратовская область, Самарская область, Рязанская область, Ростовская область, Псковская область, Пермский край, Пензенская область, Орловская область, Оренбургская область, Омская область, Марий Эл Республика, Красноярский край (10 зона Транснефть (Богучаны)), Хабаровский край (зона 2) Комсомольск-на -Амуре, Новосибирская область, Новгородская область, Нижегородская область, Мурманская область, Владимирская область, Брянская область, Белгородская область, Астраханская область, Ивановская область, Карачаево-Черкесская Республика, Кабардино-Балкарская Республика, Москва город, Чувашская Республика - Чувашия, Республика Бурятия, Алтай Республика, Дагестан Республика, Ингушетия Республика, Калмыкия Республика, Карелия Республика, Республика Коми, Мордовия Республика, Северная Осетия - Алания Республика, Татарстан Республика, Тыва Республика, Хакасия Республика, Еврейская автономная область, Санкт-Петербург город, Крым Республика, Севастополь город, Башкортостан Республика, Адыгея Республика, Республика Коми (1 зона), Республика Коми (2 зона), Республика Коми (3 зона), Республика Коми (4 зона), Республика Коми (5 зона), Архангельская область базовый район, Архангельская область (районы Крайнего Севера), Архангельская область (районы островов Северного Ледовитого океана и его морей), Вся Россия, Республика Саха (Якутия) (2 зона), Республика Саха (Якутия) (5 зона), Республика Саха (Якутия) (9 зона), Республика Саха (Якутия) (12 зона), Красноярский край (3 зона Транснефть (Канск)), Хабаровский край (зона 3) Охотск, Ханты-Мансийский автономный округ - Югра (зона 1) г. Нижневартовск, Ханты-Мансийский автономный округ - Югра (зона 3) г. Ханты-Мансийск, Ханты-Мансийский автономный округ - Югра (зона 5) г. Белоярский, Республика Саха (Якутия), Хабаровский край, Ханты-Мансийский автономный округ - Югра, Республика Бурятия (1 зона), Республика Бурятия (2 зона), Республика Бурятия (3 зона), Республика Бурятия (4 зона), Республика Бурятия (5 зона), Республика Бурятия (6 зона), Республика Бурятия (7 зона), Республика Бурятия (8 зона), Ямало-Ненецкий автономный округ (1 зона севернее Полярного круга), Ямало-Ненецкий автономный округ (2 зона южнее Полярного круга), Ямало-Ненецкий автономный округ (3 зона южнее Полярного круга), Ямало-Ненецкий автономный округ (4 зона севернее Полярного круга), Ямало-Ненецкий автономный округ (5 зона южнее Полярного круга), Иркутская область (1 зона), Иркутская область (2 зона), Иркутская область (3 зона), Иркутская область (4 зона), Иркутская область (5 зона), Иркутская область (6 зона), Республика Карелия (1 зона), Республика Карелия (2 зона), Магаданская область (1 зона), Магаданская область (2 зона), Красноярский край (1 зона), Красноярский край (2 зона), Красноярский край (3 зона), Красноярский край (4 зона), Красноярский край (5 зона), Красноярский край (6 зона), Красноярский край (7 зона), Красноярский край (8 зона), Красноярский край (9 зона), Красноярский край (10 зона), Красноярский край (11 зона), Красноярский край (12 зона), Красноярский край (13 зона), Новосибирская область (1 зона), Новосибирская область (2 зона), Новосибирская область (3 зона), Новосибирская область (4 зона), Чукотский автономный округ (1 зона), Чукотский автономный округ (2 зона), Сахалинская область (2 зона), Сахалинская область (3 зона), Сахалинская область (4 зона), Сахалинская область (5 зона), Сахалинская область (1 зона), Забайкальский край (1 зона), Забайкальский край (2 зона), Амурская область (1 зона), Амурская область (2 зона) | 24.10.71.110.08.3.08.03-0011 | Сталь угловая | т
Республика Саха (Якутия) (3 зона), Республика Саха (Якутия) (7 зона), Республика Саха (Якутия) (8 зона), Хабаровский край (зона 1) Хабаровск, Ханты-Мансийский автономный округ - Югра (зона 2) г. Сургут, Ханты-Мансийский автономный округ - Югра (зона 4) г. Урай, Красноярский край (7.4 зона Транснефть (Туруханск)), Республика Саха (Якутия) (1 зона), Республика Саха (Якутия) (4 зона), Республика Саха (Якутия) (6 зона), Республика Саха (Якутия) (10 зона), Республика Саха (Якутия) (11 зона), Московская область, Сахалинская область, Свердловская область, Смоленская область, Тамбовская область, Ямало-Ненецкий автономный округ, Чукотский автономный округ, Ненецкий автономный округ, Магаданская область, Забайкальский край, Челябинская область, Ульяновская область, Тюменская область, Тульская область, Томская область, Тверская область, Ярославская область, Липецкая область, Курская область, Приморский край, Красноярский край, Краснодарский край, Алтайский край, Чеченская Республика, Удмуртская Республика, Ставропольский край, Амурская область, Архангельская область, Курганская область, Костромская область, Кировская область, Кемеровская область, Камчатский край, Калужская область, Калининградская область, Ленинградская область, Иркутская область, Воронежская область, Вологодская область, Волгоградская область, Саратовская область, Самарская область, Рязанская область, Ростовская область, Псковская область, Пермский край, Пензенская область, Орловская область, Оренбургская область, Омская область, Марий Эл Республика, Красноярский край (10 зона Транснефть (Богучаны)), Хабаровский край (зона 2) Комсомольск-на -Амуре, Новосибирская область, Новгородская область, Нижегородская область, Мурманская область, Владимирская область, Брянская область, Белгородская область, Астраханская область, Ивановская область, Карачаево-Черкесская Республика, Кабардино-Балкарская Республика, Москва город, Чувашская Республика - Чувашия, Республика Бурятия, Алтай Республика, Дагестан Республика, Ингушетия Республика, Калмыкия Республика, Карелия Республика, Республика Коми, Мордовия Республика, Северная Осетия - Алания Республика, Татарстан Республика, Тыва Республика, Хакасия Республика, Еврейская автономная область, Санкт-Петербург город, Крым Республика, Севастополь город, Башкортостан Республика, Адыгея Республика, Республика Коми (1 зона), Республика Коми (2 зона), Республика Коми (3 зона), Республика Коми (4 зона), Республика Коми (5 зона), Архангельская область базовый район, Архангельская область (районы Крайнего Севера), Архангельская область (районы островов Северного Ледовитого океана и его морей), Вся Россия, Республика Саха (Якутия) (2 зона), Республика Саха (Якутия) (5 зона), Республика Саха (Якутия) (9 зона), Республика Саха (Якутия) (12 зона), Красноярский край (3 зона Транснефть (Канск)), Хабаровский край (зона 3) Охотск, Ханты-Мансийский автономный округ - Югра (зона 1) г. Нижневартовск, Ханты-Мансийский автономный округ - Югра (зона 3) г. Ханты-Мансийск, Ханты-Мансийский автономный округ - Югра (зона 5) г. Белоярский, Республика Саха (Якутия), Хабаровский край, Ханты-Мансийский автономный округ - Югра, Республика Бурятия (1 зона), Республика Бурятия (2 зона), Республика Бурятия (3 зона), Республика Бурятия (4 зона), Республика Бурятия (5 зона), Республика Бурятия (6 зона), Республика Бурятия (7 зона), Республика Бурятия (8 зона), Ямало-Ненецкий автономный округ (1 зона севернее Полярного круга), Ямало-Ненецкий автономный округ (2 зона южнее Полярного круга), Ямало-Ненецкий автономный округ (3 зона южнее Полярного круга), Ямало-Ненецкий автономный округ (4 зона севернее Полярного круга), Ямало-Ненецкий автономный округ (5 зона южнее Полярного круга), Иркутская область (1 зона), Иркутская область (2 зона), Иркутская область (3 зона), Иркутская область (4 зона), Иркутская область (5 зона), Иркутская область (6 зона), Республика Карелия (1 зона), Республика Карелия (2 зона), Магаданская область (1 зона), Магаданская область (2 зона), Красноярский край (1 зона), Красноярский край (2 зона), Красноярский край (3 зона), Красноярский край (4 зона), Красноярский край (5 зона), Красноярский край (6 зона), Красноярский край (7 зона), Красноярский край (8 зона), Красноярский край (9 зона), Красноярский край (10 зона), Красноярский край (11 зона), Красноярский край (12 зона), Красноярский край (13 зона), Новосибирская область (1 зона), Новосибирская область (2 зона), Новосибирская область (3 зона), Новосибирская область (4 зона), Чукотский автономный округ (1 зона), Чукотский автономный округ (2 зона), Сахалинская область (2 зона), Сахалинская область (3 зона), Сахалинская область (4 зона), Сахалинская область (5 зона), Сахалинская область (1 зона), Забайкальский край (1 зона), Забайкальский край (2 зона), Амурская область (1 зона), Амурская область (2 зона) | 24.33.20.000.08.3.09.01-1022 | Профили стальные оцинкованные с трапециевидной формой гофра без декоративно-защитного покрытия, С8-1200-0,8 | м2
Республика Саха (Якутия) (3 зона), Республика Саха (Якутия) (7 зона), Республика Саха (Якутия) (8 зона), Хабаровский край (зона 1) Хабаровск, Ханты-Мансийский автономный округ - Югра (зона 2) г. Сургут, Ханты-Мансийский автономный округ - Югра (зона 4) г. Урай, Красноярский край (7.4 зона Транснефть (Туруханск)), Республика Саха (Якутия) (1 зона), Республика Саха (Якутия) (4 зона), Республика Саха (Якутия) (6 зона), Республика Саха (Якутия) (10 зона), Республика Саха (Якутия) (11 зона), Московская область, Сахалинская область, Свердловская область, Смоленская область, Тамбовская область, Ямало-Ненецкий автономный округ, Чукотский автономный округ, Ненецкий автономный округ, Магаданская область, Забайкальский край, Челябинская область, Ульяновская область, Тюменская область, Тульская область, Томская область, Тверская область, Ярославская область, Липецкая область, Курская область, Приморский край, Красноярский край, Краснодарский край, Алтайский край, Чеченская Республика, Удмуртская Республика, Ставропольский край, Амурская область, Архангельская область, Курганская область, Костромская область, Кировская область, Кемеровская область, Камчатский край, Калужская область, Калининградская область, Ленинградская область, Иркутская область, Воронежская область, Вологодская область, Волгоградская область, Саратовская область, Самарская область, Рязанская область, Ростовская область, Псковская область, Пермский край, Пензенская область, Орловская область, Оренбургская область, Омская область, Марий Эл Республика, Красноярский край (10 зона Транснефть (Богучаны)), Хабаровский край (зона 2) Комсомольск-на -Амуре, Новосибирская область, Новгородская область, Нижегородская область, Мурманская область, Владимирская область, Брянская область, Белгородская область, Астраханская область, Ивановская область, Карачаево-Черкесская Республика, Кабардино-Балкарская Республика, Москва город, Чувашская Республика - Чувашия, Республика Бурятия, Алтай Республика, Дагестан Республика, Ингушетия Республика, Калмыкия Республика, Карелия Республика, Республика Коми, Мордовия Республика, Северная Осетия - Алания Республика, Татарстан Республика, Тыва Республика, Хакасия Республика, Еврейская автономная область, Санкт-Петербург город, Крым Республика, Севастополь город, Башкортостан Республика, Адыгея Республика, Республика Коми (1 зона), Республика Коми (2 зона), Республика Коми (3 зона), Республика Коми (4 зона), Республика Коми (5 зона), Архангельская область базовый район, Архангельская область (районы Крайнего Севера), Архангельская область (районы островов Северного Ледовитого океана и его морей), Вся Россия, Республика Саха (Якутия) (2 зона), Республика Саха (Якутия) (5 зона), Республика Саха (Якутия) (9 зона), Республика Саха (Якутия) (12 зона), Красноярский край (3 зона Транснефть (Канск)), Хабаровский край (зона 3) Охотск, Ханты-Мансийский автономный округ - Югра (зона 1) г. Нижневартовск, Ханты-Мансийский автономный округ - Югра (зона 3) г. Ханты-Мансийск, Ханты-Мансийский автономный округ - Югра (зона 5) г. Белоярский, Республика Саха (Якутия), Хабаровский край, Ханты-Мансийский автономный округ - Югра, Республика Бурятия (1 зона), Республика Бурятия (2 зона), Республика Бурятия (3 зона), Республика Бурятия (4 зона), Республика Бурятия (5 зона), Республика Бурятия (6 зона), Республика Бурятия (7 зона), Республика Бурятия (8 зона), Ямало-Ненецкий автономный округ (1 зона севернее Полярного круга), Ямало-Ненецкий автономный округ (2 зона южнее Полярного круга), Ямало-Ненецкий автономный округ (3 зона южнее Полярного круга), Ямало-Ненецкий автономный округ (4 зона севернее Полярного круга), Ямало-Ненецкий автономный округ (5 зона южнее Полярного круга), Иркутская область (1 зона), Иркутская область (2 зона), Иркутская область (3 зона), Иркутская область (4 зона), Иркутская область (5 зона), Иркутская область (6 зона), Республика Карелия (1 зона), Республика Карелия (2 зона), Магаданская область (1 зона), Магаданская область (2 зона), Красноярский край (1 зона), Красноярский край (2 зона), Красноярский край (3 зона), Красноярский край (4 зона), Красноярский край (5 зона), Красноярский край (6 зона), Красноярский край (7 зона), Красноярский край (8 зона), Красноярский край (9 зона), Красноярский край (10 зона), Красноярский край (11 зона), Красноярский край (12 зона), Красноярский край (13 зона), Новосибирская область (1 зона), Новосибирская область (2 зона), Новосибирская область (3 зона), Новосибирская область (4 зона), Чукотский автономный округ (1 зона), Чукотский автономный округ (2 зона), Сахалинская область (2 зона), Сахалинская область (3 зона), Сахалинская область (4 зона), Сахалинская область (5 зона), Сахалинская область (1 зона), Забайкальский край (1 зона), Забайкальский край (2 зона), Амурская область (1 зона), Амурская область (2 зона) | 24.10.80.190.08.3.10.02-0011 | Профили фасонные горячекатаные для шпунтовых свай Л5-УМ из стали марки С255 | т
Республика Саха (Якутия) (3 зона), Республика Саха (Якутия) (7 зона), Республика Саха (Якутия) (8 зона), Хабаровский край (зона 1) Хабаровск, Ханты-Мансийский автономный округ - Югра (зона 2) г. Сургут, Ханты-Мансийский автономный округ - Югра (зона 4) г. Урай, Красноярский край (7.4 зона Транснефть (Туруханск)), Республика Саха (Якутия) (1 зона), Республика Саха (Якутия) (4 зона), Республика Саха (Якутия) (6 зона), Республика Саха (Якутия) (10 зона), Республика Саха (Якутия) (11 зона), Московская область, Сахалинская область, Свердловская область, Смоленская область, Тамбовская область, Ямало-Ненецкий автономный округ, Чукотский автономный округ, Ненецкий автономный округ, Магаданская область, Забайкальский край, Челябинская область, Ульяновская область, Тюменская область, Тульская область, Томская область, Тверская область, Ярославская область, Липецкая область, Курская область, Приморский край, Красноярский край, Краснодарский край, Алтайский край, Чеченская Республика, Удмуртская Республика, Ставропольский край, Амурская область, Архангельская область, Курганская область, Костромская область, Кировская область, Кемеровская область, Камчатский край, Калужская область, Калининградская область, Ленинградская область, Иркутская область, Воронежская область, Вологодская область, Волгоградская область, Саратовская область, Самарская область, Рязанская область, Ростовская область, Псковская область, Пермский край, Пензенская область, Орловская область, Оренбургская область, Омская область, Марий Эл Республика, Красноярский край (10 зона Транснефть (Богучаны)), Хабаровский край (зона 2) Комсомольск-на -Амуре, Новосибирская область, Новгородская область, Нижегородская область, Мурманская область, Владимирская область, Брянская область, Белгородская область, Астраханская область, Ивановская область, Карачаево-Черкесская Республика, Кабардино-Балкарская Республика, Москва город, Чувашская Республика - Чувашия, Республика Бурятия, Алтай Республика, Дагестан Республика, Ингушетия Республика, Калмыкия Республика, Карелия Республика, Республика Коми, Мордовия Республика, Северная Осетия - Алания Республика, Татарстан Республика, Тыва Республика, Хакасия Республика, Еврейская автономная область, Санкт-Петербург город, Крым Республика, Севастополь город, Башкортостан Республика, Адыгея Республика, Республика Коми (1 зона), Республика Коми (2 зона), Республика Коми (3 зона), Республика Коми (4 зона), Республика Коми (5 зона), Архангельская область базовый район, Архангельская область (районы Крайнего Севера), Архангельская область (районы островов Северного Ледовитого океана и его морей), Вся Россия, Республика Саха (Якутия) (2 зона), Республика Саха (Якутия) (5 зона), Республика Саха (Якутия) (9 зона), Республика Саха (Якутия) (12 зона), Красноярский край (3 зона Транснефть (Канск)), Хабаровский край (зона 3) Охотск, Ханты-Мансийский автономный округ - Югра (зона 1) г. Нижневартовск, Ханты-Мансийский автономный округ - Югра (зона 3) г. Ханты-Мансийск, Ханты-Мансийский автономный округ - Югра (зона 5) г. Белоярский, Республика Саха (Якутия), Хабаровский край, Ханты-Мансийский автономный округ - Югра, Республика Бурятия (1 зона), Республика Бурятия (2 зона), Республика Бурятия (3 зона), Республика Бурятия (4 зона), Республика Бурятия (5 зона), Республика Бурятия (6 зона), Республика Бурятия (7 зона), Республика Бурятия (8 зона), Ямало-Ненецкий автономный округ (1 зона севернее Полярного круга), Ямало-Ненецкий автономный округ (2 зона южнее Полярного круга), Ямало-Ненецкий автономный округ (3 зона южнее Полярного круга), Ямало-Ненецкий автономный округ (4 зона севернее Полярного круга), Ямало-Ненецкий автономный округ (5 зона южнее Полярного круга), Иркутская область (1 зона), Иркутская область (2 зона), Иркутская область (3 зона), Иркутская область (4 зона), Иркутская область (5 зона), Иркутская область (6 зона), Республика Карелия (1 зона), Республика Карелия (2 зона), Магаданская область (1 зона), Магаданская область (2 зона), Красноярский край (1 зона), Красноярский край (2 зона), Красноярский край (3 зона), Красноярский край (4 зона), Красноярский край (5 зона), Красноярский край (6 зона), Красноярский край (7 зона), Красноярский край (8 зона), Красноярский край (9 зона), Красноярский край (10 зона), Красноярский край (11 зона), Красноярский край (12 зона), Красноярский край (13 зона), Новосибирская область (1 зона), Новосибирская область (2 зона), Новосибирская область (3 зона), Новосибирская область (4 зона), Чукотский автономный округ (1 зона), Чукотский автономный округ (2 зона), Сахалинская область (2 зона), Сахалинская область (3 зона), Сахалинская область (4 зона), Сахалинская область (5 зона), Сахалинская область (1 зона), Забайкальский край (1 зона), Забайкальский край (2 зона), Амурская область (1 зона), Амурская область (2 зона) | 24.10.80.190.08.3.10.04-0001 | Профиль шляпный из оцинкованной стали ПШ-28 | м
Республика Саха (Якутия) (3 зона), Республика Саха (Якутия) (7 зона), Республика Саха (Якутия) (8 зона), Хабаровский край (зона 1) Хабаровск, Ханты-Мансийский автономный округ - Югра (зона 2) г. Сургут, Ханты-Мансийский автономный округ - Югра (зона 4) г. Урай, Красноярский край (7.4 зона Транснефть (Туруханск)), Республика Саха (Якутия) (1 зона), Республика Саха (Якутия) (4 зона), Республика Саха (Якутия) (6 зона), Республика Саха (Якутия) (10 зона), Республика Саха (Якутия) (11 зона), Московская область, Сахалинская область, Свердловская область, Смоленская область, Тамбовская область, Ямало-Ненецкий автономный округ, Чукотский автономный округ, Ненецкий автономный округ, Магаданская область, Забайкальский край, Челябинская область, Ульяновская область, Тюменская область, Тульская область, Томская область, Тверская область, Ярославская область, Липецкая область, Курская область, Приморский край, Красноярский край, Краснодарский край, Алтайский край, Чеченская Республика, Удмуртская Республика, Ставропольский край, Амурская область, Архангельская область, Курганская область, Костромская область, Кировская область, Кемеровская область, Камчатский край, Калужская область, Калининградская область, Ленинградская область, Иркутская область, Воронежская область, Вологодская область, Волгоградская область, Саратовская область, Самарская область, Рязанская область, Ростовская область, Псковская область, Пермский край, Пензенская область, Орловская область, Оренбургская область, Омская область, Марий Эл Республика, Красноярский край (10 зона Транснефть (Богучаны)), Хабаровский край (зона 2) Комсомольск-на -Амуре, Новосибирская область, Новгородская область, Нижегородская область, Мурманская область, Владимирская область, Брянская область, Белгородская область, Астраханская область, Ивановская область, Карачаево-Черкесская Республика, Кабардино-Балкарская Республика, Москва город, Чувашская Республика - Чувашия, Республика Бурятия, Алтай Республика, Дагестан Республика, Ингушетия Республика, Калмыкия Республика, Карелия Республика, Республика Коми, Мордовия Республика, Северная Осетия - Алания Республика, Татарстан Республика, Тыва Республика, Хакасия Республика, Еврейская автономная область, Санкт-Петербург город, Крым Республика, Севастополь город, Башкортостан Республика, Адыгея Республика, Республика Коми (1 зона), Республика Коми (2 зона), Республика Коми (3 зона), Республика Коми (4 зона), Республика Коми (5 зона), Архангельская область базовый район, Архангельская область (районы Крайнего Севера), Архангельская область (районы островов Северного Ледовитого океана и его морей), Вся Россия, Республика Саха (Якутия) (2 зона), Республика Саха (Якутия) (5 зона), Республика Саха (Якутия) (9 зона), Республика Саха (Якутия) (12 зона), Красноярский край (3 зона Транснефть (Канск)), Хабаровский край (зона 3) Охотск, Ханты-Мансийский автономный округ - Югра (зона 1) г. Нижневартовск, Ханты-Мансийский автономный округ - Югра (зона 3) г. Ханты-Мансийск, Ханты-Мансийский автономный округ - Югра (зона 5) г. Белоярский, Республика Саха (Якутия), Хабаровский край, Ханты-Мансийский автономный округ - Югра, Республика Бурятия (1 зона), Республика Бурятия (2 зона), Республика Бурятия (3 зона), Республика Бурятия (4 зона), Республика Бурятия (5 зона), Республика Бурятия (6 зона), Республика Бурятия (7 зона), Республика Бурятия (8 зона), Ямало-Ненецкий автономный округ (1 зона севернее Полярного круга), Ямало-Ненецкий автономный округ (2 зона южнее Полярного круга), Ямало-Ненецкий автономный округ (3 зона южнее Полярного круга), Ямало-Ненецкий автономный округ (4 зона севернее Полярного круга), Ямало-Ненецкий автономный округ (5 зона южнее Полярного круга), Иркутская область (1 зона), Иркутская область (2 зона), Иркутская область (3 зона), Иркутская область (4 зона), Иркутская область (5 зона), Иркутская область (6 зона), Республика Карелия (1 зона), Республика Карелия (2 зона), Магаданская область (1 зона), Магаданская область (2 зона), Красноярский край (1 зона), Красноярский край (2 зона), Красноярский край (3 зона), Красноярский край (4 зона), Красноярский край (5 зона), Красноярский край (6 зона), Красноярский край (7 зона), Красноярский край (8 зона), Красноярский край (9 зона), Красноярский край (10 зона), Красноярский край (11 зона), Красноярский край (12 зона), Красноярский край (13 зона), Новосибирская область (1 зона), Новосибирская область (2 зона), Новосибирская область (3 зона), Новосибирская область (4 зона), Чукотский автономный округ (1 зона), Чукотский автономный округ (2 зона), Сахалинская область (2 зона), Сахалинская область (3 зона), Сахалинская область (4 зона), Сахалинская область (5 зона), Сахалинская область (1 зона), Забайкальский край (1 зона), Забайкальский край (2 зона), Амурская область (1 зона), Амурская область (2 зона) | 24.34.11.150.08.4.03.01-0012 | Проволока арматурная из низкоуглеродистой стали, класс Вр-1, диаметр 4-5 мм | т
Республика Саха (Якутия) (3 зона), Республика Саха (Якутия) (7 зона), Республика Саха (Якутия) (8 зона), Хабаровский край (зона 1) Хабаровск, Ханты-Мансийский автономный округ - Югра (зона 2) г. Сургут, Ханты-Мансийский автономный округ - Югра (зона 4) г. Урай, Красноярский край (7.4 зона Транснефть (Туруханск)), Республика Саха (Якутия) (1 зона), Республика Саха (Якутия) (4 зона), Республика Саха (Якутия) (6 зона), Республика Саха (Якутия) (10 зона), Республика Саха (Якутия) (11 зона), Московская область, Сахалинская область, Свердловская область, Смоленская область, Тамбовская область, Ямало-Ненецкий автономный округ, Чукотский автономный округ, Ненецкий автономный округ, Магаданская область, Забайкальский край, Челябинская область, Ульяновская область, Тюменская область, Тульская область, Томская область, Тверская область, Ярославская область, Липецкая область, Курская область, Приморский край, Красноярский край, Краснодарский край, Алтайский край, Чеченская Республика, Удмуртская Республика, Ставропольский край, Амурская область, Архангельская область, Курганская область, Костромская область, Кировская область, Кемеровская область, Камчатский край, Калужская область, Калининградская область, Ленинградская область, Иркутская область, Воронежская область, Вологодская область, Волгоградская область, Саратовская область, Самарская область, Рязанская область, Ростовская область, Псковская область, Пермский край, Пензенская область, Орловская область, Оренбургская область, Омская область, Марий Эл Республика, Красноярский край (10 зона Транснефть (Богучаны)), Хабаровский край (зона 2) Комсомольск-на -Амуре, Новосибирская область, Новгородская область, Нижегородская область, Мурманская область, Владимирская область, Брянская область, Белгородская область, Астраханская область, Ивановская область, Карачаево-Черкесская Республика, Кабардино-Балкарская Республика, Москва город, Чувашская Республика - Чувашия, Республика Бурятия, Алтай Республика, Дагестан Республика, Ингушетия Республика, Калмыкия Республика, Карелия Республика, Республика Коми, Мордовия Республика, Северная Осетия - Алания Республика, Татарстан Республика, Тыва Республика, Хакасия Республика, Еврейская автономная область, Санкт-Петербург город, Крым Республика, Севастополь город, Башкортостан Республика, Адыгея Республика, Республика Коми (1 зона), Республика Коми (2 зона), Республика Коми (3 зона), Республика Коми (4 зона), Республика Коми (5 зона), Архангельская область базовый район, Архангельская область (районы Крайнего Севера), Архангельская область (районы островов Северного Ледовитого океана и его морей), Вся Россия, Республика Саха (Якутия) (2 зона), Республика Саха (Якутия) (5 зона), Республика Саха (Якутия) (9 зона), Республика Саха (Якутия) (12 зона), Красноярский край (3 зона Транснефть (Канск)), Хабаровский край (зона 3) Охотск, Ханты-Мансийский автономный округ - Югра (зона 1) г. Нижневартовск, Ханты-Мансийский автономный округ - Югра (зона 3) г. Ханты-Мансийск, Ханты-Мансийский автономный округ - Югра (зона 5) г. Белоярский, Республика Саха (Якутия), Хабаровский край, Ханты-Мансийский автономный округ - Югра, Республика Бурятия (1 зона), Республика Бурятия (2 зона), Республика Бурятия (3 зона), Республика Бурятия (4 зона), Республика Бурятия (5 зона), Республика Бурятия (6 зона), Республика Бурятия (7 зона), Республика Бурятия (8 зона), Ямало-Ненецкий автономный округ (1 зона севернее Полярного круга), Ямало-Ненецкий автономный округ (2 зона южнее Полярного круга), Ямало-Ненецкий автономный округ (3 зона южнее Полярного круга), Ямало-Ненецкий автономный округ (4 зона севернее Полярного круга), Ямало-Ненецкий автономный округ (5 зона южнее Полярного круга), Иркутская область (1 зона), Иркутская область (2 зона), Иркутская область (3 зона), Иркутская область (4 зона), Иркутская область (5 зона), Иркутская область (6 зона), Республика Карелия (1 зона), Республика Карелия (2 зона), Магаданская область (1 зона), Магаданская область (2 зона), Красноярский край (1 зона), Красноярский край (2 зона), Красноярский край (3 зона), Красноярский край (4 зона), Красноярский край (5 зона), Красноярский край (6 зона), Красноярский край (7 зона), Красноярский край (8 зона), Красноярский край (9 зона), Красноярский край (10 зона), Красноярский край (11 зона), Красноярский край (12 зона), Красноярский край (13 зона), Новосибирская область (1 зона), Новосибирская область (2 зона), Новосибирская область (3 зона), Новосибирская область (4 зона), Чукотский автономный округ (1 зона), Чукотский автономный округ (2 зона), Сахалинская область (2 зона), Сахалинская область (3 зона), Сахалинская область (4 зона), Сахалинская область (5 зона), Сахалинская область (1 зона), Забайкальский край (1 зона), Забайкальский край (2 зона), Амурская область (1 зона), Амурская область (2 зона) | 24.10.62.211.08.4.03.03-0033 | Сталь арматурная, горячекатаная, периодического профиля, класс А-III, диаметр 14 мм | т
Республика Саха (Якутия) (3 зона), Республика Саха (Якутия) (7 зона), Республика Саха (Якутия) (8 зона), Хабаровский край (зона 1) Хабаровск, Ханты-Мансийский автономный округ - Югра (зона 2) г. Сургут, Ханты-Мансийский автономный округ - Югра (зона 4) г. Урай, Красноярский край (7.4 зона Транснефть (Туруханск)), Республика Саха (Якутия) (1 зона), Республика Саха (Якутия) (4 зона), Республика Саха (Якутия) (6 зона), Республика Саха (Якутия) (10 зона), Республика Саха (Якутия) (11 зона), Московская область, Сахалинская область, Свердловская область, Смоленская область, Тамбовская область, Ямало-Ненецкий автономный округ, Чукотский автономный округ, Ненецкий автономный округ, Магаданская область, Забайкальский край, Челябинская область, Ульяновская область, Тюменская область, Тульская область, Томская область, Тверская область, Ярославская область, Липецкая область, Курская область, Приморский край, Красноярский край, Краснодарский край, Алтайский край, Чеченская Республика, Удмуртская Республика, Ставропольский край, Амурская область, Архангельская область, Курганская область, Костромская область, Кировская область, Кемеровская область, Камчатский край, Калужская область, Калининградская область, Ленинградская область, Иркутская область, Воронежская область, Вологодская область, Волгоградская область, Саратовская область, Самарская область, Рязанская область, Ростовская область, Псковская область, Пермский край, Пензенская область, Орловская область, Оренбургская область, Омская область, Марий Эл Республика, Красноярский край (10 зона Транснефть (Богучаны)), Хабаровский край (зона 2) Комсомольск-на -Амуре, Новосибирская область, Новгородская область, Нижегородская область, Мурманская область, Владимирская область, Брянская область, Белгородская область, Астраханская область, Ивановская область, Карачаево-Черкесская Республика, Кабардино-Балкарская Республика, Москва город, Чувашская Республика - Чувашия, Республика Бурятия, Алтай Республика, Дагестан Республика, Ингушетия Республика, Калмыкия Республика, Карелия Республика, Республика Коми, Мордовия Республика, Северная Осетия - Алания Республика, Татарстан Республика, Тыва Республика, Хакасия Республика, Еврейская автономная область, Санкт-Петербург город, Крым Республика, Севастополь город, Башкортостан Республика, Адыгея Республика, Республика Коми (1 зона), Республика Коми (2 зона), Республика Коми (3 зона), Республика Коми (4 зона), Республика Коми (5 зона), Архангельская область базовый район, Архангельская область (районы Крайнего Севера), Архангельская область (районы островов Северного Ледовитого океана и его морей), Вся Россия, Республика Саха (Якутия) (2 зона), Республика Саха (Якутия) (5 зона), Республика Саха (Якутия) (9 зона), Республика Саха (Якутия) (12 зона), Красноярский край (3 зона Транснефть (Канск)), Хабаровский край (зона 3) Охотск, Ханты-Мансийский автономный округ - Югра (зона 1) г. Нижневартовск, Ханты-Мансийский автономный округ - Югра (зона 3) г. Ханты-Мансийск, Ханты-Мансийский автономный округ - Югра (зона 5) г. Белоярский, Республика Саха (Якутия), Хабаровский край, Ханты-Мансийский автономный округ - Югра, Республика Бурятия (1 зона), Республика Бурятия (2 зона), Республика Бурятия (3 зона), Республика Бурятия (4 зона), Республика Бурятия (5 зона), Республика Бурятия (6 зона), Республика Бурятия (7 зона), Республика Бурятия (8 зона), Ямало-Ненецкий автономный округ (1 зона севернее Полярного круга), Ямало-Ненецкий автономный округ (2 зона южнее Полярного круга), Ямало-Ненецкий автономный округ (3 зона южнее Полярного круга), Ямало-Ненецкий автономный округ (4 зона севернее Полярного круга), Ямало-Ненецкий автономный округ (5 зона южнее Полярного круга), Иркутская область (1 зона), Иркутская область (2 зона), Иркутская область (3 зона), Иркутская область (4 зона), Иркутская область (5 зона), Иркутская область (6 зона), Республика Карелия (1 зона), Республика Карелия (2 зона), Магаданская область (1 зона), Магаданская область (2 зона), Красноярский край (1 зона), Красноярский край (2 зона), Красноярский край (3 зона), Красноярский край (4 зона), Красноярский край (5 зона), Красноярский край (6 зона), Красноярский край (7 зона), Красноярский край (8 зона), Красноярский край (9 зона), Красноярский край (10 зона), Красноярский край (11 зона), Красноярский край (12 зона), Красноярский край (13 зона), Новосибирская область (1 зона), Новосибирская область (2 зона), Новосибирская область (3 зона), Новосибирская область (4 зона), Чукотский автономный округ (1 зона), Чукотский автономный округ (2 зона), Сахалинская область (2 зона), Сахалинская область (3 зона), Сахалинская область (4 зона), Сахалинская область (5 зона), Сахалинская область (1 зона), Забайкальский край (1 зона), Забайкальский край (2 зона), Амурская область (1 зона), Амурская область (2 зона) | 24.10.62.211.08.4.03.03-0034 | Сталь арматурная, горячекатаная, периодического профиля, класс А-III, диаметр 16-18 мм | т
Республика Саха (Якутия) (3 зона), Республика Саха (Якутия) (7 зона), Республика Саха (Якутия) (8 зона), Хабаровский край (зона 1) Хабаровск, Ханты-Мансийский автономный округ - Югра (зона 2) г. Сургут, Ханты-Мансийский автономный округ - Югра (зона 4) г. Урай, Красноярский край (7.4 зона Транснефть (Туруханск)), Республика Саха (Якутия) (1 зона), Республика Саха (Якутия) (4 зона), Республика Саха (Якутия) (6 зона), Республика Саха (Якутия) (10 зона), Республика Саха (Якутия) (11 зона), Московская область, Сахалинская область, Свердловская область, Смоленская область, Тамбовская область, Ямало-Ненецкий автономный округ, Чукотский автономный округ, Ненецкий автономный округ, Магаданская область, Забайкальский край, Челябинская область, Ульяновская область, Тюменская область, Тульская область, Томская область, Тверская область, Ярославская область, Липецкая область, Курская область, Приморский край, Красноярский край, Краснодарский край, Алтайский край, Чеченская Республика, Удмуртская Республика, Ставропольский край, Амурская область, Архангельская область, Курганская область, Костромская область, Кировская область, Кемеровская область, Камчатский край, Калужская область, Калининградская область, Ленинградская область, Иркутская область, Воронежская область, Вологодская область, Волгоградская область, Саратовская область, Самарская область, Рязанская область, Ростовская область, Псковская область, Пермский край, Пензенская область, Орловская область, Оренбургская область, Омская область, Марий Эл Республика, Красноярский край (10 зона Транснефть (Богучаны)), Хабаровский край (зона 2) Комсомольск-на -Амуре, Новосибирская область, Новгородская область, Нижегородская область, Мурманская область, Владимирская область, Брянская область, Белгородская область, Астраханская область, Ивановская область, Карачаево-Черкесская Республика, Кабардино-Балкарская Республика, Москва город, Чувашская Республика - Чувашия, Республика Бурятия, Алтай Республика, Дагестан Республика, Ингушетия Республика, Калмыкия Республика, Карелия Республика, Республика Коми, Мордовия Республика, Северная Осетия - Алания Республика, Татарстан Республика, Тыва Республика, Хакасия Республика, Еврейская автономная область, Санкт-Петербург город, Крым Республика, Севастополь город, Башкортостан Республика, Адыгея Республика, Республика Коми (1 зона), Республика Коми (2 зона), Республика Коми (3 зона), Республика Коми (4 зона), Республика Коми (5 зона), Архангельская область базовый район, Архангельская область (районы Крайнего Севера), Архангельская область (районы островов Северного Ледовитого океана и его морей), Вся Россия, Республика Саха (Якутия) (2 зона), Республика Саха (Якутия) (5 зона), Республика Саха (Якутия) (9 зона), Республика Саха (Якутия) (12 зона), Красноярский край (3 зона Транснефть (Канск)), Хабаровский край (зона 3) Охотск, Ханты-Мансийский автономный округ - Югра (зона 1) г. Нижневартовск, Ханты-Мансийский автономный округ - Югра (зона 3) г. Ханты-Мансийск, Ханты-Мансийский автономный округ - Югра (зона 5) г. Белоярский, Республика Саха (Якутия), Хабаровский край, Ханты-Мансийский автономный округ - Югра, Республика Бурятия (1 зона), Республика Бурятия (2 зона), Республика Бурятия (3 зона), Республика Бурятия (4 зона), Республика Бурятия (5 зона), Республика Бурятия (6 зона), Республика Бурятия (7 зона), Республика Бурятия (8 зона), Ямало-Ненецкий автономный округ (1 зона севернее Полярного круга), Ямало-Ненецкий автономный округ (2 зона южнее Полярного круга), Ямало-Ненецкий автономный округ (3 зона южнее Полярного круга), Ямало-Ненецкий автономный округ (4 зона севернее Полярного круга), Ямало-Ненецкий автономный округ (5 зона южнее Полярного круга), Иркутская область (1 зона), Иркутская область (2 зона), Иркутская область (3 зона), Иркутская область (4 зона), Иркутская область (5 зона), Иркутская область (6 зона), Республика Карелия (1 зона), Республика Карелия (2 зона), Магаданская область (1 зона), Магаданская область (2 зона), Красноярский край (1 зона), Красноярский край (2 зона), Красноярский край (3 зона), Красноярский край (4 зона), Красноярский край (5 зона), Красноярский край (6 зона), Красноярский край (7 зона), Красноярский край (8 зона), Красноярский край (9 зона), Красноярский край (10 зона), Красноярский край (11 зона), Красноярский край (12 зона), Красноярский край (13 зона), Новосибирская область (1 зона), Новосибирская область (2 зона), Новосибирская область (3 зона), Новосибирская область (4 зона), Чукотский автономный округ (1 зона), Чукотский автономный округ (2 зона), Сахалинская область (2 зона), Сахалинская область (3 зона), Сахалинская область (4 зона), Сахалинская область (5 зона), Сахалинская область (1 зона), Забайкальский край (1 зона), Забайкальский край (2 зона), Амурская область (1 зона), Амурская область (2 зона) | 25.11.23.120.09.2.01.03-0002 | Панели декоративные алюминиевые с двухцветным анодированием и глубоким травлением | м2
Республика Саха (Якутия) (3 зона), Республика Саха (Якутия) (7 зона), Республика Саха (Якутия) (8 зона), Хабаровский край (зона 1) Хабаровск, Ханты-Мансийский автономный округ - Югра (зона 2) г. Сургут, Ханты-Мансийский автономный округ - Югра (зона 4) г. Урай, Красноярский край (7.4 зона Транснефть (Туруханск)), Республика Саха (Якутия) (1 зона), Республика Саха (Якутия) (4 зона), Республика Саха (Якутия) (6 зона), Республика Саха (Якутия) (10 зона), Республика Саха (Якутия) (11 зона), Московская область, Сахалинская область, Свердловская область, Смоленская область, Тамбовская область, Ямало-Ненецкий автономный округ, Чукотский автономный округ, Ненецкий автономный округ, Магаданская область, Забайкальский край, Челябинская область, Ульяновская область, Тюменская область, Тульская область, Томская область, Тверская область, Ярославская область, Липецкая область, Курская область, Приморский край, Красноярский край, Краснодарский край, Алтайский край, Чеченская Республика, Удмуртская Республика, Ставропольский край, Амурская область, Архангельская область, Курганская область, Костромская область, Кировская область, Кемеровская область, Камчатский край, Калужская область, Калининградская область, Ленинградская область, Иркутская область, Воронежская область, Вологодская область, Волгоградская область, Саратовская область, Самарская область, Рязанская область, Ростовская область, Псковская область, Пермский край, Пензенская область, Орловская область, Оренбургская область, Омская область, Марий Эл Республика, Красноярский край (10 зона Транснефть (Богучаны)), Хабаровский край (зона 2) Комсомольск-на -Амуре, Новосибирская область, Новгородская область, Нижегородская область, Мурманская область, Владимирская область, Брянская область, Белгородская область, Астраханская область, Ивановская область, Карачаево-Черкесская Республика, Кабардино-Балкарская Республика, Москва город, Чувашская Республика - Чувашия, Республика Бурятия, Алтай Республика, Дагестан Республика, Ингушетия Республика, Калмыкия Республика, Карелия Республика, Республика Коми, Мордовия Республика, Северная Осетия - Алания Республика, Татарстан Республика, Тыва Республика, Хакасия Республика, Еврейская автономная область, Санкт-Петербург город, Крым Республика, Севастополь город, Башкортостан Республика, Адыгея Республика, Республика Коми (1 зона), Республика Коми (2 зона), Республика Коми (3 зона), Республика Коми (4 зона), Республика Коми (5 зона), Архангельская область базовый район, Архангельская область (районы Крайнего Севера), Архангельская область (районы островов Северного Ледовитого океана и его морей), Вся Россия, Республика Саха (Якутия) (2 зона), Республика Саха (Якутия) (5 зона), Республика Саха (Якутия) (9 зона), Республика Саха (Якутия) (12 зона), Красноярский край (3 зона Транснефть (Канск)), Хабаровский край (зона 3) Охотск, Ханты-Мансийский автономный округ - Югра (зона 1) г. Нижневартовск, Ханты-Мансийский автономный округ - Югра (зона 3) г. Ханты-Мансийск, Ханты-Мансийский автономный округ - Югра (зона 5) г. Белоярский, Республика Саха (Якутия), Хабаровский край, Ханты-Мансийский автономный округ - Югра, Республика Бурятия (1 зона), Республика Бурятия (2 зона), Республика Бурятия (3 зона), Республика Бурятия (4 зона), Республика Бурятия (5 зона), Республика Бурятия (6 зона), Республика Бурятия (7 зона), Республика Бурятия (8 зона), Ямало-Ненецкий автономный округ (1 зона севернее Полярного круга), Ямало-Ненецкий автономный округ (2 зона южнее Полярного круга), Ямало-Ненецкий автономный округ (3 зона южнее Полярного круга), Ямало-Ненецкий автономный округ (4 зона севернее Полярного круга), Ямало-Ненецкий автономный округ (5 зона южнее Полярного круга), Иркутская область (1 зона), Иркутская область (2 зона), Иркутская область (3 зона), Иркутская область (4 зона), Иркутская область (5 зона), Иркутская область (6 зона), Республика Карелия (1 зона), Республика Карелия (2 зона), Магаданская область (1 зона), Магаданская область (2 зона), Красноярский край (1 зона), Красноярский край (2 зона), Красноярский край (3 зона), Красноярский край (4 зона), Красноярский край (5 зона), Красноярский край (6 зона), Красноярский край (7 зона), Красноярский край (8 зона), Красноярский край (9 зона), Красноярский край (10 зона), Красноярский край (11 зона), Красноярский край (12 зона), Красноярский край (13 зона), Новосибирская область (1 зона), Новосибирская область (2 зона), Новосибирская область (3 зона), Новосибирская область (4 зона), Чукотский автономный округ (1 зона), Чукотский автономный округ (2 зона), Сахалинская область (2 зона), Сахалинская область (3 зона), Сахалинская область (4 зона), Сахалинская область (5 зона), Сахалинская область (1 зона), Забайкальский край (1 зона), Забайкальский край (2 зона), Амурская область (1 зона), Амурская область (2 зона) | 25.11.23.120.09.2.02.02-0011 | Рейка алюминиевая сплошная потолочная S-формы, ширина 100 мм, толщина 0,3 мм | м
Республика Саха (Якутия) (3 зона), Республика Саха (Якутия) (7 зона), Республика Саха (Якутия) (8 зона), Хабаровский край (зона 1) Хабаровск, Ханты-Мансийский автономный округ - Югра (зона 2) г. Сургут, Ханты-Мансийский автономный округ - Югра (зона 4) г. Урай, Красноярский край (7.4 зона Транснефть (Туруханск)), Республика Саха (Якутия) (1 зона), Республика Саха (Якутия) (4 зона), Республика Саха (Якутия) (6 зона), Республика Саха (Якутия) (10 зона), Республика Саха (Якутия) (11 зона), Московская область, Сахалинская область, Свердловская область, Смоленская область, Тамбовская область, Ямало-Ненецкий автономный округ, Чукотский автономный округ, Ненецкий автономный округ, Магаданская область, Забайкальский край, Челябинская область, Ульяновская область, Тюменская область, Тульская область, Томская область, Тверская область, Ярославская область, Липецкая область, Курская область, Приморский край, Красноярский край, Краснодарский край, Алтайский край, Чеченская Республика, Удмуртская Республика, Ставропольский край, Амурская область, Архангельская область, Курганская область, Костромская область, Кировская область, Кемеровская область, Камчатский край, Калужская область, Калининградская область, Ленинградская область, Иркутская область, Воронежская область, Вологодская область, Волгоградская область, Саратовская область, Самарская область, Рязанская область, Ростовская область, Псковская область, Пермский край, Пензенская область, Орловская область, Оренбургская область, Омская область, Марий Эл Республика, Красноярский край (10 зона Транснефть (Богучаны)), Хабаровский край (зона 2) Комсомольск-на -Амуре, Новосибирская область, Новгородская область, Нижегородская область, Мурманская область, Владимирская область, Брянская область, Белгородская область, Астраханская область, Ивановская область, Карачаево-Черкесская Республика, Кабардино-Балкарская Республика, Москва город, Чувашская Республика - Чувашия, Республика Бурятия, Алтай Республика, Дагестан Республика, Ингушетия Республика, Калмыкия Республика, Карелия Республика, Республика Коми, Мордовия Республика, Северная Осетия - Алания Республика, Татарстан Республика, Тыва Республика, Хакасия Республика, Еврейская автономная область, Санкт-Петербург город, Крым Республика, Севастополь город, Башкортостан Республика, Адыгея Республика, Республика Коми (1 зона), Республика Коми (2 зона), Республика Коми (3 зона), Республика Коми (4 зона), Республика Коми (5 зона), Архангельская область базовый район, Архангельская область (районы Крайнего Севера), Архангельская область (районы островов Северного Ледовитого океана и его морей), Вся Россия, Республика Саха (Якутия) (2 зона), Республика Саха (Якутия) (5 зона), Республика Саха (Якутия) (9 зона), Республика Саха (Якутия) (12 зона), Красноярский край (3 зона Транснефть (Канск)), Хабаровский край (зона 3) Охотск, Ханты-Мансийский автономный округ - Югра (зона 1) г. Нижневартовск, Ханты-Мансийский автономный округ - Югра (зона 3) г. Ханты-Мансийск, Ханты-Мансийский автономный округ - Югра (зона 5) г. Белоярский, Республика Саха (Якутия), Хабаровский край, Ханты-Мансийский автономный округ - Югра, Республика Бурятия (1 зона), Республика Бурятия (2 зона), Республика Бурятия (3 зона), Республика Бурятия (4 зона), Республика Бурятия (5 зона), Республика Бурятия (6 зона), Республика Бурятия (7 зона), Республика Бурятия (8 зона), Ямало-Ненецкий автономный округ (1 зона севернее Полярного круга), Ямало-Ненецкий автономный округ (2 зона южнее Полярного круга), Ямало-Ненецкий автономный округ (3 зона южнее Полярного круга), Ямало-Ненецкий автономный округ (4 зона севернее Полярного круга), Ямало-Ненецкий автономный округ (5 зона южнее Полярного круга), Иркутская область (1 зона), Иркутская область (2 зона), Иркутская область (3 зона), Иркутская область (4 зона), Иркутская область (5 зона), Иркутская область (6 зона), Республика Карелия (1 зона), Республика Карелия (2 зона), Магаданская область (1 зона), Магаданская область (2 зона), Красноярский край (1 зона), Красноярский край (2 зона), Красноярский край (3 зона), Красноярский край (4 зона), Красноярский край (5 зона), Красноярский край (6 зона), Красноярский край (7 зона), Красноярский край (8 зона), Красноярский край (9 зона), Красноярский край (10 зона), Красноярский край (11 зона), Красноярский край (12 зона), Красноярский край (13 зона), Новосибирская область (1 зона), Новосибирская область (2 зона), Новосибирская область (3 зона), Новосибирская область (4 зона), Чукотский автономный округ (1 зона), Чукотский автономный округ (2 зона), Сахалинская область (2 зона), Сахалинская область (3 зона), Сахалинская область (4 зона), Сахалинская область (5 зона), Сахалинская область (1 зона), Забайкальский край (1 зона), Забайкальский край (2 зона), Амурская область (1 зона), Амурская область (2 зона) | 25.12.10.000.09.4.02.01-1000 | Блок дверной из алюминиевого профиля маятниковый с двойным остеклением, площадь до 2,5 м2 | м2
Республика Саха (Якутия) (3 зона), Республика Саха (Якутия) (7 зона), Республика Саха (Якутия) (8 зона), Хабаровский край (зона 1) Хабаровск, Ханты-Мансийский автономный округ - Югра (зона 2) г. Сургут, Ханты-Мансийский автономный округ - Югра (зона 4) г. Урай, Красноярский край (7.4 зона Транснефть (Туруханск)), Республика Саха (Якутия) (1 зона), Республика Саха (Якутия) (4 зона), Республика Саха (Якутия) (6 зона), Республика Саха (Якутия) (10 зона), Республика Саха (Якутия) (11 зона), Московская область, Сахалинская область, Свердловская область, Смоленская область, Тамбовская область, Ямало-Ненецкий автономный округ, Чукотский автономный округ, Ненецкий автономный округ, Магаданская область, Забайкальский край, Челябинская область, Ульяновская область, Тюменская область, Тульская область, Томская область, Тверская область, Ярославская область, Липецкая область, Курская область, Приморский край, Красноярский край, Краснодарский край, Алтайский край, Чеченская Республика, Удмуртская Республика, Ставропольский край, Амурская область, Архангельская область, Курганская область, Костромская область, Кировская область, Кемеровская область, Камчатский край, Калужская область, Калининградская область, Ленинградская область, Иркутская область, Воронежская область, Вологодская область, Волгоградская область, Саратовская область, Самарская область, Рязанская область, Ростовская область, Псковская область, Пермский край, Пензенская область, Орловская область, Оренбургская область, Омская область, Марий Эл Республика, Красноярский край (10 зона Транснефть (Богучаны)), Хабаровский край (зона 2) Комсомольск-на -Амуре, Новосибирская область, Новгородская область, Нижегородская область, Мурманская область, Владимирская область, Брянская область, Белгородская область, Астраханская область, Ивановская область, Карачаево-Черкесская Республика, Кабардино-Балкарская Республика, Москва город, Чувашская Республика - Чувашия, Республика Бурятия, Алтай Республика, Дагестан Республика, Ингушетия Республика, Калмыкия Республика, Карелия Республика, Республика Коми, Мордовия Республика, Северная Осетия - Алания Республика, Татарстан Республика, Тыва Республика, Хакасия Республика, Еврейская автономная область, Санкт-Петербург город, Крым Республика, Севастополь город, Башкортостан Республика, Адыгея Республика, Республика Коми (1 зона), Республика Коми (2 зона), Республика Коми (3 зона), Республика Коми (4 зона), Республика Коми (5 зона), Архангельская область базовый район, Архангельская область (районы Крайнего Севера), Архангельская область (районы островов Северного Ледовитого океана и его морей), Вся Россия, Республика Саха (Якутия) (2 зона), Республика Саха (Якутия) (5 зона), Республика Саха (Якутия) (9 зона), Республика Саха (Якутия) (12 зона), Красноярский край (3 зона Транснефть (Канск)), Хабаровский край (зона 3) Охотск, Ханты-Мансийский автономный округ - Югра (зона 1) г. Нижневартовск, Ханты-Мансийский автономный округ - Югра (зона 3) г. Ханты-Мансийск, Ханты-Мансийский автономный округ - Югра (зона 5) г. Белоярский, Республика Саха (Якутия), Хабаровский край, Ханты-Мансийский автономный округ - Югра, Республика Бурятия (1 зона), Республика Бурятия (2 зона), Республика Бурятия (3 зона), Республика Бурятия (4 зона), Республика Бурятия (5 зона), Республика Бурятия (6 зона), Республика Бурятия (7 зона), Республика Бурятия (8 зона), Ямало-Ненецкий автономный округ (1 зона севернее Полярного круга), Ямало-Ненецкий автономный округ (2 зона южнее Полярного круга), Ямало-Ненецкий автономный округ (3 зона южнее Полярного круга), Ямало-Ненецкий автономный округ (4 зона севернее Полярного круга), Ямало-Ненецкий автономный округ (5 зона южнее Полярного круга), Иркутская область (1 зона), Иркутская область (2 зона), Иркутская область (3 зона), Иркутская область (4 зона), Иркутская область (5 зона), Иркутская область (6 зона), Республика Карелия (1 зона), Республика Карелия (2 зона), Магаданская область (1 зона), Магаданская область (2 зона), Красноярский край (1 зона), Красноярский край (2 зона), Красноярский край (3 зона), Красноярский край (4 зона), Красноярский край (5 зона), Красноярский край (6 зона), Красноярский край (7 зона), Красноярский край (8 зона), Красноярский край (9 зона), Красноярский край (10 зона), Красноярский край (11 зона), Красноярский край (12 зона), Красноярский край (13 зона), Новосибирская область (1 зона), Новосибирская область (2 зона), Новосибирская область (3 зона), Новосибирская область (4 зона), Чукотский автономный округ (1 зона), Чукотский автономный округ (2 зона), Сахалинская область (2 зона), Сахалинская область (3 зона), Сахалинская область (4 зона), Сахалинская область (5 зона), Сахалинская область (1 зона), Забайкальский край (1 зона), Забайкальский край (2 зона), Амурская область (1 зона), Амурская область (2 зона) | 25.12.10.000.09.4.02.03-1000 | Блок дверной из алюминиевого профиля распашной с одинарным остеклением, площадь свыше 2,5 м2 | м2
Республика Саха (Якутия) (3 зона), Республика Саха (Якутия) (7 зона), Республика Саха (Якутия) (8 зона), Хабаровский край (зона 1) Хабаровск, Ханты-Мансийский автономный округ - Югра (зона 2) г. Сургут, Ханты-Мансийский автономный округ - Югра (зона 4) г. Урай, Красноярский край (7.4 зона Транснефть (Туруханск)), Республика Саха (Якутия) (1 зона), Республика Саха (Якутия) (4 зона), Республика Саха (Якутия) (6 зона), Республика Саха (Якутия) (10 зона), Республика Саха (Якутия) (11 зона), Московская область, Сахалинская область, Свердловская область, Смоленская область, Тамбовская область, Ямало-Ненецкий автономный округ, Чукотский автономный округ, Ненецкий автономный округ, Магаданская область, Забайкальский край, Челябинская область, Ульяновская область, Тюменская область, Тульская область, Томская область, Тверская область, Ярославская область, Липецкая область, Курская область, Приморский край, Красноярский край, Краснодарский край, Алтайский край, Чеченская Республика, Удмуртская Республика, Ставропольский край, Амурская область, Архангельская область, Курганская область, Костромская область, Кировская область, Кемеровская область, Камчатский край, Калужская область, Калининградская область, Ленинградская область, Иркутская область, Воронежская область, Вологодская область, Волгоградская область, Саратовская область, Самарская область, Рязанская область, Ростовская область, Псковская область, Пермский край, Пензенская область, Орловская область, Оренбургская область, Омская область, Марий Эл Республика, Красноярский край (10 зона Транснефть (Богучаны)), Хабаровский край (зона 2) Комсомольск-на -Амуре, Новосибирская область, Новгородская область, Нижегородская область, Мурманская область, Владимирская область, Брянская область, Белгородская область, Астраханская область, Ивановская область, Карачаево-Черкесская Республика, Кабардино-Балкарская Республика, Москва город, Чувашская Республика - Чувашия, Республика Бурятия, Алтай Республика, Дагестан Республика, Ингушетия Республика, Калмыкия Республика, Карелия Республика, Республика Коми, Мордовия Республика, Северная Осетия - Алания Республика, Татарстан Республика, Тыва Республика, Хакасия Республика, Еврейская автономная область, Санкт-Петербург город, Крым Республика, Севастополь город, Башкортостан Республика, Адыгея Республика, Республика Коми (1 зона), Республика Коми (2 зона), Республика Коми (3 зона), Республика Коми (4 зона), Республика Коми (5 зона), Архангельская область базовый район, Архангельская область (районы Крайнего Севера), Архангельская область (районы островов Северного Ледовитого океана и его морей), Вся Россия, Республика Саха (Якутия) (2 зона), Республика Саха (Якутия) (5 зона), Республика Саха (Якутия) (9 зона), Республика Саха (Якутия) (12 зона), Красноярский край (3 зона Транснефть (Канск)), Хабаровский край (зона 3) Охотск, Ханты-Мансийский автономный округ - Югра (зона 1) г. Нижневартовск, Ханты-Мансийский автономный округ - Югра (зона 3) г. Ханты-Мансийск, Ханты-Мансийский автономный округ - Югра (зона 5) г. Белоярский, Республика Саха (Якутия), Хабаровский край, Ханты-Мансийский автономный округ - Югра, Республика Бурятия (1 зона), Республика Бурятия (2 зона), Республика Бурятия (3 зона), Республика Бурятия (4 зона), Республика Бурятия (5 зона), Республика Бурятия (6 зона), Республика Бурятия (7 зона), Республика Бурятия (8 зона), Ямало-Ненецкий автономный округ (1 зона севернее Полярного круга), Ямало-Ненецкий автономный округ (2 зона южнее Полярного круга), Ямало-Ненецкий автономный округ (3 зона южнее Полярного круга), Ямало-Ненецкий автономный округ (4 зона севернее Полярного круга), Ямало-Ненецкий автономный округ (5 зона южнее Полярного круга), Иркутская область (1 зона), Иркутская область (2 зона), Иркутская область (3 зона), Иркутская область (4 зона), Иркутская область (5 зона), Иркутская область (6 зона), Республика Карелия (1 зона), Республика Карелия (2 зона), Магаданская область (1 зона), Магаданская область (2 зона), Красноярский край (1 зона), Красноярский край (2 зона), Красноярский край (3 зона), Красноярский край (4 зона), Красноярский край (5 зона), Красноярский край (6 зона), Красноярский край (7 зона), Красноярский край (8 зона), Красноярский край (9 зона), Красноярский край (10 зона), Красноярский край (11 зона), Красноярский край (12 зона), Красноярский край (13 зона), Новосибирская область (1 зона), Новосибирская область (2 зона), Новосибирская область (3 зона), Новосибирская область (4 зона), Чукотский автономный округ (1 зона), Чукотский автономный округ (2 зона), Сахалинская область (2 зона), Сахалинская область (3 зона), Сахалинская область (4 зона), Сахалинская область (5 зона), Сахалинская область (1 зона), Забайкальский край (1 зона), Забайкальский край (2 зона), Амурская область (1 зона), Амурская область (2 зона) | 25.12.10.000.09.4.03.05-1026 | Блок оконный из алюминиевого профиля комбинированного с однокамерным стеклопакетом, площадь свыше 2,7 м2 | м2
Республика Саха (Якутия) (3 зона), Республика Саха (Якутия) (7 зона), Республика Саха (Якутия) (8 зона), Хабаровский край (зона 1) Хабаровск, Ханты-Мансийский автономный округ - Югра (зона 2) г. Сургут, Ханты-Мансийский автономный округ - Югра (зона 4) г. Урай, Красноярский край (7.4 зона Транснефть (Туруханск)), Республика Саха (Якутия) (1 зона), Республика Саха (Якутия) (4 зона), Республика Саха (Якутия) (6 зона), Республика Саха (Якутия) (10 зона), Республика Саха (Якутия) (11 зона), Московская область, Сахалинская область, Свердловская область, Смоленская область, Тамбовская область, Ямало-Ненецкий автономный округ, Чукотский автономный округ, Ненецкий автономный округ, Магаданская область, Забайкальский край, Челябинская область, Ульяновская область, Тюменская область, Тульская область, Томская область, Тверская область, Ярославская область, Липецкая область, Курская область, Приморский край, Красноярский край, Краснодарский край, Алтайский край, Чеченская Республика, Удмуртская Республика, Ставропольский край, Амурская область, Архангельская область, Курганская область, Костромская область, Кировская область, Кемеровская область, Камчатский край, Калужская область, Калининградская область, Ленинградская область, Иркутская область, Воронежская область, Вологодская область, Волгоградская область, Саратовская область, Самарская область, Рязанская область, Ростовская область, Псковская область, Пермский край, Пензенская область, Орловская область, Оренбургская область, Омская область, Марий Эл Республика, Красноярский край (10 зона Транснефть (Богучаны)), Хабаровский край (зона 2) Комсомольск-на -Амуре, Новосибирская область, Новгородская область, Нижегородская область, Мурманская область, Владимирская область, Брянская область, Белгородская область, Астраханская область, Ивановская область, Карачаево-Черкесская Республика, Кабардино-Балкарская Республика, Москва город, Чувашская Республика - Чувашия, Республика Бурятия, Алтай Республика, Дагестан Республика, Ингушетия Республика, Калмыкия Республика, Карелия Республика, Республика Коми, Мордовия Республика, Северная Осетия - Алания Республика, Татарстан Республика, Тыва Республика, Хакасия Республика, Еврейская автономная область, Санкт-Петербург город, Крым Республика, Севастополь город, Башкортостан Республика, Адыгея Республика, Республика Коми (1 зона), Республика Коми (2 зона), Республика Коми (3 зона), Республика Коми (4 зона), Республика Коми (5 зона), Архангельская область базовый район, Архангельская область (районы Крайнего Севера), Архангельская область (районы островов Северного Ледовитого океана и его морей), Вся Россия, Республика Саха (Якутия) (2 зона), Республика Саха (Якутия) (5 зона), Республика Саха (Якутия) (9 зона), Республика Саха (Якутия) (12 зона), Красноярский край (3 зона Транснефть (Канск)), Хабаровский край (зона 3) Охотск, Ханты-Мансийский автономный округ - Югра (зона 1) г. Нижневартовск, Ханты-Мансийский автономный округ - Югра (зона 3) г. Ханты-Мансийск, Ханты-Мансийский автономный округ - Югра (зона 5) г. Белоярский, Республика Саха (Якутия), Хабаровский край, Ханты-Мансийский автономный округ - Югра, Республика Бурятия (1 зона), Республика Бурятия (2 зона), Республика Бурятия (3 зона), Республика Бурятия (4 зона), Республика Бурятия (5 зона), Республика Бурятия (6 зона), Республика Бурятия (7 зона), Республика Бурятия (8 зона), Ямало-Ненецкий автономный округ (1 зона севернее Полярного круга), Ямало-Ненецкий автономный округ (2 зона южнее Полярного круга), Ямало-Ненецкий автономный округ (3 зона южнее Полярного круга), Ямало-Ненецкий автономный округ (4 зона севернее Полярного круга), Ямало-Ненецкий автономный округ (5 зона южнее Полярного круга), Иркутская область (1 зона), Иркутская область (2 зона), Иркутская область (3 зона), Иркутская область (4 зона), Иркутская область (5 зона), Иркутская область (6 зона), Республика Карелия (1 зона), Республика Карелия (2 зона), Магаданская область (1 зона), Магаданская область (2 зона), Красноярский край (1 зона), Красноярский край (2 зона), Красноярский край (3 зона), Красноярский край (4 зона), Красноярский край (5 зона), Красноярский край (6 зона), Красноярский край (7 зона), Красноярский край (8 зона), Красноярский край (9 зона), Красноярский край (10 зона), Красноярский край (11 зона), Красноярский край (12 зона), Красноярский край (13 зона), Новосибирская область (1 зона), Новосибирская область (2 зона), Новосибирская область (3 зона), Новосибирская область (4 зона), Чукотский автономный округ (1 зона), Чукотский автономный округ (2 зона), Сахалинская область (2 зона), Сахалинская область (3 зона), Сахалинская область (4 зона), Сахалинская область (5 зона), Сахалинская область (1 зона), Забайкальский край (1 зона), Забайкальский край (2 зона), Амурская область (1 зона), Амурская область (2 зона) | 16.23.11.130.11.2.02.12-0001 | Полотна дверные деревянные | м2
Республика Саха (Якутия) (3 зона), Республика Саха (Якутия) (7 зона), Республика Саха (Якутия) (8 зона), Хабаровский край (зона 1) Хабаровск, Ханты-Мансийский автономный округ - Югра (зона 2) г. Сургут, Ханты-Мансийский автономный округ - Югра (зона 4) г. Урай, Красноярский край (7.4 зона Транснефть (Туруханск)), Республика Саха (Якутия) (1 зона), Республика Саха (Якутия) (4 зона), Республика Саха (Якутия) (6 зона), Республика Саха (Якутия) (10 зона), Республика Саха (Якутия) (11 зона), Московская область, Сахалинская область, Свердловская область, Смоленская область, Тамбовская область, Ямало-Ненецкий автономный округ, Чукотский автономный округ, Ненецкий автономный округ, Магаданская область, Забайкальский край, Челябинская область, Ульяновская область, Тюменская область, Тульская область, Томская область, Тверская область, Ярославская область, Липецкая область, Курская область, Приморский край, Красноярский край, Краснодарский край, Алтайский край, Чеченская Республика, Удмуртская Республика, Ставропольский край, Амурская область, Архангельская область, Курганская область, Костромская область, Кировская область, Кемеровская область, Камчатский край, Калужская область, Калининградская область, Ленинградская область, Иркутская область, Воронежская область, Вологодская область, Волгоградская область, Саратовская область, Самарская область, Рязанская область, Ростовская область, Псковская область, Пермский край, Пензенская область, Орловская область, Оренбургская область, Омская область, Марий Эл Республика, Красноярский край (10 зона Транснефть (Богучаны)), Хабаровский край (зона 2) Комсомольск-на -Амуре, Новосибирская область, Новгородская область, Нижегородская область, Мурманская область, Владимирская область, Брянская область, Белгородская область, Астраханская область, Ивановская область, Карачаево-Черкесская Республика, Кабардино-Балкарская Республика, Москва город, Чувашская Республика - Чувашия, Республика Бурятия, Алтай Республика, Дагестан Республика, Ингушетия Республика, Калмыкия Республика, Карелия Республика, Республика Коми, Мордовия Республика, Северная Осетия - Алания Республика, Татарстан Республика, Тыва Республика, Хакасия Республика, Еврейская автономная область, Санкт-Петербург город, Крым Республика, Севастополь город, Башкортостан Республика, Адыгея Республика, Республика Коми (1 зона), Республика Коми (2 зона), Республика Коми (3 зона), Республика Коми (4 зона), Республика Коми (5 зона), Архангельская область базовый район, Архангельская область (районы Крайнего Севера), Архангельская область (районы островов Северного Ледовитого океана и его морей), Вся Россия, Республика Саха (Якутия) (2 зона), Республика Саха (Якутия) (5 зона), Республика Саха (Якутия) (9 зона), Республика Саха (Якутия) (12 зона), Красноярский край (3 зона Транснефть (Канск)), Хабаровский край (зона 3) Охотск, Ханты-Мансийский автономный округ - Югра (зона 1) г. Нижневартовск, Ханты-Мансийский автономный округ - Югра (зона 3) г. Ханты-Мансийск, Ханты-Мансийский автономный округ - Югра (зона 5) г. Белоярский, Республика Саха (Якутия), Хабаровский край, Ханты-Мансийский автономный округ - Югра, Республика Бурятия (1 зона), Республика Бурятия (2 зона), Республика Бурятия (3 зона), Республика Бурятия (4 зона), Республика Бурятия (5 зона), Республика Бурятия (6 зона), Республика Бурятия (7 зона), Республика Бурятия (8 зона), Ямало-Ненецкий автономный округ (1 зона севернее Полярного круга), Ямало-Ненецкий автономный округ (2 зона южнее Полярного круга), Ямало-Ненецкий автономный округ (3 зона южнее Полярного круга), Ямало-Ненецкий автономный округ (4 зона севернее Полярного круга), Ямало-Ненецкий автономный округ (5 зона южнее Полярного круга), Иркутская область (1 зона), Иркутская область (2 зона), Иркутская область (3 зона), Иркутская область (4 зона), Иркутская область (5 зона), Иркутская область (6 зона), Республика Карелия (1 зона), Республика Карелия (2 зона), Магаданская область (1 зона), Магаданская область (2 зона), Красноярский край (1 зона), Красноярский край (2 зона), Красноярский край (3 зона), Красноярский край (4 зона), Красноярский край (5 зона), Красноярский край (6 зона), Красноярский край (7 зона), Красноярский край (8 зона), Красноярский край (9 зона), Красноярский край (10 зона), Красноярский край (11 зона), Красноярский край (12 зона), Красноярский край (13 зона), Новосибирская область (1 зона), Новосибирская область (2 зона), Новосибирская область (3 зона), Новосибирская область (4 зона), Чукотский автономный округ (1 зона), Чукотский автономный округ (2 зона), Сахалинская область (2 зона), Сахалинская область (3 зона), Сахалинская область (4 зона), Сахалинская область (5 зона), Сахалинская область (1 зона), Забайкальский край (1 зона), Забайкальский край (2 зона), Амурская область (1 зона), Амурская область (2 зона) | 22.23.19.000.11.3.03.01-0006 | Доска подоконная из ПВХ, ширина 350 мм | м
Республика Саха (Якутия) (3 зона), Республика Саха (Якутия) (7 зона), Республика Саха (Якутия) (8 зона), Хабаровский край (зона 1) Хабаровск, Ханты-Мансийский автономный округ - Югра (зона 2) г. Сургут, Ханты-Мансийский автономный округ - Югра (зона 4) г. Урай, Красноярский край (7.4 зона Транснефть (Туруханск)), Республика Саха (Якутия) (1 зона), Республика Саха (Якутия) (4 зона), Республика Саха (Якутия) (6 зона), Республика Саха (Якутия) (10 зона), Республика Саха (Якутия) (11 зона), Московская область, Сахалинская область, Свердловская область, Смоленская область, Тамбовская область, Ямало-Ненецкий автономный округ, Чукотский автономный округ, Ненецкий автономный округ, Магаданская область, Забайкальский край, Челябинская область, Ульяновская область, Тюменская область, Тульская область, Томская область, Тверская область, Ярославская область, Липецкая область, Курская область, Приморский край, Красноярский край, Краснодарский край, Алтайский край, Чеченская Республика, Удмуртская Республика, Ставропольский край, Амурская область, Архангельская область, Курганская область, Костромская область, Кировская область, Кемеровская область, Камчатский край, Калужская область, Калининградская область, Ленинградская область, Иркутская область, Воронежская область, Вологодская область, Волгоградская область, Саратовская область, Самарская область, Рязанская область, Ростовская область, Псковская область, Пермский край, Пензенская область, Орловская область, Оренбургская область, Омская область, Марий Эл Республика, Красноярский край (10 зона Транснефть (Богучаны)), Хабаровский край (зона 2) Комсомольск-на -Амуре, Новосибирская область, Новгородская область, Нижегородская область, Мурманская область, Владимирская область, Брянская область, Белгородская область, Астраханская область, Ивановская область, Карачаево-Черкесская Республика, Кабардино-Балкарская Республика, Москва город, Чувашская Республика - Чувашия, Республика Бурятия, Алтай Республика, Дагестан Республика, Ингушетия Республика, Калмыкия Республика, Карелия Республика, Республика Коми, Мордовия Республика, Северная Осетия - Алания Республика, Татарстан Республика, Тыва Республика, Хакасия Республика, Еврейская автономная область, Санкт-Петербург город, Крым Республика, Севастополь город, Башкортостан Республика, Адыгея Республика, Республика Коми (1 зона), Республика Коми (2 зона), Республика Коми (3 зона), Республика Коми (4 зона), Республика Коми (5 зона), Архангельская область базовый район, Архангельская область (районы Крайнего Севера), Архангельская область (районы островов Северного Ледовитого океана и его морей), Вся Россия, Республика Саха (Якутия) (2 зона), Республика Саха (Якутия) (5 зона), Республика Саха (Якутия) (9 зона), Республика Саха (Якутия) (12 зона), Красноярский край (3 зона Транснефть (Канск)), Хабаровский край (зона 3) Охотск, Ханты-Мансийский автономный округ - Югра (зона 1) г. Нижневартовск, Ханты-Мансийский автономный округ - Югра (зона 3) г. Ханты-Мансийск, Ханты-Мансийский автономный округ - Югра (зона 5) г. Белоярский, Республика Саха (Якутия), Хабаровский край, Ханты-Мансийский автономный округ - Югра, Республика Бурятия (1 зона), Республика Бурятия (2 зона), Республика Бурятия (3 зона), Республика Бурятия (4 зона), Республика Бурятия (5 зона), Республика Бурятия (6 зона), Республика Бурятия (7 зона), Республика Бурятия (8 зона), Ямало-Ненецкий автономный округ (1 зона севернее Полярного круга), Ямало-Ненецкий автономный округ (2 зона южнее Полярного круга), Ямало-Ненецкий автономный округ (3 зона южнее Полярного круга), Ямало-Ненецкий автономный округ (4 зона севернее Полярного круга), Ямало-Ненецкий автономный округ (5 зона южнее Полярного круга), Иркутская область (1 зона), Иркутская область (2 зона), Иркутская область (3 зона), Иркутская область (4 зона), Иркутская область (5 зона), Иркутская область (6 зона), Республика Карелия (1 зона), Республика Карелия (2 зона), Магаданская область (1 зона), Магаданская область (2 зона), Красноярский край (1 зона), Красноярский край (2 зона), Красноярский край (3 зона), Красноярский край (4 зона), Красноярский край (5 зона), Красноярский край (6 зона), Красноярский край (7 зона), Красноярский край (8 зона), Красноярский край (9 зона), Красноярский край (10 зона), Красноярский край (11 зона), Красноярский край (12 зона), Красноярский край (13 зона), Новосибирская область (1 зона), Новосибирская область (2 зона), Новосибирская область (3 зона), Новосибирская область (4 зона), Чукотский автономный округ (1 зона), Чукотский автономный округ (2 зона), Сахалинская область (2 зона), Сахалинская область (3 зона), Сахалинская область (4 зона), Сахалинская область (5 зона), Сахалинская область (1 зона), Забайкальский край (1 зона), Забайкальский край (2 зона), Амурская область (1 зона), Амурская область (2 зона) | 22.23.19.000.11.3.03.15-0011 | Кант ПХВ | кг
Республика Саха (Якутия) (3 зона), Республика Саха (Якутия) (7 зона), Республика Саха (Якутия) (8 зона), Хабаровский край (зона 1) Хабаровск, Ханты-Мансийский автономный округ - Югра (зона 2) г. Сургут, Ханты-Мансийский автономный округ - Югра (зона 4) г. Урай, Красноярский край (7.4 зона Транснефть (Туруханск)), Республика Саха (Якутия) (1 зона), Республика Саха (Якутия) (4 зона), Республика Саха (Якутия) (6 зона), Республика Саха (Якутия) (10 зона), Республика Саха (Якутия) (11 зона), Московская область, Сахалинская область, Свердловская область, Смоленская область, Тамбовская область, Ямало-Ненецкий автономный округ, Чукотский автономный округ, Ненецкий автономный округ, Магаданская область, Забайкальский край, Челябинская область, Ульяновская область, Тюменская область, Тульская область, Томская область, Тверская область, Ярославская область, Липецкая область, Курская область, Приморский край, Красноярский край, Краснодарский край, Алтайский край, Чеченская Республика, Удмуртская Республика, Ставропольский край, Амурская область, Архангельская область, Курганская область, Костромская область, Кировская область, Кемеровская область, Камчатский край, Калужская область, Калининградская область, Ленинградская область, Иркутская область, Воронежская область, Вологодская область, Волгоградская область, Саратовская область, Самарская область, Рязанская область, Ростовская область, Псковская область, Пермский край, Пензенская область, Орловская область, Оренбургская область, Омская область, Марий Эл Республика, Красноярский край (10 зона Транснефть (Богучаны)), Хабаровский край (зона 2) Комсомольск-на -Амуре, Новосибирская область, Новгородская область, Нижегородская область, Мурманская область, Владимирская область, Брянская область, Белгородская область, Астраханская область, Ивановская область, Карачаево-Черкесская Республика, Кабардино-Балкарская Республика, Москва город, Чувашская Республика - Чувашия, Республика Бурятия, Алтай Республика, Дагестан Республика, Ингушетия Республика, Калмыкия Республика, Карелия Республика, Республика Коми, Мордовия Республика, Северная Осетия - Алания Республика, Татарстан Республика, Тыва Республика, Хакасия Республика, Еврейская автономная область, Санкт-Петербург город, Крым Республика, Севастополь город, Башкортостан Республика, Адыгея Республика, Республика Коми (1 зона), Республика Коми (2 зона), Республика Коми (3 зона), Республика Коми (4 зона), Республика Коми (5 зона), Архангельская область базовый район, Архангельская область (районы Крайнего Севера), Архангельская область (районы островов Северного Ледовитого океана и его морей), Вся Россия, Республика Саха (Якутия) (2 зона), Республика Саха (Якутия) (5 зона), Республика Саха (Якутия) (9 зона), Республика Саха (Якутия) (12 зона), Красноярский край (3 зона Транснефть (Канск)), Хабаровский край (зона 3) Охотск, Ханты-Мансийский автономный округ - Югра (зона 1) г. Нижневартовск, Ханты-Мансийский автономный округ - Югра (зона 3) г. Ханты-Мансийск, Ханты-Мансийский автономный округ - Югра (зона 5) г. Белоярский, Республика Саха (Якутия), Хабаровский край, Ханты-Мансийский автономный округ - Югра, Республика Бурятия (1 зона), Республика Бурятия (2 зона), Республика Бурятия (3 зона), Республика Бурятия (4 зона), Республика Бурятия (5 зона), Республика Бурятия (6 зона), Республика Бурятия (7 зона), Республика Бурятия (8 зона), Ямало-Ненецкий автономный округ (1 зона севернее Полярного круга), Ямало-Ненецкий автономный округ (2 зона южнее Полярного круга), Ямало-Ненецкий автономный округ (3 зона южнее Полярного круга), Ямало-Ненецкий автономный округ (4 зона севернее Полярного круга), Ямало-Ненецкий автономный округ (5 зона южнее Полярного круга), Иркутская область (1 зона), Иркутская область (2 зона), Иркутская область (3 зона), Иркутская область (4 зона), Иркутская область (5 зона), Иркутская область (6 зона), Республика Карелия (1 зона), Республика Карелия (2 зона), Магаданская область (1 зона), Магаданская область (2 зона), Красноярский край (1 зона), Красноярский край (2 зона), Красноярский край (3 зона), Красноярский край (4 зона), Красноярский край (5 зона), Красноярский край (6 зона), Красноярский край (7 зона), Красноярский край (8 зона), Красноярский край (9 зона), Красноярский край (10 зона), Красноярский край (11 зона), Красноярский край (12 зона), Красноярский край (13 зона), Новосибирская область (1 зона), Новосибирская область (2 зона), Новосибирская область (3 зона), Новосибирская область (4 зона), Чукотский автономный округ (1 зона), Чукотский автономный округ (2 зона), Сахалинская область (2 зона), Сахалинская область (3 зона), Сахалинская область (4 зона), Сахалинская область (5 зона), Сахалинская область (1 зона), Забайкальский край (1 зона), Забайкальский край (2 зона), Амурская область (1 зона), Амурская область (2 зона) | 23.99.12.110.12.1.02.07-1008 | Материал рулонный битумный кровельный и гидроизоляционный, основа полиэфир, гибкость не ниже -5 °C, прочность не менее 350 Н, теплостойкость не менее 100 °C | м2
Республика Саха (Якутия) (3 зона), Республика Саха (Якутия) (7 зона), Республика Саха (Якутия) (8 зона), Хабаровский край (зона 1) Хабаровск, Ханты-Мансийский автономный округ - Югра (зона 2) г. Сургут, Ханты-Мансийский автономный округ - Югра (зона 4) г. Урай, Красноярский край (7.4 зона Транснефть (Туруханск)), Республика Саха (Якутия) (1 зона), Республика Саха (Якутия) (4 зона), Республика Саха (Якутия) (6 зона), Республика Саха (Якутия) (10 зона), Республика Саха (Якутия) (11 зона), Московская область, Сахалинская область, Свердловская область, Смоленская область, Тамбовская область, Ямало-Ненецкий автономный округ, Чукотский автономный округ, Ненецкий автономный округ, Магаданская область, Забайкальский край, Челябинская область, Ульяновская область, Тюменская область, Тульская область, Томская область, Тверская область, Ярославская область, Липецкая область, Курская область, Приморский край, Красноярский край, Краснодарский край, Алтайский край, Чеченская Республика, Удмуртская Республика, Ставропольский край, Амурская область, Архангельская область, Курганская область, Костромская область, Кировская область, Кемеровская область, Камчатский край, Калужская область, Калининградская область, Ленинградская область, Иркутская область, Воронежская область, Вологодская область, Волгоградская область, Саратовская область, Самарская область, Рязанская область, Ростовская область, Псковская область, Пермский край, Пензенская область, Орловская область, Оренбургская область, Омская область, Марий Эл Республика, Красноярский край (10 зона Транснефть (Богучаны)), Хабаровский край (зона 2) Комсомольск-на -Амуре, Новосибирская область, Новгородская область, Нижегородская область, Мурманская область, Владимирская область, Брянская область, Белгородская область, Астраханская область, Ивановская область, Карачаево-Черкесская Республика, Кабардино-Балкарская Республика, Москва город, Чувашская Республика - Чувашия, Республика Бурятия, Алтай Республика, Дагестан Республика, Ингушетия Республика, Калмыкия Республика, Карелия Республика, Республика Коми, Мордовия Республика, Северная Осетия - Алания Республика, Татарстан Республика, Тыва Республика, Хакасия Республика, Еврейская автономная область, Санкт-Петербург город, Крым Республика, Севастополь город, Башкортостан Республика, Адыгея Республика, Республика Коми (1 зона), Республика Коми (2 зона), Республика Коми (3 зона), Республика Коми (4 зона), Республика Коми (5 зона), Архангельская область базовый район, Архангельская область (районы Крайнего Севера), Архангельская область (районы островов Северного Ледовитого океана и его морей), Вся Россия, Республика Саха (Якутия) (2 зона), Республика Саха (Якутия) (5 зона), Республика Саха (Якутия) (9 зона), Республика Саха (Якутия) (12 зона), Красноярский край (3 зона Транснефть (Канск)), Хабаровский край (зона 3) Охотск, Ханты-Мансийский автономный округ - Югра (зона 1) г. Нижневартовск, Ханты-Мансийский автономный округ - Югра (зона 3) г. Ханты-Мансийск, Ханты-Мансийский автономный округ - Югра (зона 5) г. Белоярский, Республика Саха (Якутия), Хабаровский край, Ханты-Мансийский автономный округ - Югра, Республика Бурятия (1 зона), Республика Бурятия (2 зона), Республика Бурятия (3 зона), Республика Бурятия (4 зона), Республика Бурятия (5 зона), Республика Бурятия (6 зона), Республика Бурятия (7 зона), Республика Бурятия (8 зона), Ямало-Ненецкий автономный округ (1 зона севернее Полярного круга), Ямало-Ненецкий автономный округ (2 зона южнее Полярного круга), Ямало-Ненецкий автономный округ (3 зона южнее Полярного круга), Ямало-Ненецкий автономный округ (4 зона севернее Полярного круга), Ямало-Ненецкий автономный округ (5 зона южнее Полярного круга), Иркутская область (1 зона), Иркутская область (2 зона), Иркутская область (3 зона), Иркутская область (4 зона), Иркутская область (5 зона), Иркутская область (6 зона), Республика Карелия (1 зона), Республика Карелия (2 зона), Магаданская область (1 зона), Магаданская область (2 зона), Красноярский край (1 зона), Красноярский край (2 зона), Красноярский край (3 зона), Красноярский край (4 зона), Красноярский край (5 зона), Красноярский край (6 зона), Красноярский край (7 зона), Красноярский край (8 зона), Красноярский край (9 зона), Красноярский край (10 зона), Красноярский край (11 зона), Красноярский край (12 зона), Красноярский край (13 зона), Новосибирская область (1 зона), Новосибирская область (2 зона), Новосибирская область (3 зона), Новосибирская область (4 зона), Чукотский автономный округ (1 зона), Чукотский автономный округ (2 зона), Сахалинская область (2 зона), Сахалинская область (3 зона), Сахалинская область (4 зона), Сахалинская область (5 зона), Сахалинская область (1 зона), Забайкальский край (1 зона), Забайкальский край (2 зона), Амурская область (1 зона), Амурская область (2 зона) | 22.21.42.120.12.1.02.10-0089 | Мембрана кровельная на основе ПВХ, армированная, толщина 1,2 мм | м2
Республика Саха (Якутия) (3 зона), Республика Саха (Якутия) (7 зона), Республика Саха (Якутия) (8 зона), Хабаровский край (зона 1) Хабаровск, Ханты-Мансийский автономный округ - Югра (зона 2) г. Сургут, Ханты-Мансийский автономный округ - Югра (зона 4) г. Урай, Красноярский край (7.4 зона Транснефть (Туруханск)), Республика Саха (Якутия) (1 зона), Республика Саха (Якутия) (4 зона), Республика Саха (Якутия) (6 зона), Республика Саха (Якутия) (10 зона), Республика Саха (Якутия) (11 зона), Московская область, Сахалинская область, Свердловская область, Смоленская область, Тамбовская область, Ямало-Ненецкий автономный округ, Чукотский автономный округ, Ненецкий автономный округ, Магаданская область, Забайкальский край, Челябинская область, Ульяновская область, Тюменская область, Тульская область, Томская область, Тверская область, Ярославская область, Липецкая область, Курская область, Приморский край, Красноярский край, Краснодарский край, Алтайский край, Чеченская Республика, Удмуртская Республика, Ставропольский край, Амурская область, Архангельская область, Курганская область, Костромская область, Кировская область, Кемеровская область, Камчатский край, Калужская область, Калининградская область, Ленинградская область, Иркутская область, Воронежская область, Вологодская область, Волгоградская область, Саратовская область, Самарская область, Рязанская область, Ростовская область, Псковская область, Пермский край, Пензенская область, Орловская область, Оренбургская область, Омская область, Марий Эл Республика, Красноярский край (10 зона Транснефть (Богучаны)), Хабаровский край (зона 2) Комсомольск-на -Амуре, Новосибирская область, Новгородская область, Нижегородская область, Мурманская область, Владимирская область, Брянская область, Белгородская область, Астраханская область, Ивановская область, Карачаево-Черкесская Республика, Кабардино-Балкарская Республика, Москва город, Чувашская Республика - Чувашия, Республика Бурятия, Алтай Республика, Дагестан Республика, Ингушетия Республика, Калмыкия Республика, Карелия Республика, Республика Коми, Мордовия Республика, Северная Осетия - Алания Республика, Татарстан Республика, Тыва Республика, Хакасия Республика, Еврейская автономная область, Санкт-Петербург город, Крым Республика, Севастополь город, Башкортостан Республика, Адыгея Республика, Республика Коми (1 зона), Республика Коми (2 зона), Республика Коми (3 зона), Республика Коми (4 зона), Республика Коми (5 зона), Архангельская область базовый район, Архангельская область (районы Крайнего Севера), Архангельская область (районы островов Северного Ледовитого океана и его морей), Вся Россия, Республика Саха (Якутия) (2 зона), Республика Саха (Якутия) (5 зона), Республика Саха (Якутия) (9 зона), Республика Саха (Якутия) (12 зона), Красноярский край (3 зона Транснефть (Канск)), Хабаровский край (зона 3) Охотск, Ханты-Мансийский автономный округ - Югра (зона 1) г. Нижневартовск, Ханты-Мансийский автономный округ - Югра (зона 3) г. Ханты-Мансийск, Ханты-Мансийский автономный округ - Югра (зона 5) г. Белоярский, Республика Саха (Якутия), Хабаровский край, Ханты-Мансийский автономный округ - Югра, Республика Бурятия (1 зона), Республика Бурятия (2 зона), Республика Бурятия (3 зона), Республика Бурятия (4 зона), Республика Бурятия (5 зона), Республика Бурятия (6 зона), Республика Бурятия (7 зона), Республика Бурятия (8 зона), Ямало-Ненецкий автономный округ (1 зона севернее Полярного круга), Ямало-Ненецкий автономный округ (2 зона южнее Полярного круга), Ямало-Ненецкий автономный округ (3 зона южнее Полярного круга), Ямало-Ненецкий автономный округ (4 зона севернее Полярного круга), Ямало-Ненецкий автономный округ (5 зона южнее Полярного круга), Иркутская область (1 зона), Иркутская область (2 зона), Иркутская область (3 зона), Иркутская область (4 зона), Иркутская область (5 зона), Иркутская область (6 зона), Республика Карелия (1 зона), Республика Карелия (2 зона), Магаданская область (1 зона), Магаданская область (2 зона), Красноярский край (1 зона), Красноярский край (2 зона), Красноярский край (3 зона), Красноярский край (4 зона), Красноярский край (5 зона), Красноярский край (6 зона), Красноярский край (7 зона), Красноярский край (8 зона), Красноярский край (9 зона), Красноярский край (10 зона), Красноярский край (11 зона), Красноярский край (12 зона), Красноярский край (13 зона), Новосибирская область (1 зона), Новосибирская область (2 зона), Новосибирская область (3 зона), Новосибирская область (4 зона), Чукотский автономный округ (1 зона), Чукотский автономный округ (2 зона), Сахалинская область (2 зона), Сахалинская область (3 зона), Сахалинская область (4 зона), Сахалинская область (5 зона), Сахалинская область (1 зона), Забайкальский край (1 зона), Забайкальский край (2 зона), Амурская область (1 зона), Амурская область (2 зона) | 22.21.41.115.12.2.05.01-0051 | Лист из вспененного полиэтилена, толщина 60 мм | м2
Республика Саха (Якутия) (3 зона), Республика Саха (Якутия) (7 зона), Республика Саха (Якутия) (8 зона), Хабаровский край (зона 1) Хабаровск, Ханты-Мансийский автономный округ - Югра (зона 2) г. Сургут, Ханты-Мансийский автономный округ - Югра (зона 4) г. Урай, Красноярский край (7.4 зона Транснефть (Туруханск)), Республика Саха (Якутия) (1 зона), Республика Саха (Якутия) (4 зона), Республика Саха (Якутия) (6 зона), Республика Саха (Якутия) (10 зона), Республика Саха (Якутия) (11 зона), Московская область, Сахалинская область, Свердловская область, Смоленская область, Тамбовская область, Ямало-Ненецкий автономный округ, Чукотский автономный округ, Ненецкий автономный округ, Магаданская область, Забайкальский край, Челябинская область, Ульяновская область, Тюменская область, Тульская область, Томская область, Тверская область, Ярославская область, Липецкая область, Курская область, Приморский край, Красноярский край, Краснодарский край, Алтайский край, Чеченская Республика, Удмуртская Республика, Ставропольский край, Амурская область, Архангельская область, Курганская область, Костромская область, Кировская область, Кемеровская область, Камчатский край, Калужская область, Калининградская область, Ленинградская область, Иркутская область, Воронежская область, Вологодская область, Волгоградская область, Саратовская область, Самарская область, Рязанская область, Ростовская область, Псковская область, Пермский край, Пензенская область, Орловская область, Оренбургская область, Омская область, Марий Эл Республика, Красноярский край (10 зона Транснефть (Богучаны)), Хабаровский край (зона 2) Комсомольск-на -Амуре, Новосибирская область, Новгородская область, Нижегородская область, Мурманская область, Владимирская область, Брянская область, Белгородская область, Астраханская область, Ивановская область, Карачаево-Черкесская Республика, Кабардино-Балкарская Республика, Москва город, Чувашская Республика - Чувашия, Республика Бурятия, Алтай Республика, Дагестан Республика, Ингушетия Республика, Калмыкия Республика, Карелия Республика, Республика Коми, Мордовия Республика, Северная Осетия - Алания Республика, Татарстан Республика, Тыва Республика, Хакасия Республика, Еврейская автономная область, Санкт-Петербург город, Крым Республика, Севастополь город, Башкортостан Республика, Адыгея Республика, Республика Коми (1 зона), Республика Коми (2 зона), Республика Коми (3 зона), Республика Коми (4 зона), Республика Коми (5 зона), Архангельская область базовый район, Архангельская область (районы Крайнего Севера), Архангельская область (районы островов Северного Ледовитого океана и его морей), Вся Россия, Республика Саха (Якутия) (2 зона), Республика Саха (Якутия) (5 зона), Республика Саха (Якутия) (9 зона), Республика Саха (Якутия) (12 зона), Красноярский край (3 зона Транснефть (Канск)), Хабаровский край (зона 3) Охотск, Ханты-Мансийский автономный округ - Югра (зона 1) г. Нижневартовск, Ханты-Мансийский автономный округ - Югра (зона 3) г. Ханты-Мансийск, Ханты-Мансийский автономный округ - Югра (зона 5) г. Белоярский, Республика Саха (Якутия), Хабаровский край, Ханты-Мансийский автономный округ - Югра, Республика Бурятия (1 зона), Республика Бурятия (2 зона), Республика Бурятия (3 зона), Республика Бурятия (4 зона), Республика Бурятия (5 зона), Республика Бурятия (6 зона), Республика Бурятия (7 зона), Республика Бурятия (8 зона), Ямало-Ненецкий автономный округ (1 зона севернее Полярного круга), Ямало-Ненецкий автономный округ (2 зона южнее Полярного круга), Ямало-Ненецкий автономный округ (3 зона южнее Полярного круга), Ямало-Ненецкий автономный округ (4 зона севернее Полярного круга), Ямало-Ненецкий автономный округ (5 зона южнее Полярного круга), Иркутская область (1 зона), Иркутская область (2 зона), Иркутская область (3 зона), Иркутская область (4 зона), Иркутская область (5 зона), Иркутская область (6 зона), Республика Карелия (1 зона), Республика Карелия (2 зона), Магаданская область (1 зона), Магаданская область (2 зона), Красноярский край (1 зона), Красноярский край (2 зона), Красноярский край (3 зона), Красноярский край (4 зона), Красноярский край (5 зона), Красноярский край (6 зона), Красноярский край (7 зона), Красноярский край (8 зона), Красноярский край (9 зона), Красноярский край (10 зона), Красноярский край (11 зона), Красноярский край (12 зона), Красноярский край (13 зона), Новосибирская область (1 зона), Новосибирская область (2 зона), Новосибирская область (3 зона), Новосибирская область (4 зона), Чукотский автономный округ (1 зона), Чукотский автономный округ (2 зона), Сахалинская область (2 зона), Сахалинская область (3 зона), Сахалинская область (4 зона), Сахалинская область (5 зона), Сахалинская область (1 зона), Забайкальский край (1 зона), Забайкальский край (2 зона), Амурская область (1 зона), Амурская область (2 зона) | 23.99.19.111.12.2.05.05-0004 | Плиты из минеральной ваты на синтетическом связующем теплоизоляционные ПЖ-120, жесткие, плотность 111-130 кг/м3 | м3
Республика Саха (Якутия) (3 зона), Республика Саха (Якутия) (7 зона), Республика Саха (Якутия) (8 зона), Хабаровский край (зона 1) Хабаровск, Ханты-Мансийский автономный округ - Югра (зона 2) г. Сургут, Ханты-Мансийский автономный округ - Югра (зона 4) г. Урай, Красноярский край (7.4 зона Транснефть (Туруханск)), Республика Саха (Якутия) (1 зона), Республика Саха (Якутия) (4 зона), Республика Саха (Якутия) (6 зона), Республика Саха (Якутия) (10 зона), Республика Саха (Якутия) (11 зона), Московская область, Сахалинская область, Свердловская область, Смоленская область, Тамбовская область, Ямало-Ненецкий автономный округ, Чукотский автономный округ, Ненецкий автономный округ, Магаданская область, Забайкальский край, Челябинская область, Ульяновская область, Тюменская область, Тульская область, Томская область, Тверская область, Ярославская область, Липецкая область, Курская область, Приморский край, Красноярский край, Краснодарский край, Алтайский край, Чеченская Республика, Удмуртская Республика, Ставропольский край, Амурская область, Архангельская область, Курганская область, Костромская область, Кировская область, Кемеровская область, Камчатский край, Калужская область, Калининградская область, Ленинградская область, Иркутская область, Воронежская область, Вологодская область, Волгоградская область, Саратовская область, Самарская область, Рязанская область, Ростовская область, Псковская область, Пермский край, Пензенская область, Орловская область, Оренбургская область, Омская область, Марий Эл Республика, Красноярский край (10 зона Транснефть (Богучаны)), Хабаровский край (зона 2) Комсомольск-на -Амуре, Новосибирская область, Новгородская область, Нижегородская область, Мурманская область, Владимирская область, Брянская область, Белгородская область, Астраханская область, Ивановская область, Карачаево-Черкесская Республика, Кабардино-Балкарская Республика, Москва город, Чувашская Республика - Чувашия, Республика Бурятия, Алтай Республика, Дагестан Республика, Ингушетия Республика, Калмыкия Республика, Карелия Республика, Республика Коми, Мордовия Республика, Северная Осетия - Алания Республика, Татарстан Республика, Тыва Республика, Хакасия Республика, Еврейская автономная область, Санкт-Петербург город, Крым Республика, Севастополь город, Башкортостан Республика, Адыгея Республика, Республика Коми (1 зона), Республика Коми (2 зона), Республика Коми (3 зона), Республика Коми (4 зона), Республика Коми (5 зона), Архангельская область базовый район, Архангельская область (районы Крайнего Севера), Архангельская область (районы островов Северного Ледовитого океана и его морей), Вся Россия, Республика Саха (Якутия) (2 зона), Республика Саха (Якутия) (5 зона), Республика Саха (Якутия) (9 зона), Республика Саха (Якутия) (12 зона), Красноярский край (3 зона Транснефть (Канск)), Хабаровский край (зона 3) Охотск, Ханты-Мансийский автономный округ - Югра (зона 1) г. Нижневартовск, Ханты-Мансийский автономный округ - Югра (зона 3) г. Ханты-Мансийск, Ханты-Мансийский автономный округ - Югра (зона 5) г. Белоярский, Республика Саха (Якутия), Хабаровский край, Ханты-Мансийский автономный округ - Югра, Республика Бурятия (1 зона), Республика Бурятия (2 зона), Республика Бурятия (3 зона), Республика Бурятия (4 зона), Республика Бурятия (5 зона), Республика Бурятия (6 зона), Республика Бурятия (7 зона), Республика Бурятия (8 зона), Ямало-Ненецкий автономный округ (1 зона севернее Полярного круга), Ямало-Ненецкий автономный округ (2 зона южнее Полярного круга), Ямало-Ненецкий автономный округ (3 зона южнее Полярного круга), Ямало-Ненецкий автономный округ (4 зона севернее Полярного круга), Ямало-Ненецкий автономный округ (5 зона южнее Полярного круга), Иркутская область (1 зона), Иркутская область (2 зона), Иркутская область (3 зона), Иркутская область (4 зона), Иркутская область (5 зона), Иркутская область (6 зона), Республика Карелия (1 зона), Республика Карелия (2 зона), Магаданская область (1 зона), Магаданская область (2 зона), Красноярский край (1 зона), Красноярский край (2 зона), Красноярский край (3 зона), Красноярский край (4 зона), Красноярский край (5 зона), Красноярский край (6 зона), Красноярский край (7 зона), Красноярский край (8 зона), Красноярский край (9 зона), Красноярский край (10 зона), Красноярский край (11 зона), Красноярский край (12 зона), Красноярский край (13 зона), Новосибирская область (1 зона), Новосибирская область (2 зона), Новосибирская область (3 зона), Новосибирская область (4 зона), Чукотский автономный округ (1 зона), Чукотский автономный округ (2 зона), Сахалинская область (2 зона), Сахалинская область (3 зона), Сахалинская область (4 зона), Сахалинская область (5 зона), Сахалинская область (1 зона), Забайкальский край (1 зона), Забайкальский край (2 зона), Амурская область (1 зона), Амурская область (2 зона) | 23.99.19.111.12.2.05.05-0014 | Плиты из минеральной ваты на синтетическом связующем теплоизоляционные ППЖ-200, повышенной жесткости, плотность 191-210 кг/м3 | м3
Республика Саха (Якутия) (3 зона), Республика Саха (Якутия) (7 зона), Республика Саха (Якутия) (8 зона), Хабаровский край (зона 1) Хабаровск, Ханты-Мансийский автономный округ - Югра (зона 2) г. Сургут, Ханты-Мансийский автономный округ - Югра (зона 4) г. Урай, Красноярский край (7.4 зона Транснефть (Туруханск)), Республика Саха (Якутия) (1 зона), Республика Саха (Якутия) (4 зона), Республика Саха (Якутия) (6 зона), Республика Саха (Якутия) (10 зона), Республика Саха (Якутия) (11 зона), Московская область, Сахалинская область, Свердловская область, Смоленская область, Тамбовская область, Ямало-Ненецкий автономный округ, Чукотский автономный округ, Ненецкий автономный округ, Магаданская область, Забайкальский край, Челябинская область, Ульяновская область, Тюменская область, Тульская область, Томская область, Тверская область, Ярославская область, Липецкая область, Курская область, Приморский край, Красноярский край, Краснодарский край, Алтайский край, Чеченская Республика, Удмуртская Республика, Ставропольский край, Амурская область, Архангельская область, Курганская область, Костромская область, Кировская область, Кемеровская область, Камчатский край, Калужская область, Калининградская область, Ленинградская область, Иркутская область, Воронежская область, Вологодская область, Волгоградская область, Саратовская область, Самарская область, Рязанская область, Ростовская область, Псковская область, Пермский край, Пензенская область, Орловская область, Оренбургская область, Омская область, Марий Эл Республика, Красноярский край (10 зона Транснефть (Богучаны)), Хабаровский край (зона 2) Комсомольск-на -Амуре, Новосибирская область, Новгородская область, Нижегородская область, Мурманская область, Владимирская область, Брянская область, Белгородская область, Астраханская область, Ивановская область, Карачаево-Черкесская Республика, Кабардино-Балкарская Республика, Москва город, Чувашская Республика - Чувашия, Республика Бурятия, Алтай Республика, Дагестан Республика, Ингушетия Республика, Калмыкия Республика, Карелия Республика, Республика Коми, Мордовия Республика, Северная Осетия - Алания Республика, Татарстан Республика, Тыва Республика, Хакасия Республика, Еврейская автономная область, Санкт-Петербург город, Крым Республика, Севастополь город, Башкортостан Республика, Адыгея Республика, Республика Коми (1 зона), Республика Коми (2 зона), Республика Коми (3 зона), Республика Коми (4 зона), Республика Коми (5 зона), Архангельская область базовый район, Архангельская область (районы Крайнего Севера), Архангельская область (районы островов Северного Ледовитого океана и его морей), Вся Россия, Республика Саха (Якутия) (2 зона), Республика Саха (Якутия) (5 зона), Республика Саха (Якутия) (9 зона), Республика Саха (Якутия) (12 зона), Красноярский край (3 зона Транснефть (Канск)), Хабаровский край (зона 3) Охотск, Ханты-Мансийский автономный округ - Югра (зона 1) г. Нижневартовск, Ханты-Мансийский автономный округ - Югра (зона 3) г. Ханты-Мансийск, Ханты-Мансийский автономный округ - Югра (зона 5) г. Белоярский, Республика Саха (Якутия), Хабаровский край, Ханты-Мансийский автономный округ - Югра, Республика Бурятия (1 зона), Республика Бурятия (2 зона), Республика Бурятия (3 зона), Республика Бурятия (4 зона), Республика Бурятия (5 зона), Республика Бурятия (6 зона), Республика Бурятия (7 зона), Республика Бурятия (8 зона), Ямало-Ненецкий автономный округ (1 зона севернее Полярного круга), Ямало-Ненецкий автономный округ (2 зона южнее Полярного круга), Ямало-Ненецкий автономный округ (3 зона южнее Полярного круга), Ямало-Ненецкий автономный округ (4 зона севернее Полярного круга), Ямало-Ненецкий автономный округ (5 зона южнее Полярного круга), Иркутская область (1 зона), Иркутская область (2 зона), Иркутская область (3 зона), Иркутская область (4 зона), Иркутская область (5 зона), Иркутская область (6 зона), Республика Карелия (1 зона), Республика Карелия (2 зона), Магаданская область (1 зона), Магаданская область (2 зона), Красноярский край (1 зона), Красноярский край (2 зона), Красноярский край (3 зона), Красноярский край (4 зона), Красноярский край (5 зона), Красноярский край (6 зона), Красноярский край (7 зона), Красноярский край (8 зона), Красноярский край (9 зона), Красноярский край (10 зона), Красноярский край (11 зона), Красноярский край (12 зона), Красноярский край (13 зона), Новосибирская область (1 зона), Новосибирская область (2 зона), Новосибирская область (3 зона), Новосибирская область (4 зона), Чукотский автономный округ (1 зона), Чукотский автономный округ (2 зона), Сахалинская область (2 зона), Сахалинская область (3 зона), Сахалинская область (4 зона), Сахалинская область (5 зона), Сахалинская область (1 зона), Забайкальский край (1 зона), Забайкальский край (2 зона), Амурская область (1 зона), Амурская область (2 зона) | 22.21.41.111.12.2.05.06-0036 | Плиты пенополистирольные теплоизоляционные, тип Т, ППС35 | м3
Республика Саха (Якутия) (3 зона), Республика Саха (Якутия) (7 зона), Республика Саха (Якутия) (8 зона), Хабаровский край (зона 1) Хабаровск, Ханты-Мансийский автономный округ - Югра (зона 2) г. Сургут, Ханты-Мансийский автономный округ - Югра (зона 4) г. Урай, Красноярский край (7.4 зона Транснефть (Туруханск)), Республика Саха (Якутия) (1 зона), Республика Саха (Якутия) (4 зона), Республика Саха (Якутия) (6 зона), Республика Саха (Якутия) (10 зона), Республика Саха (Якутия) (11 зона), Московская область, Сахалинская область, Свердловская область, Смоленская область, Тамбовская область, Ямало-Ненецкий автономный округ, Чукотский автономный округ, Ненецкий автономный округ, Магаданская область, Забайкальский край, Челябинская область, Ульяновская область, Тюменская область, Тульская область, Томская область, Тверская область, Ярославская область, Липецкая область, Курская область, Приморский край, Красноярский край, Краснодарский край, Алтайский край, Чеченская Республика, Удмуртская Республика, Ставропольский край, Амурская область, Архангельская область, Курганская область, Костромская область, Кировская область, Кемеровская область, Камчатский край, Калужская область, Калининградская область, Ленинградская область, Иркутская область, Воронежская область, Вологодская область, Волгоградская область, Саратовская область, Самарская область, Рязанская область, Ростовская область, Псковская область, Пермский край, Пензенская область, Орловская область, Оренбургская область, Омская область, Марий Эл Республика, Красноярский край (10 зона Транснефть (Богучаны)), Хабаровский край (зона 2) Комсомольск-на -Амуре, Новосибирская область, Новгородская область, Нижегородская область, Мурманская область, Владимирская область, Брянская область, Белгородская область, Астраханская область, Ивановская область, Карачаево-Черкесская Республика, Кабардино-Балкарская Республика, Москва город, Чувашская Республика - Чувашия, Республика Бурятия, Алтай Республика, Дагестан Республика, Ингушетия Республика, Калмыкия Республика, Карелия Республика, Республика Коми, Мордовия Республика, Северная Осетия - Алания Республика, Татарстан Республика, Тыва Республика, Хакасия Республика, Еврейская автономная область, Санкт-Петербург город, Крым Республика, Севастополь город, Башкортостан Республика, Адыгея Республика, Республика Коми (1 зона), Республика Коми (2 зона), Республика Коми (3 зона), Республика Коми (4 зона), Республика Коми (5 зона), Архангельская область базовый район, Архангельская область (районы Крайнего Севера), Архангельская область (районы островов Северного Ледовитого океана и его морей), Вся Россия, Республика Саха (Якутия) (2 зона), Республика Саха (Якутия) (5 зона), Республика Саха (Якутия) (9 зона), Республика Саха (Якутия) (12 зона), Красноярский край (3 зона Транснефть (Канск)), Хабаровский край (зона 3) Охотск, Ханты-Мансийский автономный округ - Югра (зона 1) г. Нижневартовск, Ханты-Мансийский автономный округ - Югра (зона 3) г. Ханты-Мансийск, Ханты-Мансийский автономный округ - Югра (зона 5) г. Белоярский, Республика Саха (Якутия), Хабаровский край, Ханты-Мансийский автономный округ - Югра, Республика Бурятия (1 зона), Республика Бурятия (2 зона), Республика Бурятия (3 зона), Республика Бурятия (4 зона), Республика Бурятия (5 зона), Республика Бурятия (6 зона), Республика Бурятия (7 зона), Республика Бурятия (8 зона), Ямало-Ненецкий автономный округ (1 зона севернее Полярного круга), Ямало-Ненецкий автономный округ (2 зона южнее Полярного круга), Ямало-Ненецкий автономный округ (3 зона южнее Полярного круга), Ямало-Ненецкий автономный округ (4 зона севернее Полярного круга), Ямало-Ненецкий автономный округ (5 зона южнее Полярного круга), Иркутская область (1 зона), Иркутская область (2 зона), Иркутская область (3 зона), Иркутская область (4 зона), Иркутская область (5 зона), Иркутская область (6 зона), Республика Карелия (1 зона), Республика Карелия (2 зона), Магаданская область (1 зона), Магаданская область (2 зона), Красноярский край (1 зона), Красноярский край (2 зона), Красноярский край (3 зона), Красноярский край (4 зона), Красноярский край (5 зона), Красноярский край (6 зона), Красноярский край (7 зона), Красноярский край (8 зона), Красноярский край (9 зона), Красноярский край (10 зона), Красноярский край (11 зона), Красноярский край (12 зона), Красноярский край (13 зона), Новосибирская область (1 зона), Новосибирская область (2 зона), Новосибирская область (3 зона), Новосибирская область (4 зона), Чукотский автономный округ (1 зона), Чукотский автономный округ (2 зона), Сахалинская область (2 зона), Сахалинская область (3 зона), Сахалинская область (4 зона), Сахалинская область (5 зона), Сахалинская область (1 зона), Забайкальский край (1 зона), Забайкальский край (2 зона), Амурская область (1 зона), Амурская область (2 зона) | 23.70.12.110.13.2.01.01-0034 | Изделия архитектурно-строительные из гранита и других прочных пород, класс 1, полированные, толщина 30 мм | м2
Республика Саха (Якутия) (3 зона), Республика Саха (Якутия) (7 зона), Республика Саха (Якутия) (8 зона), Хабаровский край (зона 1) Хабаровск, Ханты-Мансийский автономный округ - Югра (зона 2) г. Сургут, Ханты-Мансийский автономный округ - Югра (зона 4) г. Урай, Красноярский край (7.4 зона Транснефть (Туруханск)), Республика Саха (Якутия) (1 зона), Республика Саха (Якутия) (4 зона), Республика Саха (Якутия) (6 зона), Республика Саха (Якутия) (10 зона), Республика Саха (Якутия) (11 зона), Московская область, Сахалинская область, Свердловская область, Смоленская область, Тамбовская область, Ямало-Ненецкий автономный округ, Чукотский автономный округ, Ненецкий автономный округ, Магаданская область, Забайкальский край, Челябинская область, Ульяновская область, Тюменская область, Тульская область, Томская область, Тверская область, Ярославская область, Липецкая область, Курская область, Приморский край, Красноярский край, Краснодарский край, Алтайский край, Чеченская Республика, Удмуртская Республика, Ставропольский край, Амурская область, Архангельская область, Курганская область, Костромская область, Кировская область, Кемеровская область, Камчатский край, Калужская область, Калининградская область, Ленинградская область, Иркутская область, Воронежская область, Вологодская область, Волгоградская область, Саратовская область, Самарская область, Рязанская область, Ростовская область, Псковская область, Пермский край, Пензенская область, Орловская область, Оренбургская область, Омская область, Марий Эл Республика, Красноярский край (10 зона Транснефть (Богучаны)), Хабаровский край (зона 2) Комсомольск-на -Амуре, Новосибирская область, Новгородская область, Нижегородская область, Мурманская область, Владимирская область, Брянская область, Белгородская область, Астраханская область, Ивановская область, Карачаево-Черкесская Республика, Кабардино-Балкарская Республика, Москва город, Чувашская Республика - Чувашия, Республика Бурятия, Алтай Республика, Дагестан Республика, Ингушетия Республика, Калмыкия Республика, Карелия Республика, Республика Коми, Мордовия Республика, Северная Осетия - Алания Республика, Татарстан Республика, Тыва Республика, Хакасия Республика, Еврейская автономная область, Санкт-Петербург город, Крым Республика, Севастополь город, Башкортостан Республика, Адыгея Республика, Республика Коми (1 зона), Республика Коми (2 зона), Республика Коми (3 зона), Республика Коми (4 зона), Республика Коми (5 зона), Архангельская область базовый район, Архангельская область (районы Крайнего Севера), Архангельская область (районы островов Северного Ледовитого океана и его морей), Вся Россия, Республика Саха (Якутия) (2 зона), Республика Саха (Якутия) (5 зона), Республика Саха (Якутия) (9 зона), Республика Саха (Якутия) (12 зона), Красноярский край (3 зона Транснефть (Канск)), Хабаровский край (зона 3) Охотск, Ханты-Мансийский автономный округ - Югра (зона 1) г. Нижневартовск, Ханты-Мансийский автономный округ - Югра (зона 3) г. Ханты-Мансийск, Ханты-Мансийский автономный округ - Югра (зона 5) г. Белоярский, Республика Саха (Якутия), Хабаровский край, Ханты-Мансийский автономный округ - Югра, Республика Бурятия (1 зона), Республика Бурятия (2 зона), Республика Бурятия (3 зона), Республика Бурятия (4 зона), Республика Бурятия (5 зона), Республика Бурятия (6 зона), Республика Бурятия (7 зона), Республика Бурятия (8 зона), Ямало-Ненецкий автономный округ (1 зона севернее Полярного круга), Ямало-Ненецкий автономный округ (2 зона южнее Полярного круга), Ямало-Ненецкий автономный округ (3 зона южнее Полярного круга), Ямало-Ненецкий автономный округ (4 зона севернее Полярного круга), Ямало-Ненецкий автономный округ (5 зона южнее Полярного круга), Иркутская область (1 зона), Иркутская область (2 зона), Иркутская область (3 зона), Иркутская область (4 зона), Иркутская область (5 зона), Иркутская область (6 зона), Республика Карелия (1 зона), Республика Карелия (2 зона), Магаданская область (1 зона), Магаданская область (2 зона), Красноярский край (1 зона), Красноярский край (2 зона), Красноярский край (3 зона), Красноярский край (4 зона), Красноярский край (5 зона), Красноярский край (6 зона), Красноярский край (7 зона), Красноярский край (8 зона), Красноярский край (9 зона), Красноярский край (10 зона), Красноярский край (11 зона), Красноярский край (12 зона), Красноярский край (13 зона), Новосибирская область (1 зона), Новосибирская область (2 зона), Новосибирская область (3 зона), Новосибирская область (4 зона), Чукотский автономный округ (1 зона), Чукотский автономный округ (2 зона), Сахалинская область (2 зона), Сахалинская область (3 зона), Сахалинская область (4 зона), Сахалинская область (5 зона), Сахалинская область (1 зона), Забайкальский край (1 зона), Забайкальский край (2 зона), Амурская область (1 зона), Амурская область (2 зона) | 23.70.12.110.13.2.01.01-0036 | Изделия архитектурно-строительные из гранита и других прочных пород, класс 1, полированные, толщина 60 мм | м2
Республика Саха (Якутия) (3 зона), Республика Саха (Якутия) (7 зона), Республика Саха (Якутия) (8 зона), Хабаровский край (зона 1) Хабаровск, Ханты-Мансийский автономный округ - Югра (зона 2) г. Сургут, Ханты-Мансийский автономный округ - Югра (зона 4) г. Урай, Красноярский край (7.4 зона Транснефть (Туруханск)), Республика Саха (Якутия) (1 зона), Республика Саха (Якутия) (4 зона), Республика Саха (Якутия) (6 зона), Республика Саха (Якутия) (10 зона), Республика Саха (Якутия) (11 зона), Московская область, Сахалинская область, Свердловская область, Смоленская область, Тамбовская область, Ямало-Ненецкий автономный округ, Чукотский автономный округ, Ненецкий автономный округ, Магаданская область, Забайкальский край, Челябинская область, Ульяновская область, Тюменская область, Тульская область, Томская область, Тверская область, Ярославская область, Липецкая область, Курская область, Приморский край, Красноярский край, Краснодарский край, Алтайский край, Чеченская Республика, Удмуртская Республика, Ставропольский край, Амурская область, Архангельская область, Курганская область, Костромская область, Кировская область, Кемеровская область, Камчатский край, Калужская область, Калининградская область, Ленинградская область, Иркутская область, Воронежская область, Вологодская область, Волгоградская область, Саратовская область, Самарская область, Рязанская область, Ростовская область, Псковская область, Пермский край, Пензенская область, Орловская область, Оренбургская область, Омская область, Марий Эл Республика, Красноярский край (10 зона Транснефть (Богучаны)), Хабаровский край (зона 2) Комсомольск-на -Амуре, Новосибирская область, Новгородская область, Нижегородская область, Мурманская область, Владимирская область, Брянская область, Белгородская область, Астраханская область, Ивановская область, Карачаево-Черкесская Республика, Кабардино-Балкарская Республика, Москва город, Чувашская Республика - Чувашия, Республика Бурятия, Алтай Республика, Дагестан Республика, Ингушетия Республика, Калмыкия Республика, Карелия Республика, Республика Коми, Мордовия Республика, Северная Осетия - Алания Республика, Татарстан Республика, Тыва Республика, Хакасия Республика, Еврейская автономная область, Санкт-Петербург город, Крым Республика, Севастополь город, Башкортостан Республика, Адыгея Республика, Республика Коми (1 зона), Республика Коми (2 зона), Республика Коми (3 зона), Республика Коми (4 зона), Республика Коми (5 зона), Архангельская область базовый район, Архангельская область (районы Крайнего Севера), Архангельская область (районы островов Северного Ледовитого океана и его морей), Вся Россия, Республика Саха (Якутия) (2 зона), Республика Саха (Якутия) (5 зона), Республика Саха (Якутия) (9 зона), Республика Саха (Якутия) (12 зона), Красноярский край (3 зона Транснефть (Канск)), Хабаровский край (зона 3) Охотск, Ханты-Мансийский автономный округ - Югра (зона 1) г. Нижневартовск, Ханты-Мансийский автономный округ - Югра (зона 3) г. Ханты-Мансийск, Ханты-Мансийский автономный округ - Югра (зона 5) г. Белоярский, Республика Саха (Якутия), Хабаровский край, Ханты-Мансийский автономный округ - Югра, Республика Бурятия (1 зона), Республика Бурятия (2 зона), Республика Бурятия (3 зона), Республика Бурятия (4 зона), Республика Бурятия (5 зона), Республика Бурятия (6 зона), Республика Бурятия (7 зона), Республика Бурятия (8 зона), Ямало-Ненецкий автономный округ (1 зона севернее Полярного круга), Ямало-Ненецкий автономный округ (2 зона южнее Полярного круга), Ямало-Ненецкий автономный округ (3 зона южнее Полярного круга), Ямало-Ненецкий автономный округ (4 зона севернее Полярного круга), Ямало-Ненецкий автономный округ (5 зона южнее Полярного круга), Иркутская область (1 зона), Иркутская область (2 зона), Иркутская область (3 зона), Иркутская область (4 зона), Иркутская область (5 зона), Иркутская область (6 зона), Республика Карелия (1 зона), Республика Карелия (2 зона), Магаданская область (1 зона), Магаданская область (2 зона), Красноярский край (1 зона), Красноярский край (2 зона), Красноярский край (3 зона), Красноярский край (4 зона), Красноярский край (5 зона), Красноярский край (6 зона), Красноярский край (7 зона), Красноярский край (8 зона), Красноярский край (9 зона), Красноярский край (10 зона), Красноярский край (11 зона), Красноярский край (12 зона), Красноярский край (13 зона), Новосибирская область (1 зона), Новосибирская область (2 зона), Новосибирская область (3 зона), Новосибирская область (4 зона), Чукотский автономный округ (1 зона), Чукотский автономный округ (2 зона), Сахалинская область (2 зона), Сахалинская область (3 зона), Сахалинская область (4 зона), Сахалинская область (5 зона), Сахалинская область (1 зона), Забайкальский край (1 зона), Забайкальский край (2 зона), Амурская область (1 зона), Амурская область (2 зона) | 23.70.12.110.13.2.01.01-0045 | Изделия архитектурно-строительные из гранита и других прочных пород, класс 1, термообработанные, толщина 20 мм | м2
Республика Саха (Якутия) (3 зона), Республика Саха (Якутия) (7 зона), Республика Саха (Якутия) (8 зона), Хабаровский край (зона 1) Хабаровск, Ханты-Мансийский автономный округ - Югра (зона 2) г. Сургут, Ханты-Мансийский автономный округ - Югра (зона 4) г. Урай, Красноярский край (7.4 зона Транснефть (Туруханск)), Республика Саха (Якутия) (1 зона), Республика Саха (Якутия) (4 зона), Республика Саха (Якутия) (6 зона), Республика Саха (Якутия) (10 зона), Республика Саха (Якутия) (11 зона), Московская область, Сахалинская область, Свердловская область, Смоленская область, Тамбовская область, Ямало-Ненецкий автономный округ, Чукотский автономный округ, Ненецкий автономный округ, Магаданская область, Забайкальский край, Челябинская область, Ульяновская область, Тюменская область, Тульская область, Томская область, Тверская область, Ярославская область, Липецкая область, Курская область, Приморский край, Красноярский край, Краснодарский край, Алтайский край, Чеченская Республика, Удмуртская Республика, Ставропольский край, Амурская область, Архангельская область, Курганская область, Костромская область, Кировская область, Кемеровская область, Камчатский край, Калужская область, Калининградская область, Ленинградская область, Иркутская область, Воронежская область, Вологодская область, Волгоградская область, Саратовская область, Самарская область, Рязанская область, Ростовская область, Псковская область, Пермский край, Пензенская область, Орловская область, Оренбургская область, Омская область, Марий Эл Республика, Красноярский край (10 зона Транснефть (Богучаны)), Хабаровский край (зона 2) Комсомольск-на -Амуре, Новосибирская область, Новгородская область, Нижегородская область, Мурманская область, Владимирская область, Брянская область, Белгородская область, Астраханская область, Ивановская область, Карачаево-Черкесская Республика, Кабардино-Балкарская Республика, Москва город, Чувашская Республика - Чувашия, Республика Бурятия, Алтай Республика, Дагестан Республика, Ингушетия Республика, Калмыкия Республика, Карелия Республика, Республика Коми, Мордовия Республика, Северная Осетия - Алания Республика, Татарстан Республика, Тыва Республика, Хакасия Республика, Еврейская автономная область, Санкт-Петербург город, Крым Республика, Севастополь город, Башкортостан Республика, Адыгея Республика, Республика Коми (1 зона), Республика Коми (2 зона), Республика Коми (3 зона), Республика Коми (4 зона), Республика Коми (5 зона), Архангельская область базовый район, Архангельская область (районы Крайнего Севера), Архангельская область (районы островов Северного Ледовитого океана и его морей), Вся Россия, Республика Саха (Якутия) (2 зона), Республика Саха (Якутия) (5 зона), Республика Саха (Якутия) (9 зона), Республика Саха (Якутия) (12 зона), Красноярский край (3 зона Транснефть (Канск)), Хабаровский край (зона 3) Охотск, Ханты-Мансийский автономный округ - Югра (зона 1) г. Нижневартовск, Ханты-Мансийский автономный округ - Югра (зона 3) г. Ханты-Мансийск, Ханты-Мансийский автономный округ - Югра (зона 5) г. Белоярский, Республика Саха (Якутия), Хабаровский край, Ханты-Мансийский автономный округ - Югра, Республика Бурятия (1 зона), Республика Бурятия (2 зона), Республика Бурятия (3 зона), Республика Бурятия (4 зона), Республика Бурятия (5 зона), Республика Бурятия (6 зона), Республика Бурятия (7 зона), Республика Бурятия (8 зона), Ямало-Ненецкий автономный округ (1 зона севернее Полярного круга), Ямало-Ненецкий автономный округ (2 зона южнее Полярного круга), Ямало-Ненецкий автономный округ (3 зона южнее Полярного круга), Ямало-Ненецкий автономный округ (4 зона севернее Полярного круга), Ямало-Ненецкий автономный округ (5 зона южнее Полярного круга), Иркутская область (1 зона), Иркутская область (2 зона), Иркутская область (3 зона), Иркутская область (4 зона), Иркутская область (5 зона), Иркутская область (6 зона), Республика Карелия (1 зона), Республика Карелия (2 зона), Магаданская область (1 зона), Магаданская область (2 зона), Красноярский край (1 зона), Красноярский край (2 зона), Красноярский край (3 зона), Красноярский край (4 зона), Красноярский край (5 зона), Красноярский край (6 зона), Красноярский край (7 зона), Красноярский край (8 зона), Красноярский край (9 зона), Красноярский край (10 зона), Красноярский край (11 зона), Красноярский край (12 зона), Красноярский край (13 зона), Новосибирская область (1 зона), Новосибирская область (2 зона), Новосибирская область (3 зона), Новосибирская область (4 зона), Чукотский автономный округ (1 зона), Чукотский автономный округ (2 зона), Сахалинская область (2 зона), Сахалинская область (3 зона), Сахалинская область (4 зона), Сахалинская область (5 зона), Сахалинская область (1 зона), Забайкальский край (1 зона), Забайкальский край (2 зона), Амурская область (1 зона), Амурская область (2 зона) | 23.64.10.110.14.1.06.02-0001 | Клей монтажный сухой для внутренних и наружных работ, водостойкий на основе цементного вяжущего, для облицовочных работ | т
Республика Саха (Якутия) (3 зона), Республика Саха (Якутия) (7 зона), Республика Саха (Якутия) (8 зона), Хабаровский край (зона 1) Хабаровск, Ханты-Мансийский автономный округ - Югра (зона 2) г. Сургут, Ханты-Мансийский автономный округ - Югра (зона 4) г. Урай, Красноярский край (7.4 зона Транснефть (Туруханск)), Республика Саха (Якутия) (1 зона), Республика Саха (Якутия) (4 зона), Республика Саха (Якутия) (6 зона), Республика Саха (Якутия) (10 зона), Республика Саха (Якутия) (11 зона), Московская область, Сахалинская область, Свердловская область, Смоленская область, Тамбовская область, Ямало-Ненецкий автономный округ, Чукотский автономный округ, Ненецкий автономный округ, Магаданская область, Забайкальский край, Челябинская область, Ульяновская область, Тюменская область, Тульская область, Томская область, Тверская область, Ярославская область, Липецкая область, Курская область, Приморский край, Красноярский край, Краснодарский край, Алтайский край, Чеченская Республика, Удмуртская Республика, Ставропольский край, Амурская область, Архангельская область, Курганская область, Костромская область, Кировская область, Кемеровская область, Камчатский край, Калужская область, Калининградская область, Ленинградская область, Иркутская область, Воронежская область, Вологодская область, Волгоградская область, Саратовская область, Самарская область, Рязанская область, Ростовская область, Псковская область, Пермский край, Пензенская область, Орловская область, Оренбургская область, Омская область, Марий Эл Республика, Красноярский край (10 зона Транснефть (Богучаны)), Хабаровский край (зона 2) Комсомольск-на -Амуре, Новосибирская область, Новгородская область, Нижегородская область, Мурманская область, Владимирская область, Брянская область, Белгородская область, Астраханская область, Ивановская область, Карачаево-Черкесская Республика, Кабардино-Балкарская Республика, Москва город, Чувашская Республика - Чувашия, Республика Бурятия, Алтай Республика, Дагестан Республика, Ингушетия Республика, Калмыкия Республика, Карелия Республика, Республика Коми, Мордовия Республика, Северная Осетия - Алания Республика, Татарстан Республика, Тыва Республика, Хакасия Республика, Еврейская автономная область, Санкт-Петербург город, Крым Республика, Севастополь город, Башкортостан Республика, Адыгея Республика, Республика Коми (1 зона), Республика Коми (2 зона), Республика Коми (3 зона), Республика Коми (4 зона), Республика Коми (5 зона), Архангельская область базовый район, Архангельская область (районы Крайнего Севера), Архангельская область (районы островов Северного Ледовитого океана и его морей), Вся Россия, Республика Саха (Якутия) (2 зона), Республика Саха (Якутия) (5 зона), Республика Саха (Якутия) (9 зона), Республика Саха (Якутия) (12 зона), Красноярский край (3 зона Транснефть (Канск)), Хабаровский край (зона 3) Охотск, Ханты-Мансийский автономный округ - Югра (зона 1) г. Нижневартовск, Ханты-Мансийский автономный округ - Югра (зона 3) г. Ханты-Мансийск, Ханты-Мансийский автономный округ - Югра (зона 5) г. Белоярский, Республика Саха (Якутия), Хабаровский край, Ханты-Мансийский автономный округ - Югра, Республика Бурятия (1 зона), Республика Бурятия (2 зона), Республика Бурятия (3 зона), Республика Бурятия (4 зона), Республика Бурятия (5 зона), Республика Бурятия (6 зона), Республика Бурятия (7 зона), Республика Бурятия (8 зона), Ямало-Ненецкий автономный округ (1 зона севернее Полярного круга), Ямало-Ненецкий автономный округ (2 зона южнее Полярного круга), Ямало-Ненецкий автономный округ (3 зона южнее Полярного круга), Ямало-Ненецкий автономный округ (4 зона севернее Полярного круга), Ямало-Ненецкий автономный округ (5 зона южнее Полярного круга), Иркутская область (1 зона), Иркутская область (2 зона), Иркутская область (3 зона), Иркутская область (4 зона), Иркутская область (5 зона), Иркутская область (6 зона), Республика Карелия (1 зона), Республика Карелия (2 зона), Магаданская область (1 зона), Магаданская область (2 зона), Красноярский край (1 зона), Красноярский край (2 зона), Красноярский край (3 зона), Красноярский край (4 зона), Красноярский край (5 зона), Красноярский край (6 зона), Красноярский край (7 зона), Красноярский край (8 зона), Красноярский край (9 зона), Красноярский край (10 зона), Красноярский край (11 зона), Красноярский край (12 зона), Красноярский край (13 зона), Новосибирская область (1 зона), Новосибирская область (2 зона), Новосибирская область (3 зона), Новосибирская область (4 зона), Чукотский автономный округ (1 зона), Чукотский автономный округ (2 зона), Сахалинская область (2 зона), Сахалинская область (3 зона), Сахалинская область (4 зона), Сахалинская область (5 зона), Сахалинская область (1 зона), Забайкальский край (1 зона), Забайкальский край (2 зона), Амурская область (1 зона), Амурская область (2 зона) | 20.30.22.110.14.2.01.05-0002 | Композиция полимерная однокомпонентная гидроизоляционная, температура воздуха при нанесении от -15 до +35 °C, массовая доля нелетучих веществ 86-90 %, водонепроницаемость не менее 5 атм, влажность основания не более 4 %, цвет белый, серый | кг
Республика Саха (Якутия) (3 зона), Республика Саха (Якутия) (7 зона), Республика Саха (Якутия) (8 зона), Хабаровский край (зона 1) Хабаровск, Ханты-Мансийский автономный округ - Югра (зона 2) г. Сургут, Ханты-Мансийский автономный округ - Югра (зона 4) г. Урай, Красноярский край (7.4 зона Транснефть (Туруханск)), Республика Саха (Якутия) (1 зона), Республика Саха (Якутия) (4 зона), Республика Саха (Якутия) (6 зона), Республика Саха (Якутия) (10 зона), Республика Саха (Якутия) (11 зона), Московская область, Сахалинская область, Свердловская область, Смоленская область, Тамбовская область, Ямало-Ненецкий автономный округ, Чукотский автономный округ, Ненецкий автономный округ, Магаданская область, Забайкальский край, Челябинская область, Ульяновская область, Тюменская область, Тульская область, Томская область, Тверская область, Ярославская область, Липецкая область, Курская область, Приморский край, Красноярский край, Краснодарский край, Алтайский край, Чеченская Республика, Удмуртская Республика, Ставропольский край, Амурская область, Архангельская область, Курганская область, Костромская область, Кировская область, Кемеровская область, Камчатский край, Калужская область, Калининградская область, Ленинградская область, Иркутская область, Воронежская область, Вологодская область, Волгоградская область, Саратовская область, Самарская область, Рязанская область, Ростовская область, Псковская область, Пермский край, Пензенская область, Орловская область, Оренбургская область, Омская область, Марий Эл Республика, Красноярский край (10 зона Транснефть (Богучаны)), Хабаровский край (зона 2) Комсомольск-на -Амуре, Новосибирская область, Новгородская область, Нижегородская область, Мурманская область, Владимирская область, Брянская область, Белгородская область, Астраханская область, Ивановская область, Карачаево-Черкесская Республика, Кабардино-Балкарская Республика, Москва город, Чувашская Республика - Чувашия, Республика Бурятия, Алтай Республика, Дагестан Республика, Ингушетия Республика, Калмыкия Республика, Карелия Республика, Республика Коми, Мордовия Республика, Северная Осетия - Алания Республика, Татарстан Республика, Тыва Республика, Хакасия Республика, Еврейская автономная область, Санкт-Петербург город, Крым Республика, Севастополь город, Башкортостан Республика, Адыгея Республика, Республика Коми (1 зона), Республика Коми (2 зона), Республика Коми (3 зона), Республика Коми (4 зона), Республика Коми (5 зона), Архангельская область базовый район, Архангельская область (районы Крайнего Севера), Архангельская область (районы островов Северного Ледовитого океана и его морей), Вся Россия, Республика Саха (Якутия) (2 зона), Республика Саха (Якутия) (5 зона), Республика Саха (Якутия) (9 зона), Республика Саха (Якутия) (12 зона), Красноярский край (3 зона Транснефть (Канск)), Хабаровский край (зона 3) Охотск, Ханты-Мансийский автономный округ - Югра (зона 1) г. Нижневартовск, Ханты-Мансийский автономный округ - Югра (зона 3) г. Ханты-Мансийск, Ханты-Мансийский автономный округ - Югра (зона 5) г. Белоярский, Республика Саха (Якутия), Хабаровский край, Ханты-Мансийский автономный округ - Югра, Республика Бурятия (1 зона), Республика Бурятия (2 зона), Республика Бурятия (3 зона), Республика Бурятия (4 зона), Республика Бурятия (5 зона), Республика Бурятия (6 зона), Республика Бурятия (7 зона), Республика Бурятия (8 зона), Ямало-Ненецкий автономный округ (1 зона севернее Полярного круга), Ямало-Ненецкий автономный округ (2 зона южнее Полярного круга), Ямало-Ненецкий автономный округ (3 зона южнее Полярного круга), Ямало-Ненецкий автономный округ (4 зона севернее Полярного круга), Ямало-Ненецкий автономный округ (5 зона южнее Полярного круга), Иркутская область (1 зона), Иркутская область (2 зона), Иркутская область (3 зона), Иркутская область (4 зона), Иркутская область (5 зона), Иркутская область (6 зона), Республика Карелия (1 зона), Республика Карелия (2 зона), Магаданская область (1 зона), Магаданская область (2 зона), Красноярский край (1 зона), Красноярский край (2 зона), Красноярский край (3 зона), Красноярский край (4 зона), Красноярский край (5 зона), Красноярский край (6 зона), Красноярский край (7 зона), Красноярский край (8 зона), Красноярский край (9 зона), Красноярский край (10 зона), Красноярский край (11 зона), Красноярский край (12 зона), Красноярский край (13 зона), Новосибирская область (1 зона), Новосибирская область (2 зона), Новосибирская область (3 зона), Новосибирская область (4 зона), Чукотский автономный округ (1 зона), Чукотский автономный округ (2 зона), Сахалинская область (2 зона), Сахалинская область (3 зона), Сахалинская область (4 зона), Сахалинская область (5 зона), Сахалинская область (1 зона), Забайкальский край (1 зона), Забайкальский край (2 зона), Амурская область (1 зона), Амурская область (2 зона) | 20.30.11.120.14.3.02.01-0219 | Краска универсальная, акриловая для внутренних и наружных работ | т
Республика Саха (Якутия) (3 зона), Республика Саха (Якутия) (7 зона), Республика Саха (Якутия) (8 зона), Хабаровский край (зона 1) Хабаровск, Ханты-Мансийский автономный округ - Югра (зона 2) г. Сургут, Ханты-Мансийский автономный округ - Югра (зона 4) г. Урай, Красноярский край (7.4 зона Транснефть (Туруханск)), Республика Саха (Якутия) (1 зона), Республика Саха (Якутия) (4 зона), Республика Саха (Якутия) (6 зона), Республика Саха (Якутия) (10 зона), Республика Саха (Якутия) (11 зона), Московская область, Сахалинская область, Свердловская область, Смоленская область, Тамбовская область, Ямало-Ненецкий автономный округ, Чукотский автономный округ, Ненецкий автономный округ, Магаданская область, Забайкальский край, Челябинская область, Ульяновская область, Тюменская область, Тульская область, Томская область, Тверская область, Ярославская область, Липецкая область, Курская область, Приморский край, Красноярский край, Краснодарский край, Алтайский край, Чеченская Республика, Удмуртская Республика, Ставропольский край, Амурская область, Архангельская область, Курганская область, Костромская область, Кировская область, Кемеровская область, Камчатский край, Калужская область, Калининградская область, Ленинградская область, Иркутская область, Воронежская область, Вологодская область, Волгоградская область, Саратовская область, Самарская область, Рязанская область, Ростовская область, Псковская область, Пермский край, Пензенская область, Орловская область, Оренбургская область, Омская область, Марий Эл Республика, Красноярский край (10 зона Транснефть (Богучаны)), Хабаровский край (зона 2) Комсомольск-на -Амуре, Новосибирская область, Новгородская область, Нижегородская область, Мурманская область, Владимирская область, Брянская область, Белгородская область, Астраханская область, Ивановская область, Карачаево-Черкесская Республика, Кабардино-Балкарская Республика, Москва город, Чувашская Республика - Чувашия, Республика Бурятия, Алтай Республика, Дагестан Республика, Ингушетия Республика, Калмыкия Республика, Карелия Республика, Республика Коми, Мордовия Республика, Северная Осетия - Алания Республика, Татарстан Республика, Тыва Республика, Хакасия Республика, Еврейская автономная область, Санкт-Петербург город, Крым Республика, Севастополь город, Башкортостан Республика, Адыгея Республика, Республика Коми (1 зона), Республика Коми (2 зона), Республика Коми (3 зона), Республика Коми (4 зона), Республика Коми (5 зона), Архангельская область базовый район, Архангельская область (районы Крайнего Севера), Архангельская область (районы островов Северного Ледовитого океана и его морей), Вся Россия, Республика Саха (Якутия) (2 зона), Республика Саха (Якутия) (5 зона), Республика Саха (Якутия) (9 зона), Республика Саха (Якутия) (12 зона), Красноярский край (3 зона Транснефть (Канск)), Хабаровский край (зона 3) Охотск, Ханты-Мансийский автономный округ - Югра (зона 1) г. Нижневартовск, Ханты-Мансийский автономный округ - Югра (зона 3) г. Ханты-Мансийск, Ханты-Мансийский автономный округ - Югра (зона 5) г. Белоярский, Республика Саха (Якутия), Хабаровский край, Ханты-Мансийский автономный округ - Югра, Республика Бурятия (1 зона), Республика Бурятия (2 зона), Республика Бурятия (3 зона), Республика Бурятия (4 зона), Республика Бурятия (5 зона), Республика Бурятия (6 зона), Республика Бурятия (7 зона), Республика Бурятия (8 зона), Ямало-Ненецкий автономный округ (1 зона севернее Полярного круга), Ямало-Ненецкий автономный округ (2 зона южнее Полярного круга), Ямало-Ненецкий автономный округ (3 зона южнее Полярного круга), Ямало-Ненецкий автономный округ (4 зона севернее Полярного круга), Ямало-Ненецкий автономный округ (5 зона южнее Полярного круга), Иркутская область (1 зона), Иркутская область (2 зона), Иркутская область (3 зона), Иркутская область (4 зона), Иркутская область (5 зона), Иркутская область (6 зона), Республика Карелия (1 зона), Республика Карелия (2 зона), Магаданская область (1 зона), Магаданская область (2 зона), Красноярский край (1 зона), Красноярский край (2 зона), Красноярский край (3 зона), Красноярский край (4 зона), Красноярский край (5 зона), Красноярский край (6 зона), Красноярский край (7 зона), Красноярский край (8 зона), Красноярский край (9 зона), Красноярский край (10 зона), Красноярский край (11 зона), Красноярский край (12 зона), Красноярский край (13 зона), Новосибирская область (1 зона), Новосибирская область (2 зона), Новосибирская область (3 зона), Новосибирская область (4 зона), Чукотский автономный округ (1 зона), Чукотский автономный округ (2 зона), Сахалинская область (2 зона), Сахалинская область (3 зона), Сахалинская область (4 зона), Сахалинская область (5 зона), Сахалинская область (1 зона), Забайкальский край (1 зона), Забайкальский край (2 зона), Амурская область (1 зона), Амурская область (2 зона) | 20.30.11.120.14.3.02.01-1022 | Краска водоэмульсионная, акриловая, для наружной защитно-декоративной отделки бетонных и железобетонных конструкций | л
Республика Саха (Якутия) (3 зона), Республика Саха (Якутия) (7 зона), Республика Саха (Якутия) (8 зона), Хабаровский край (зона 1) Хабаровск, Ханты-Мансийский автономный округ - Югра (зона 2) г. Сургут, Ханты-Мансийский автономный округ - Югра (зона 4) г. Урай, Красноярский край (7.4 зона Транснефть (Туруханск)), Республика Саха (Якутия) (1 зона), Республика Саха (Якутия) (4 зона), Республика Саха (Якутия) (6 зона), Республика Саха (Якутия) (10 зона), Республика Саха (Якутия) (11 зона), Московская область, Сахалинская область, Свердловская область, Смоленская область, Тамбовская область, Ямало-Ненецкий автономный округ, Чукотский автономный округ, Ненецкий автономный округ, Магаданская область, Забайкальский край, Челябинская область, Ульяновская область, Тюменская область, Тульская область, Томская область, Тверская область, Ярославская область, Липецкая область, Курская область, Приморский край, Красноярский край, Краснодарский край, Алтайский край, Чеченская Республика, Удмуртская Республика, Ставропольский край, Амурская область, Архангельская область, Курганская область, Костромская область, Кировская область, Кемеровская область, Камчатский край, Калужская область, Калининградская область, Ленинградская область, Иркутская область, Воронежская область, Вологодская область, Волгоградская область, Саратовская область, Самарская область, Рязанская область, Ростовская область, Псковская область, Пермский край, Пензенская область, Орловская область, Оренбургская область, Омская область, Марий Эл Республика, Красноярский край (10 зона Транснефть (Богучаны)), Хабаровский край (зона 2) Комсомольск-на -Амуре, Новосибирская область, Новгородская область, Нижегородская область, Мурманская область, Владимирская область, Брянская область, Белгородская область, Астраханская область, Ивановская область, Карачаево-Черкесская Республика, Кабардино-Балкарская Республика, Москва город, Чувашская Республика - Чувашия, Республика Бурятия, Алтай Республика, Дагестан Республика, Ингушетия Республика, Калмыкия Республика, Карелия Республика, Республика Коми, Мордовия Республика, Северная Осетия - Алания Республика, Татарстан Республика, Тыва Республика, Хакасия Республика, Еврейская автономная область, Санкт-Петербург город, Крым Республика, Севастополь город, Башкортостан Республика, Адыгея Республика, Республика Коми (1 зона), Республика Коми (2 зона), Республика Коми (3 зона), Республика Коми (4 зона), Республика Коми (5 зона), Архангельская область базовый район, Архангельская область (районы Крайнего Севера), Архангельская область (районы островов Северного Ледовитого океана и его морей), Вся Россия, Республика Саха (Якутия) (2 зона), Республика Саха (Якутия) (5 зона), Республика Саха (Якутия) (9 зона), Республика Саха (Якутия) (12 зона), Красноярский край (3 зона Транснефть (Канск)), Хабаровский край (зона 3) Охотск, Ханты-Мансийский автономный округ - Югра (зона 1) г. Нижневартовск, Ханты-Мансийский автономный округ - Югра (зона 3) г. Ханты-Мансийск, Ханты-Мансийский автономный округ - Югра (зона 5) г. Белоярский, Республика Саха (Якутия), Хабаровский край, Ханты-Мансийский автономный округ - Югра, Республика Бурятия (1 зона), Республика Бурятия (2 зона), Республика Бурятия (3 зона), Республика Бурятия (4 зона), Республика Бурятия (5 зона), Республика Бурятия (6 зона), Республика Бурятия (7 зона), Республика Бурятия (8 зона), Ямало-Ненецкий автономный округ (1 зона севернее Полярного круга), Ямало-Ненецкий автономный округ (2 зона южнее Полярного круга), Ямало-Ненецкий автономный округ (3 зона южнее Полярного круга), Ямало-Ненецкий автономный округ (4 зона севернее Полярного круга), Ямало-Ненецкий автономный округ (5 зона южнее Полярного круга), Иркутская область (1 зона), Иркутская область (2 зона), Иркутская область (3 зона), Иркутская область (4 зона), Иркутская область (5 зона), Иркутская область (6 зона), Республика Карелия (1 зона), Республика Карелия (2 зона), Магаданская область (1 зона), Магаданская область (2 зона), Красноярский край (1 зона), Красноярский край (2 зона), Красноярский край (3 зона), Красноярский край (4 зона), Красноярский край (5 зона), Красноярский край (6 зона), Красноярский край (7 зона), Красноярский край (8 зона), Красноярский край (9 зона), Красноярский край (10 зона), Красноярский край (11 зона), Красноярский край (12 зона), Красноярский край (13 зона), Новосибирская область (1 зона), Новосибирская область (2 зона), Новосибирская область (3 зона), Новосибирская область (4 зона), Чукотский автономный округ (1 зона), Чукотский автономный округ (2 зона), Сахалинская область (2 зона), Сахалинская область (3 зона), Сахалинская область (4 зона), Сахалинская область (5 зона), Сахалинская область (1 зона), Забайкальский край (1 зона), Забайкальский край (2 зона), Амурская область (1 зона), Амурская область (2 зона) | 20.30.12.140.14.4.01.09-0427 | Грунтовка антикоррозионная цинконаполненная на основе эпоксидной смолы | кг
Республика Саха (Якутия) (3 зона), Республика Саха (Якутия) (7 зона), Республика Саха (Якутия) (8 зона), Хабаровский край (зона 1) Хабаровск, Ханты-Мансийский автономный округ - Югра (зона 2) г. Сургут, Ханты-Мансийский автономный округ - Югра (зона 4) г. Урай, Красноярский край (7.4 зона Транснефть (Туруханск)), Республика Саха (Якутия) (1 зона), Республика Саха (Якутия) (4 зона), Республика Саха (Якутия) (6 зона), Республика Саха (Якутия) (10 зона), Республика Саха (Якутия) (11 зона), Московская область, Сахалинская область, Свердловская область, Смоленская область, Тамбовская область, Ямало-Ненецкий автономный округ, Чукотский автономный округ, Ненецкий автономный округ, Магаданская область, Забайкальский край, Челябинская область, Ульяновская область, Тюменская область, Тульская область, Томская область, Тверская область, Ярославская область, Липецкая область, Курская область, Приморский край, Красноярский край, Краснодарский край, Алтайский край, Чеченская Республика, Удмуртская Республика, Ставропольский край, Амурская область, Архангельская область, Курганская область, Костромская область, Кировская область, Кемеровская область, Камчатский край, Калужская область, Калининградская область, Ленинградская область, Иркутская область, Воронежская область, Вологодская область, Волгоградская область, Саратовская область, Самарская область, Рязанская область, Ростовская область, Псковская область, Пермский край, Пензенская область, Орловская область, Оренбургская область, Омская область, Марий Эл Республика, Красноярский край (10 зона Транснефть (Богучаны)), Хабаровский край (зона 2) Комсомольск-на -Амуре, Новосибирская область, Новгородская область, Нижегородская область, Мурманская область, Владимирская область, Брянская область, Белгородская область, Астраханская область, Ивановская область, Карачаево-Черкесская Республика, Кабардино-Балкарская Республика, Москва город, Чувашская Республика - Чувашия, Республика Бурятия, Алтай Республика, Дагестан Республика, Ингушетия Республика, Калмыкия Республика, Карелия Республика, Республика Коми, Мордовия Республика, Северная Осетия - Алания Республика, Татарстан Республика, Тыва Республика, Хакасия Республика, Еврейская автономная область, Санкт-Петербург город, Крым Республика, Севастополь город, Башкортостан Республика, Адыгея Республика, Республика Коми (1 зона), Республика Коми (2 зона), Республика Коми (3 зона), Республика Коми (4 зона), Республика Коми (5 зона), Архангельская область базовый район, Архангельская область (районы Крайнего Севера), Архангельская область (районы островов Северного Ледовитого океана и его морей), Вся Россия, Республика Саха (Якутия) (2 зона), Республика Саха (Якутия) (5 зона), Республика Саха (Якутия) (9 зона), Республика Саха (Якутия) (12 зона), Красноярский край (3 зона Транснефть (Канск)), Хабаровский край (зона 3) Охотск, Ханты-Мансийский автономный округ - Югра (зона 1) г. Нижневартовск, Ханты-Мансийский автономный округ - Югра (зона 3) г. Ханты-Мансийск, Ханты-Мансийский автономный округ - Югра (зона 5) г. Белоярский, Республика Саха (Якутия), Хабаровский край, Ханты-Мансийский автономный округ - Югра, Республика Бурятия (1 зона), Республика Бурятия (2 зона), Республика Бурятия (3 зона), Республика Бурятия (4 зона), Республика Бурятия (5 зона), Республика Бурятия (6 зона), Республика Бурятия (7 зона), Республика Бурятия (8 зона), Ямало-Ненецкий автономный округ (1 зона севернее Полярного круга), Ямало-Ненецкий автономный округ (2 зона южнее Полярного круга), Ямало-Ненецкий автономный округ (3 зона южнее Полярного круга), Ямало-Ненецкий автономный округ (4 зона севернее Полярного круга), Ямало-Ненецкий автономный округ (5 зона южнее Полярного круга), Иркутская область (1 зона), Иркутская область (2 зона), Иркутская область (3 зона), Иркутская область (4 зона), Иркутская область (5 зона), Иркутская область (6 зона), Республика Карелия (1 зона), Республика Карелия (2 зона), Магаданская область (1 зона), Магаданская область (2 зона), Красноярский край (1 зона), Красноярский край (2 зона), Красноярский край (3 зона), Красноярский край (4 зона), Красноярский край (5 зона), Красноярский край (6 зона), Красноярский край (7 зона), Красноярский край (8 зона), Красноярский край (9 зона), Красноярский край (10 зона), Красноярский край (11 зона), Красноярский край (12 зона), Красноярский край (13 зона), Новосибирская область (1 зона), Новосибирская область (2 зона), Новосибирская область (3 зона), Новосибирская область (4 зона), Чукотский автономный округ (1 зона), Чукотский автономный округ (2 зона), Сахалинская область (2 зона), Сахалинская область (3 зона), Сахалинская область (4 зона), Сахалинская область (5 зона), Сахалинская область (1 зона), Забайкальский край (1 зона), Забайкальский край (2 зона), Амурская область (1 зона), Амурская область (2 зона) | 20.30.22.120.14.5.11.09-0105 | Шпатлевка ЭП-0010 | т
Республика Саха (Якутия) (3 зона), Республика Саха (Якутия) (7 зона), Республика Саха (Якутия) (8 зона), Хабаровский край (зона 1) Хабаровск, Ханты-Мансийский автономный округ - Югра (зона 2) г. Сургут, Ханты-Мансийский автономный округ - Югра (зона 4) г. Урай, Красноярский край (7.4 зона Транснефть (Туруханск)), Республика Саха (Якутия) (1 зона), Республика Саха (Якутия) (4 зона), Республика Саха (Якутия) (6 зона), Республика Саха (Якутия) (10 зона), Республика Саха (Якутия) (11 зона), Московская область, Сахалинская область, Свердловская область, Смоленская область, Тамбовская область, Ямало-Ненецкий автономный округ, Чукотский автономный округ, Ненецкий автономный округ, Магаданская область, Забайкальский край, Челябинская область, Ульяновская область, Тюменская область, Тульская область, Томская область, Тверская область, Ярославская область, Липецкая область, Курская область, Приморский край, Красноярский край, Краснодарский край, Алтайский край, Чеченская Республика, Удмуртская Республика, Ставропольский край, Амурская область, Архангельская область, Курганская область, Костромская область, Кировская область, Кемеровская область, Камчатский край, Калужская область, Калининградская область, Ленинградская область, Иркутская область, Воронежская область, Вологодская область, Волгоградская область, Саратовская область, Самарская область, Рязанская область, Ростовская область, Псковская область, Пермский край, Пензенская область, Орловская область, Оренбургская область, Омская область, Марий Эл Республика, Красноярский край (10 зона Транснефть (Богучаны)), Хабаровский край (зона 2) Комсомольск-на -Амуре, Новосибирская область, Новгородская область, Нижегородская область, Мурманская область, Владимирская область, Брянская область, Белгородская область, Астраханская область, Ивановская область, Карачаево-Черкесская Республика, Кабардино-Балкарская Республика, Москва город, Чувашская Республика - Чувашия, Республика Бурятия, Алтай Республика, Дагестан Республика, Ингушетия Республика, Калмыкия Республика, Карелия Республика, Республика Коми, Мордовия Республика, Северная Осетия - Алания Республика, Татарстан Республика, Тыва Республика, Хакасия Республика, Еврейская автономная область, Санкт-Петербург город, Крым Республика, Севастополь город, Башкортостан Республика, Адыгея Республика, Республика Коми (1 зона), Республика Коми (2 зона), Республика Коми (3 зона), Республика Коми (4 зона), Республика Коми (5 зона), Архангельская область базовый район, Архангельская область (районы Крайнего Севера), Архангельская область (районы островов Северного Ледовитого океана и его морей), Вся Россия, Республика Саха (Якутия) (2 зона), Республика Саха (Якутия) (5 зона), Республика Саха (Якутия) (9 зона), Республика Саха (Якутия) (12 зона), Красноярский край (3 зона Транснефть (Канск)), Хабаровский край (зона 3) Охотск, Ханты-Мансийский автономный округ - Югра (зона 1) г. Нижневартовск, Ханты-Мансийский автономный округ - Югра (зона 3) г. Ханты-Мансийск, Ханты-Мансийский автономный округ - Югра (зона 5) г. Белоярский, Республика Саха (Якутия), Хабаровский край, Ханты-Мансийский автономный округ - Югра, Республика Бурятия (1 зона), Республика Бурятия (2 зона), Республика Бурятия (3 зона), Республика Бурятия (4 зона), Республика Бурятия (5 зона), Республика Бурятия (6 зона), Республика Бурятия (7 зона), Республика Бурятия (8 зона), Ямало-Ненецкий автономный округ (1 зона севернее Полярного круга), Ямало-Ненецкий автономный округ (2 зона южнее Полярного круга), Ямало-Ненецкий автономный округ (3 зона южнее Полярного круга), Ямало-Ненецкий автономный округ (4 зона севернее Полярного круга), Ямало-Ненецкий автономный округ (5 зона южнее Полярного круга), Иркутская область (1 зона), Иркутская область (2 зона), Иркутская область (3 зона), Иркутская область (4 зона), Иркутская область (5 зона), Иркутская область (6 зона), Республика Карелия (1 зона), Республика Карелия (2 зона), Магаданская область (1 зона), Магаданская область (2 зона), Красноярский край (1 зона), Красноярский край (2 зона), Красноярский край (3 зона), Красноярский край (4 зона), Красноярский край (5 зона), Красноярский край (6 зона), Красноярский край (7 зона), Красноярский край (8 зона), Красноярский край (9 зона), Красноярский край (10 зона), Красноярский край (11 зона), Красноярский край (12 зона), Красноярский край (13 зона), Новосибирская область (1 зона), Новосибирская область (2 зона), Новосибирская область (3 зона), Новосибирская область (4 зона), Чукотский автономный округ (1 зона), Чукотский автономный округ (2 зона), Сахалинская область (2 зона), Сахалинская область (3 зона), Сахалинская область (4 зона), Сахалинская область (5 зона), Сахалинская область (1 зона), Забайкальский край (1 зона), Забайкальский край (2 зона), Амурская область (1 зона), Амурская область (2 зона) | 25.30.12.111.18.2.07.02-0002 | Узлы трубопроводов укрупненные монтажные из чугунных канализационных труб и фасонных частей к ним, диаметром 100 мм | м
Республика Саха (Якутия) (3 зона), Республика Саха (Якутия) (7 зона), Республика Саха (Якутия) (8 зона), Хабаровский край (зона 1) Хабаровск, Ханты-Мансийский автономный округ - Югра (зона 2) г. Сургут, Ханты-Мансийский автономный округ - Югра (зона 4) г. Урай, Красноярский край (7.4 зона Транснефть (Туруханск)), Республика Саха (Якутия) (1 зона), Республика Саха (Якутия) (4 зона), Республика Саха (Якутия) (6 зона), Республика Саха (Якутия) (10 зона), Республика Саха (Якутия) (11 зона), Московская область, Сахалинская область, Свердловская область, Смоленская область, Тамбовская область, Ямало-Ненецкий автономный округ, Чукотский автономный округ, Ненецкий автономный округ, Магаданская область, Забайкальский край, Челябинская область, Ульяновская область, Тюменская область, Тульская область, Томская область, Тверская область, Ярославская область, Липецкая область, Курская область, Приморский край, Красноярский край, Краснодарский край, Алтайский край, Чеченская Республика, Удмуртская Республика, Ставропольский край, Амурская область, Архангельская область, Курганская область, Костромская область, Кировская область, Кемеровская область, Камчатский край, Калужская область, Калининградская область, Ленинградская область, Иркутская область, Воронежская область, Вологодская область, Волгоградская область, Саратовская область, Самарская область, Рязанская область, Ростовская область, Псковская область, Пермский край, Пензенская область, Орловская область, Оренбургская область, Омская область, Марий Эл Республика, Красноярский край (10 зона Транснефть (Богучаны)), Хабаровский край (зона 2) Комсомольск-на -Амуре, Новосибирская область, Новгородская область, Нижегородская область, Мурманская область, Владимирская область, Брянская область, Белгородская область, Астраханская область, Ивановская область, Карачаево-Черкесская Республика, Кабардино-Балкарская Республика, Москва город, Чувашская Республика - Чувашия, Республика Бурятия, Алтай Республика, Дагестан Республика, Ингушетия Республика, Калмыкия Республика, Карелия Республика, Республика Коми, Мордовия Республика, Северная Осетия - Алания Республика, Татарстан Республика, Тыва Республика, Хакасия Республика, Еврейская автономная область, Санкт-Петербург город, Крым Республика, Севастополь город, Башкортостан Республика, Адыгея Республика, Республика Коми (1 зона), Республика Коми (2 зона), Республика Коми (3 зона), Республика Коми (4 зона), Республика Коми (5 зона), Архангельская область базовый район, Архангельская область (районы Крайнего Севера), Архангельская область (районы островов Северного Ледовитого океана и его морей), Вся Россия, Республика Саха (Якутия) (2 зона), Республика Саха (Якутия) (5 зона), Республика Саха (Якутия) (9 зона), Республика Саха (Якутия) (12 зона), Красноярский край (3 зона Транснефть (Канск)), Хабаровский край (зона 3) Охотск, Ханты-Мансийский автономный округ - Югра (зона 1) г. Нижневартовск, Ханты-Мансийский автономный округ - Югра (зона 3) г. Ханты-Мансийск, Ханты-Мансийский автономный округ - Югра (зона 5) г. Белоярский, Республика Саха (Якутия), Хабаровский край, Ханты-Мансийский автономный округ - Югра, Республика Бурятия (1 зона), Республика Бурятия (2 зона), Республика Бурятия (3 зона), Республика Бурятия (4 зона), Республика Бурятия (5 зона), Республика Бурятия (6 зона), Республика Бурятия (7 зона), Республика Бурятия (8 зона), Ямало-Ненецкий автономный округ (1 зона севернее Полярного круга), Ямало-Ненецкий автономный округ (2 зона южнее Полярного круга), Ямало-Ненецкий автономный округ (3 зона южнее Полярного круга), Ямало-Ненецкий автономный округ (4 зона севернее Полярного круга), Ямало-Ненецкий автономный округ (5 зона южнее Полярного круга), Иркутская область (1 зона), Иркутская область (2 зона), Иркутская область (3 зона), Иркутская область (4 зона), Иркутская область (5 зона), Иркутская область (6 зона), Республика Карелия (1 зона), Республика Карелия (2 зона), Магаданская область (1 зона), Магаданская область (2 зона), Красноярский край (1 зона), Красноярский край (2 зона), Красноярский край (3 зона), Красноярский край (4 зона), Красноярский край (5 зона), Красноярский край (6 зона), Красноярский край (7 зона), Красноярский край (8 зона), Красноярский край (9 зона), Красноярский край (10 зона), Красноярский край (11 зона), Красноярский край (12 зона), Красноярский край (13 зона), Новосибирская область (1 зона), Новосибирская область (2 зона), Новосибирская область (3 зона), Новосибирская область (4 зона), Чукотский автономный округ (1 зона), Чукотский автономный округ (2 зона), Сахалинская область (2 зона), Сахалинская область (3 зона), Сахалинская область (4 зона), Сахалинская область (5 зона), Сахалинская область (1 зона), Забайкальский край (1 зона), Забайкальский край (2 зона), Амурская область (1 зона), Амурская область (2 зона) | 24.20.14.110.19.1.01.03-0077 | Воздуховоды из оцинкованной стали, прямой участок, толщина 0,7 мм, периметр до 1000 мм | м2
Республика Саха (Якутия) (3 зона), Республика Саха (Якутия) (7 зона), Республика Саха (Якутия) (8 зона), Хабаровский край (зона 1) Хабаровск, Ханты-Мансийский автономный округ - Югра (зона 2) г. Сургут, Ханты-Мансийский автономный округ - Югра (зона 4) г. Урай, Красноярский край (7.4 зона Транснефть (Туруханск)), Республика Саха (Якутия) (1 зона), Республика Саха (Якутия) (4 зона), Республика Саха (Якутия) (6 зона), Республика Саха (Якутия) (10 зона), Республика Саха (Якутия) (11 зона), Московская область, Сахалинская область, Свердловская область, Смоленская область, Тамбовская область, Ямало-Ненецкий автономный округ, Чукотский автономный округ, Ненецкий автономный округ, Магаданская область, Забайкальский край, Челябинская область, Ульяновская область, Тюменская область, Тульская область, Томская область, Тверская область, Ярославская область, Липецкая область, Курская область, Приморский край, Красноярский край, Краснодарский край, Алтайский край, Чеченская Республика, Удмуртская Республика, Ставропольский край, Амурская область, Архангельская область, Курганская область, Костромская область, Кировская область, Кемеровская область, Камчатский край, Калужская область, Калининградская область, Ленинградская область, Иркутская область, Воронежская область, Вологодская область, Волгоградская область, Саратовская область, Самарская область, Рязанская область, Ростовская область, Псковская область, Пермский край, Пензенская область, Орловская область, Оренбургская область, Омская область, Марий Эл Республика, Красноярский край (10 зона Транснефть (Богучаны)), Хабаровский край (зона 2) Комсомольск-на -Амуре, Новосибирская область, Новгородская область, Нижегородская область, Мурманская область, Владимирская область, Брянская область, Белгородская область, Астраханская область, Ивановская область, Карачаево-Черкесская Республика, Кабардино-Балкарская Республика, Москва город, Чувашская Республика - Чувашия, Республика Бурятия, Алтай Республика, Дагестан Республика, Ингушетия Республика, Калмыкия Республика, Карелия Республика, Республика Коми, Мордовия Республика, Северная Осетия - Алания Республика, Татарстан Республика, Тыва Республика, Хакасия Республика, Еврейская автономная область, Санкт-Петербург город, Крым Республика, Севастополь город, Башкортостан Республика, Адыгея Республика, Республика Коми (1 зона), Республика Коми (2 зона), Республика Коми (3 зона), Республика Коми (4 зона), Республика Коми (5 зона), Архангельская область базовый район, Архангельская область (районы Крайнего Севера), Архангельская область (районы островов Северного Ледовитого океана и его морей), Вся Россия, Республика Саха (Якутия) (2 зона), Республика Саха (Якутия) (5 зона), Республика Саха (Якутия) (9 зона), Республика Саха (Якутия) (12 зона), Красноярский край (3 зона Транснефть (Канск)), Хабаровский край (зона 3) Охотск, Ханты-Мансийский автономный округ - Югра (зона 1) г. Нижневартовск, Ханты-Мансийский автономный округ - Югра (зона 3) г. Ханты-Мансийск, Ханты-Мансийский автономный округ - Югра (зона 5) г. Белоярский, Республика Саха (Якутия), Хабаровский край, Ханты-Мансийский автономный округ - Югра, Республика Бурятия (1 зона), Республика Бурятия (2 зона), Республика Бурятия (3 зона), Республика Бурятия (4 зона), Республика Бурятия (5 зона), Республика Бурятия (6 зона), Республика Бурятия (7 зона), Республика Бурятия (8 зона), Ямало-Ненецкий автономный округ (1 зона севернее Полярного круга), Ямало-Ненецкий автономный округ (2 зона южнее Полярного круга), Ямало-Ненецкий автономный округ (3 зона южнее Полярного круга), Ямало-Ненецкий автономный округ (4 зона севернее Полярного круга), Ямало-Ненецкий автономный округ (5 зона южнее Полярного круга), Иркутская область (1 зона), Иркутская область (2 зона), Иркутская область (3 зона), Иркутская область (4 зона), Иркутская область (5 зона), Иркутская область (6 зона), Республика Карелия (1 зона), Республика Карелия (2 зона), Магаданская область (1 зона), Магаданская область (2 зона), Красноярский край (1 зона), Красноярский край (2 зона), Красноярский край (3 зона), Красноярский край (4 зона), Красноярский край (5 зона), Красноярский край (6 зона), Красноярский край (7 зона), Красноярский край (8 зона), Красноярский край (9 зона), Красноярский край (10 зона), Красноярский край (11 зона), Красноярский край (12 зона), Красноярский край (13 зона), Новосибирская область (1 зона), Новосибирская область (2 зона), Новосибирская область (3 зона), Новосибирская область (4 зона), Чукотский автономный округ (1 зона), Чукотский автономный округ (2 зона), Сахалинская область (2 зона), Сахалинская область (3 зона), Сахалинская область (4 зона), Сахалинская область (5 зона), Сахалинская область (1 зона), Забайкальский край (1 зона), Забайкальский край (2 зона), Амурская область (1 зона), Амурская область (2 зона) | 24.20.14.110.19.1.01.03-0081 | Воздуховоды из оцинкованной стали, прямой участок, толщина 0,9 мм, периметр от 4200 до 5200 мм | м2
Республика Саха (Якутия) (3 зона), Республика Саха (Якутия) (7 зона), Республика Саха (Якутия) (8 зона), Хабаровский край (зона 1) Хабаровск, Ханты-Мансийский автономный округ - Югра (зона 2) г. Сургут, Ханты-Мансийский автономный округ - Югра (зона 4) г. Урай, Красноярский край (7.4 зона Транснефть (Туруханск)), Республика Саха (Якутия) (1 зона), Республика Саха (Якутия) (4 зона), Республика Саха (Якутия) (6 зона), Республика Саха (Якутия) (10 зона), Республика Саха (Якутия) (11 зона), Московская область, Сахалинская область, Свердловская область, Смоленская область, Тамбовская область, Ямало-Ненецкий автономный округ, Чукотский автономный округ, Ненецкий автономный округ, Магаданская область, Забайкальский край, Челябинская область, Ульяновская область, Тюменская область, Тульская область, Томская область, Тверская область, Ярославская область, Липецкая область, Курская область, Приморский край, Красноярский край, Краснодарский край, Алтайский край, Чеченская Республика, Удмуртская Республика, Ставропольский край, Амурская область, Архангельская область, Курганская область, Костромская область, Кировская область, Кемеровская область, Камчатский край, Калужская область, Калининградская область, Ленинградская область, Иркутская область, Воронежская область, Вологодская область, Волгоградская область, Саратовская область, Самарская область, Рязанская область, Ростовская область, Псковская область, Пермский край, Пензенская область, Орловская область, Оренбургская область, Омская область, Марий Эл Республика, Красноярский край (10 зона Транснефть (Богучаны)), Хабаровский край (зона 2) Комсомольск-на -Амуре, Новосибирская область, Новгородская область, Нижегородская область, Мурманская область, Владимирская область, Брянская область, Белгородская область, Астраханская область, Ивановская область, Карачаево-Черкесская Республика, Кабардино-Балкарская Республика, Москва город, Чувашская Республика - Чувашия, Республика Бурятия, Алтай Республика, Дагестан Республика, Ингушетия Республика, Калмыкия Республика, Карелия Республика, Республика Коми, Мордовия Республика, Северная Осетия - Алания Республика, Татарстан Республика, Тыва Республика, Хакасия Республика, Еврейская автономная область, Санкт-Петербург город, Крым Республика, Севастополь город, Башкортостан Республика, Адыгея Республика, Республика Коми (1 зона), Республика Коми (2 зона), Республика Коми (3 зона), Республика Коми (4 зона), Республика Коми (5 зона), Архангельская область базовый район, Архангельская область (районы Крайнего Севера), Архангельская область (районы островов Северного Ледовитого океана и его морей), Вся Россия, Республика Саха (Якутия) (2 зона), Республика Саха (Якутия) (5 зона), Республика Саха (Якутия) (9 зона), Республика Саха (Якутия) (12 зона), Красноярский край (3 зона Транснефть (Канск)), Хабаровский край (зона 3) Охотск, Ханты-Мансийский автономный округ - Югра (зона 1) г. Нижневартовск, Ханты-Мансийский автономный округ - Югра (зона 3) г. Ханты-Мансийск, Ханты-Мансийский автономный округ - Югра (зона 5) г. Белоярский, Республика Саха (Якутия), Хабаровский край, Ханты-Мансийский автономный округ - Югра, Республика Бурятия (1 зона), Республика Бурятия (2 зона), Республика Бурятия (3 зона), Республика Бурятия (4 зона), Республика Бурятия (5 зона), Республика Бурятия (6 зона), Республика Бурятия (7 зона), Республика Бурятия (8 зона), Ямало-Ненецкий автономный округ (1 зона севернее Полярного круга), Ямало-Ненецкий автономный округ (2 зона южнее Полярного круга), Ямало-Ненецкий автономный округ (3 зона южнее Полярного круга), Ямало-Ненецкий автономный округ (4 зона севернее Полярного круга), Ямало-Ненецкий автономный округ (5 зона южнее Полярного круга), Иркутская область (1 зона), Иркутская область (2 зона), Иркутская область (3 зона), Иркутская область (4 зона), Иркутская область (5 зона), Иркутская область (6 зона), Республика Карелия (1 зона), Республика Карелия (2 зона), Магаданская область (1 зона), Магаданская область (2 зона), Красноярский край (1 зона), Красноярский край (2 зона), Красноярский край (3 зона), Красноярский край (4 зона), Красноярский край (5 зона), Красноярский край (6 зона), Красноярский край (7 зона), Красноярский край (8 зона), Красноярский край (9 зона), Красноярский край (10 зона), Красноярский край (11 зона), Красноярский край (12 зона), Красноярский край (13 зона), Новосибирская область (1 зона), Новосибирская область (2 зона), Новосибирская область (3 зона), Новосибирская область (4 зона), Чукотский автономный округ (1 зона), Чукотский автономный округ (2 зона), Сахалинская область (2 зона), Сахалинская область (3 зона), Сахалинская область (4 зона), Сахалинская область (5 зона), Сахалинская область (1 зона), Забайкальский край (1 зона), Забайкальский край (2 зона), Амурская область (1 зона), Амурская область (2 зона) | 27.52.13.000.19.1.02.08-0001 | Воздухораспределитель эжекционный панельный штампованный из оцинкованной стали, марка ВЭПШ10Ц, воздухораздающая поверхность 0,25 м2 | шт
Республика Саха (Якутия) (3 зона), Республика Саха (Якутия) (7 зона), Республика Саха (Якутия) (8 зона), Хабаровский край (зона 1) Хабаровск, Ханты-Мансийский автономный округ - Югра (зона 2) г. Сургут, Ханты-Мансийский автономный округ - Югра (зона 4) г. Урай, Красноярский край (7.4 зона Транснефть (Туруханск)), Республика Саха (Якутия) (1 зона), Республика Саха (Якутия) (4 зона), Республика Саха (Якутия) (6 зона), Республика Саха (Якутия) (10 зона), Республика Саха (Якутия) (11 зона), Московская область, Сахалинская область, Свердловская область, Смоленская область, Тамбовская область, Ямало-Ненецкий автономный округ, Чукотский автономный округ, Ненецкий автономный округ, Магаданская область, Забайкальский край, Челябинская область, Ульяновская область, Тюменская область, Тульская область, Томская область, Тверская область, Ярославская область, Липецкая область, Курская область, Приморский край, Красноярский край, Краснодарский край, Алтайский край, Чеченская Республика, Удмуртская Республика, Ставропольский край, Амурская область, Архангельская область, Курганская область, Костромская область, Кировская область, Кемеровская область, Камчатский край, Калужская область, Калининградская область, Ленинградская область, Иркутская область, Воронежская область, Вологодская область, Волгоградская область, Саратовская область, Самарская область, Рязанская область, Ростовская область, Псковская область, Пермский край, Пензенская область, Орловская область, Оренбургская область, Омская область, Марий Эл Республика, Красноярский край (10 зона Транснефть (Богучаны)), Хабаровский край (зона 2) Комсомольск-на -Амуре, Новосибирская область, Новгородская область, Нижегородская область, Мурманская область, Владимирская область, Брянская область, Белгородская область, Астраханская область, Ивановская область, Карачаево-Черкесская Республика, Кабардино-Балкарская Республика, Москва город, Чувашская Республика - Чувашия, Республика Бурятия, Алтай Республика, Дагестан Республика, Ингушетия Республика, Калмыкия Республика, Карелия Республика, Республика Коми, Мордовия Республика, Северная Осетия - Алания Республика, Татарстан Республика, Тыва Республика, Хакасия Республика, Еврейская автономная область, Санкт-Петербург город, Крым Республика, Севастополь город, Башкортостан Республика, Адыгея Республика, Республика Коми (1 зона), Республика Коми (2 зона), Республика Коми (3 зона), Республика Коми (4 зона), Республика Коми (5 зона), Архангельская область базовый район, Архангельская область (районы Крайнего Севера), Архангельская область (районы островов Северного Ледовитого океана и его морей), Вся Россия, Республика Саха (Якутия) (2 зона), Республика Саха (Якутия) (5 зона), Республика Саха (Якутия) (9 зона), Республика Саха (Якутия) (12 зона), Красноярский край (3 зона Транснефть (Канск)), Хабаровский край (зона 3) Охотск, Ханты-Мансийский автономный округ - Югра (зона 1) г. Нижневартовск, Ханты-Мансийский автономный округ - Югра (зона 3) г. Ханты-Мансийск, Ханты-Мансийский автономный округ - Югра (зона 5) г. Белоярский, Республика Саха (Якутия), Хабаровский край, Ханты-Мансийский автономный округ - Югра, Республика Бурятия (1 зона), Республика Бурятия (2 зона), Республика Бурятия (3 зона), Республика Бурятия (4 зона), Республика Бурятия (5 зона), Республика Бурятия (6 зона), Республика Бурятия (7 зона), Республика Бурятия (8 зона), Ямало-Ненецкий автономный округ (1 зона севернее Полярного круга), Ямало-Ненецкий автономный округ (2 зона южнее Полярного круга), Ямало-Ненецкий автономный округ (3 зона южнее Полярного круга), Ямало-Ненецкий автономный округ (4 зона севернее Полярного круга), Ямало-Ненецкий автономный округ (5 зона южнее Полярного круга), Иркутская область (1 зона), Иркутская область (2 зона), Иркутская область (3 зона), Иркутская область (4 зона), Иркутская область (5 зона), Иркутская область (6 зона), Республика Карелия (1 зона), Республика Карелия (2 зона), Магаданская область (1 зона), Магаданская область (2 зона), Красноярский край (1 зона), Красноярский край (2 зона), Красноярский край (3 зона), Красноярский край (4 зона), Красноярский край (5 зона), Красноярский край (6 зона), Красноярский край (7 зона), Красноярский край (8 зона), Красноярский край (9 зона), Красноярский край (10 зона), Красноярский край (11 зона), Красноярский край (12 зона), Красноярский край (13 зона), Новосибирская область (1 зона), Новосибирская область (2 зона), Новосибирская область (3 зона), Новосибирская область (4 зона), Чукотский автономный округ (1 зона), Чукотский автономный округ (2 зона), Сахалинская область (2 зона), Сахалинская область (3 зона), Сахалинская область (4 зона), Сахалинская область (5 зона), Сахалинская область (1 зона), Забайкальский край (1 зона), Забайкальский край (2 зона), Амурская область (1 зона), Амурская область (2 зона) | 27.33.13.120.20.1.01.15-0011 | Зажим соединительный изолированный, сечение 50 мм2 | 100 шт
Республика Саха (Якутия) (3 зона), Республика Саха (Якутия) (7 зона), Республика Саха (Якутия) (8 зона), Хабаровский край (зона 1) Хабаровск, Ханты-Мансийский автономный округ - Югра (зона 2) г. Сургут, Ханты-Мансийский автономный округ - Югра (зона 4) г. Урай, Красноярский край (7.4 зона Транснефть (Туруханск)), Республика Саха (Якутия) (1 зона), Республика Саха (Якутия) (4 зона), Республика Саха (Якутия) (6 зона), Республика Саха (Якутия) (10 зона), Республика Саха (Якутия) (11 зона), Московская область, Сахалинская область, Свердловская область, Смоленская область, Тамбовская область, Ямало-Ненецкий автономный округ, Чукотский автономный округ, Ненецкий автономный округ, Магаданская область, Забайкальский край, Челябинская область, Ульяновская область, Тюменская область, Тульская область, Томская область, Тверская область, Ярославская область, Липецкая область, Курская область, Приморский край, Красноярский край, Краснодарский край, Алтайский край, Чеченская Республика, Удмуртская Республика, Ставропольский край, Амурская область, Архангельская область, Курганская область, Костромская область, Кировская область, Кемеровская область, Камчатский край, Калужская область, Калининградская область, Ленинградская область, Иркутская область, Воронежская область, Вологодская область, Волгоградская область, Саратовская область, Самарская область, Рязанская область, Ростовская область, Псковская область, Пермский край, Пензенская область, Орловская область, Оренбургская область, Омская область, Марий Эл Республика, Красноярский край (10 зона Транснефть (Богучаны)), Хабаровский край (зона 2) Комсомольск-на -Амуре, Новосибирская область, Новгородская область, Нижегородская область, Мурманская область, Владимирская область, Брянская область, Белгородская область, Астраханская область, Ивановская область, Карачаево-Черкесская Республика, Кабардино-Балкарская Республика, Москва город, Чувашская Республика - Чувашия, Республика Бурятия, Алтай Республика, Дагестан Республика, Ингушетия Республика, Калмыкия Республика, Карелия Республика, Республика Коми, Мордовия Республика, Северная Осетия - Алания Республика, Татарстан Республика, Тыва Республика, Хакасия Республика, Еврейская автономная область, Санкт-Петербург город, Крым Республика, Севастополь город, Башкортостан Республика, Адыгея Республика, Республика Коми (1 зона), Республика Коми (2 зона), Республика Коми (3 зона), Республика Коми (4 зона), Республика Коми (5 зона), Архангельская область базовый район, Архангельская область (районы Крайнего Севера), Архангельская область (районы островов Северного Ледовитого океана и его морей), Вся Россия, Республика Саха (Якутия) (2 зона), Республика Саха (Якутия) (5 зона), Республика Саха (Якутия) (9 зона), Республика Саха (Якутия) (12 зона), Красноярский край (3 зона Транснефть (Канск)), Хабаровский край (зона 3) Охотск, Ханты-Мансийский автономный округ - Югра (зона 1) г. Нижневартовск, Ханты-Мансийский автономный округ - Югра (зона 3) г. Ханты-Мансийск, Ханты-Мансийский автономный округ - Югра (зона 5) г. Белоярский, Республика Саха (Якутия), Хабаровский край, Ханты-Мансийский автономный округ - Югра, Республика Бурятия (1 зона), Республика Бурятия (2 зона), Республика Бурятия (3 зона), Республика Бурятия (4 зона), Республика Бурятия (5 зона), Республика Бурятия (6 зона), Республика Бурятия (7 зона), Республика Бурятия (8 зона), Ямало-Ненецкий автономный округ (1 зона севернее Полярного круга), Ямало-Ненецкий автономный округ (2 зона южнее Полярного круга), Ямало-Ненецкий автономный округ (3 зона южнее Полярного круга), Ямало-Ненецкий автономный округ (4 зона севернее Полярного круга), Ямало-Ненецкий автономный округ (5 зона южнее Полярного круга), Иркутская область (1 зона), Иркутская область (2 зона), Иркутская область (3 зона), Иркутская область (4 зона), Иркутская область (5 зона), Иркутская область (6 зона), Республика Карелия (1 зона), Республика Карелия (2 зона), Магаданская область (1 зона), Магаданская область (2 зона), Красноярский край (1 зона), Красноярский край (2 зона), Красноярский край (3 зона), Красноярский край (4 зона), Красноярский край (5 зона), Красноярский край (6 зона), Красноярский край (7 зона), Красноярский край (8 зона), Красноярский край (9 зона), Красноярский край (10 зона), Красноярский край (11 зона), Красноярский край (12 зона), Красноярский край (13 зона), Новосибирская область (1 зона), Новосибирская область (2 зона), Новосибирская область (3 зона), Новосибирская область (4 зона), Чукотский автономный округ (1 зона), Чукотский автономный округ (2 зона), Сахалинская область (2 зона), Сахалинская область (3 зона), Сахалинская область (4 зона), Сахалинская область (5 зона), Сахалинская область (1 зона), Забайкальский край (1 зона), Забайкальский край (2 зона), Амурская область (1 зона), Амурская область (2 зона) | 27.33.14.000.20.2.05.04-0012 | Кабель-канал (короб), размеры 32х12,5 мм | м
Республика Саха (Якутия) (3 зона), Республика Саха (Якутия) (7 зона), Республика Саха (Якутия) (8 зона), Хабаровский край (зона 1) Хабаровск, Ханты-Мансийский автономный округ - Югра (зона 2) г. Сургут, Ханты-Мансийский автономный округ - Югра (зона 4) г. Урай, Красноярский край (7.4 зона Транснефть (Туруханск)), Республика Саха (Якутия) (1 зона), Республика Саха (Якутия) (4 зона), Республика Саха (Якутия) (6 зона), Республика Саха (Якутия) (10 зона), Республика Саха (Якутия) (11 зона), Московская область, Сахалинская область, Свердловская область, Смоленская область, Тамбовская область, Ямало-Ненецкий автономный округ, Чукотский автономный округ, Ненецкий автономный округ, Магаданская область, Забайкальский край, Челябинская область, Ульяновская область, Тюменская область, Тульская область, Томская область, Тверская область, Ярославская область, Липецкая область, Курская область, Приморский край, Красноярский край, Краснодарский край, Алтайский край, Чеченская Республика, Удмуртская Республика, Ставропольский край, Амурская область, Архангельская область, Курганская область, Костромская область, Кировская область, Кемеровская область, Камчатский край, Калужская область, Калининградская область, Ленинградская область, Иркутская область, Воронежская область, Вологодская область, Волгоградская область, Саратовская область, Самарская область, Рязанская область, Ростовская область, Псковская область, Пермский край, Пензенская область, Орловская область, Оренбургская область, Омская область, Марий Эл Республика, Красноярский край (10 зона Транснефть (Богучаны)), Хабаровский край (зона 2) Комсомольск-на -Амуре, Новосибирская область, Новгородская область, Нижегородская область, Мурманская область, Владимирская область, Брянская область, Белгородская область, Астраханская область, Ивановская область, Карачаево-Черкесская Республика, Кабардино-Балкарская Республика, Москва город, Чувашская Республика - Чувашия, Республика Бурятия, Алтай Республика, Дагестан Республика, Ингушетия Республика, Калмыкия Республика, Карелия Республика, Республика Коми, Мордовия Республика, Северная Осетия - Алания Республика, Татарстан Республика, Тыва Республика, Хакасия Республика, Еврейская автономная область, Санкт-Петербург город, Крым Республика, Севастополь город, Башкортостан Республика, Адыгея Республика, Республика Коми (1 зона), Республика Коми (2 зона), Республика Коми (3 зона), Республика Коми (4 зона), Республика Коми (5 зона), Архангельская область базовый район, Архангельская область (районы Крайнего Севера), Архангельская область (районы островов Северного Ледовитого океана и его морей), Вся Россия, Республика Саха (Якутия) (2 зона), Республика Саха (Якутия) (5 зона), Республика Саха (Якутия) (9 зона), Республика Саха (Якутия) (12 зона), Красноярский край (3 зона Транснефть (Канск)), Хабаровский край (зона 3) Охотск, Ханты-Мансийский автономный округ - Югра (зона 1) г. Нижневартовск, Ханты-Мансийский автономный округ - Югра (зона 3) г. Ханты-Мансийск, Ханты-Мансийский автономный округ - Югра (зона 5) г. Белоярский, Республика Саха (Якутия), Хабаровский край, Ханты-Мансийский автономный округ - Югра, Республика Бурятия (1 зона), Республика Бурятия (2 зона), Республика Бурятия (3 зона), Республика Бурятия (4 зона), Республика Бурятия (5 зона), Республика Бурятия (6 зона), Республика Бурятия (7 зона), Республика Бурятия (8 зона), Ямало-Ненецкий автономный округ (1 зона севернее Полярного круга), Ямало-Ненецкий автономный округ (2 зона южнее Полярного круга), Ямало-Ненецкий автономный округ (3 зона южнее Полярного круга), Ямало-Ненецкий автономный округ (4 зона севернее Полярного круга), Ямало-Ненецкий автономный округ (5 зона южнее Полярного круга), Иркутская область (1 зона), Иркутская область (2 зона), Иркутская область (3 зона), Иркутская область (4 зона), Иркутская область (5 зона), Иркутская область (6 зона), Республика Карелия (1 зона), Республика Карелия (2 зона), Магаданская область (1 зона), Магаданская область (2 зона), Красноярский край (1 зона), Красноярский край (2 зона), Красноярский край (3 зона), Красноярский край (4 зона), Красноярский край (5 зона), Красноярский край (6 зона), Красноярский край (7 зона), Красноярский край (8 зона), Красноярский край (9 зона), Красноярский край (10 зона), Красноярский край (11 зона), Красноярский край (12 зона), Красноярский край (13 зона), Новосибирская область (1 зона), Новосибирская область (2 зона), Новосибирская область (3 зона), Новосибирская область (4 зона), Чукотский автономный округ (1 зона), Чукотский автономный округ (2 зона), Сахалинская область (2 зона), Сахалинская область (3 зона), Сахалинская область (4 зона), Сахалинская область (5 зона), Сахалинская область (1 зона), Забайкальский край (1 зона), Забайкальский край (2 зона), Амурская область (1 зона), Амурская область (2 зона) | 27.33.14.000.20.2.05.04-0034 | Кабель-канал (короб), размеры 100х60 мм | м
Республика Саха (Якутия) (3 зона), Республика Саха (Якутия) (7 зона), Республика Саха (Якутия) (8 зона), Хабаровский край (зона 1) Хабаровск, Ханты-Мансийский автономный округ - Югра (зона 2) г. Сургут, Ханты-Мансийский автономный округ - Югра (зона 4) г. Урай, Красноярский край (7.4 зона Транснефть (Туруханск)), Республика Саха (Якутия) (1 зона), Республика Саха (Якутия) (4 зона), Республика Саха (Якутия) (6 зона), Республика Саха (Якутия) (10 зона), Республика Саха (Якутия) (11 зона), Московская область, Сахалинская область, Свердловская область, Смоленская область, Тамбовская область, Ямало-Ненецкий автономный округ, Чукотский автономный округ, Ненецкий автономный округ, Магаданская область, Забайкальский край, Челябинская область, Ульяновская область, Тюменская область, Тульская область, Томская область, Тверская область, Ярославская область, Липецкая область, Курская область, Приморский край, Красноярский край, Краснодарский край, Алтайский край, Чеченская Республика, Удмуртская Республика, Ставропольский край, Амурская область, Архангельская область, Курганская область, Костромская область, Кировская область, Кемеровская область, Камчатский край, Калужская область, Калининградская область, Ленинградская область, Иркутская область, Воронежская область, Вологодская область, Волгоградская область, Саратовская область, Самарская область, Рязанская область, Ростовская область, Псковская область, Пермский край, Пензенская область, Орловская область, Оренбургская область, Омская область, Марий Эл Республика, Красноярский край (10 зона Транснефть (Богучаны)), Хабаровский край (зона 2) Комсомольск-на -Амуре, Новосибирская область, Новгородская область, Нижегородская область, Мурманская область, Владимирская область, Брянская область, Белгородская область, Астраханская область, Ивановская область, Карачаево-Черкесская Республика, Кабардино-Балкарская Республика, Москва город, Чувашская Республика - Чувашия, Республика Бурятия, Алтай Республика, Дагестан Республика, Ингушетия Республика, Калмыкия Республика, Карелия Республика, Республика Коми, Мордовия Республика, Северная Осетия - Алания Республика, Татарстан Республика, Тыва Республика, Хакасия Республика, Еврейская автономная область, Санкт-Петербург город, Крым Республика, Севастополь город, Башкортостан Республика, Адыгея Республика, Республика Коми (1 зона), Республика Коми (2 зона), Республика Коми (3 зона), Республика Коми (4 зона), Республика Коми (5 зона), Архангельская область базовый район, Архангельская область (районы Крайнего Севера), Архангельская область (районы островов Северного Ледовитого океана и его морей), Вся Россия, Республика Саха (Якутия) (2 зона), Республика Саха (Якутия) (5 зона), Республика Саха (Якутия) (9 зона), Республика Саха (Якутия) (12 зона), Красноярский край (3 зона Транснефть (Канск)), Хабаровский край (зона 3) Охотск, Ханты-Мансийский автономный округ - Югра (зона 1) г. Нижневартовск, Ханты-Мансийский автономный округ - Югра (зона 3) г. Ханты-Мансийск, Ханты-Мансийский автономный округ - Югра (зона 5) г. Белоярский, Республика Саха (Якутия), Хабаровский край, Ханты-Мансийский автономный округ - Югра, Республика Бурятия (1 зона), Республика Бурятия (2 зона), Республика Бурятия (3 зона), Республика Бурятия (4 зона), Республика Бурятия (5 зона), Республика Бурятия (6 зона), Республика Бурятия (7 зона), Республика Бурятия (8 зона), Ямало-Ненецкий автономный округ (1 зона севернее Полярного круга), Ямало-Ненецкий автономный округ (2 зона южнее Полярного круга), Ямало-Ненецкий автономный округ (3 зона южнее Полярного круга), Ямало-Ненецкий автономный округ (4 зона севернее Полярного круга), Ямало-Ненецкий автономный округ (5 зона южнее Полярного круга), Иркутская область (1 зона), Иркутская область (2 зона), Иркутская область (3 зона), Иркутская область (4 зона), Иркутская область (5 зона), Иркутская область (6 зона), Республика Карелия (1 зона), Республика Карелия (2 зона), Магаданская область (1 зона), Магаданская область (2 зона), Красноярский край (1 зона), Красноярский край (2 зона), Красноярский край (3 зона), Красноярский край (4 зона), Красноярский край (5 зона), Красноярский край (6 зона), Красноярский край (7 зона), Красноярский край (8 зона), Красноярский край (9 зона), Красноярский край (10 зона), Красноярский край (11 зона), Красноярский край (12 зона), Красноярский край (13 зона), Новосибирская область (1 зона), Новосибирская область (2 зона), Новосибирская область (3 зона), Новосибирская область (4 зона), Чукотский автономный округ (1 зона), Чукотский автономный округ (2 зона), Сахалинская область (2 зона), Сахалинская область (3 зона), Сахалинская область (4 зона), Сахалинская область (5 зона), Сахалинская область (1 зона), Забайкальский край (1 зона), Забайкальский край (2 зона), Амурская область (1 зона), Амурская область (2 зона) | 27.40.25.122.20.3.03.04-0297 | Светильник с люминесцентными лампами, потолочный, с зеркальной решеткой, мощность 4х18 Вт, IP20, ЭПРА, размеры 625х610х90 мм | шт
Республика Саха (Якутия) (3 зона), Республика Саха (Якутия) (7 зона), Республика Саха (Якутия) (8 зона), Хабаровский край (зона 1) Хабаровск, Ханты-Мансийский автономный округ - Югра (зона 2) г. Сургут, Ханты-Мансийский автономный округ - Югра (зона 4) г. Урай, Красноярский край (7.4 зона Транснефть (Туруханск)), Республика Саха (Якутия) (1 зона), Республика Саха (Якутия) (4 зона), Республика Саха (Якутия) (6 зона), Республика Саха (Якутия) (10 зона), Республика Саха (Якутия) (11 зона), Московская область, Сахалинская область, Свердловская область, Смоленская область, Тамбовская область, Ямало-Ненецкий автономный округ, Чукотский автономный округ, Ненецкий автономный округ, Магаданская область, Забайкальский край, Челябинская область, Ульяновская область, Тюменская область, Тульская область, Томская область, Тверская область, Ярославская область, Липецкая область, Курская область, Приморский край, Красноярский край, Краснодарский край, Алтайский край, Чеченская Республика, Удмуртская Республика, Ставропольский край, Амурская область, Архангельская область, Курганская область, Костромская область, Кировская область, Кемеровская область, Камчатский край, Калужская область, Калининградская область, Ленинградская область, Иркутская область, Воронежская область, Вологодская область, Волгоградская область, Саратовская область, Самарская область, Рязанская область, Ростовская область, Псковская область, Пермский край, Пензенская область, Орловская область, Оренбургская область, Омская область, Марий Эл Республика, Красноярский край (10 зона Транснефть (Богучаны)), Хабаровский край (зона 2) Комсомольск-на -Амуре, Новосибирская область, Новгородская область, Нижегородская область, Мурманская область, Владимирская область, Брянская область, Белгородская область, Астраханская область, Ивановская область, Карачаево-Черкесская Республика, Кабардино-Балкарская Республика, Москва город, Чувашская Республика - Чувашия, Республика Бурятия, Алтай Республика, Дагестан Республика, Ингушетия Республика, Калмыкия Республика, Карелия Республика, Республика Коми, Мордовия Республика, Северная Осетия - Алания Республика, Татарстан Республика, Тыва Республика, Хакасия Республика, Еврейская автономная область, Санкт-Петербург город, Крым Республика, Севастополь город, Башкортостан Республика, Адыгея Республика, Республика Коми (1 зона), Республика Коми (2 зона), Республика Коми (3 зона), Республика Коми (4 зона), Республика Коми (5 зона), Архангельская область базовый район, Архангельская область (районы Крайнего Севера), Архангельская область (районы островов Северного Ледовитого океана и его морей), Вся Россия, Республика Саха (Якутия) (2 зона), Республика Саха (Якутия) (5 зона), Республика Саха (Якутия) (9 зона), Республика Саха (Якутия) (12 зона), Красноярский край (3 зона Транснефть (Канск)), Хабаровский край (зона 3) Охотск, Ханты-Мансийский автономный округ - Югра (зона 1) г. Нижневартовск, Ханты-Мансийский автономный округ - Югра (зона 3) г. Ханты-Мансийск, Ханты-Мансийский автономный округ - Югра (зона 5) г. Белоярский, Республика Саха (Якутия), Хабаровский край, Ханты-Мансийский автономный округ - Югра, Республика Бурятия (1 зона), Республика Бурятия (2 зона), Республика Бурятия (3 зона), Республика Бурятия (4 зона), Республика Бурятия (5 зона), Республика Бурятия (6 зона), Республика Бурятия (7 зона), Республика Бурятия (8 зона), Ямало-Ненецкий автономный округ (1 зона севернее Полярного круга), Ямало-Ненецкий автономный округ (2 зона южнее Полярного круга), Ямало-Ненецкий автономный округ (3 зона южнее Полярного круга), Ямало-Ненецкий автономный округ (4 зона севернее Полярного круга), Ямало-Ненецкий автономный округ (5 зона южнее Полярного круга), Иркутская область (1 зона), Иркутская область (2 зона), Иркутская область (3 зона), Иркутская область (4 зона), Иркутская область (5 зона), Иркутская область (6 зона), Республика Карелия (1 зона), Республика Карелия (2 зона), Магаданская область (1 зона), Магаданская область (2 зона), Красноярский край (1 зона), Красноярский край (2 зона), Красноярский край (3 зона), Красноярский край (4 зона), Красноярский край (5 зона), Красноярский край (6 зона), Красноярский край (7 зона), Красноярский край (8 зона), Красноярский край (9 зона), Красноярский край (10 зона), Красноярский край (11 зона), Красноярский край (12 зона), Красноярский край (13 зона), Новосибирская область (1 зона), Новосибирская область (2 зона), Новосибирская область (3 зона), Новосибирская область (4 зона), Чукотский автономный округ (1 зона), Чукотский автономный округ (2 зона), Сахалинская область (2 зона), Сахалинская область (3 зона), Сахалинская область (4 зона), Сахалинская область (5 зона), Сахалинская область (1 зона), Забайкальский край (1 зона), Забайкальский край (2 зона), Амурская область (1 зона), Амурская область (2 зона) | 27.40.25.122.20.3.03.04-0300 | Светильники с люминесцентными лампами, потолочные, с зеркальной решеткой, мощность 4x36 Вт, IP20, ЭПРА, размер 1228x610x90 мм | шт
Республика Саха (Якутия) (3 зона), Республика Саха (Якутия) (7 зона), Республика Саха (Якутия) (8 зона), Хабаровский край (зона 1) Хабаровск, Ханты-Мансийский автономный округ - Югра (зона 2) г. Сургут, Ханты-Мансийский автономный округ - Югра (зона 4) г. Урай, Красноярский край (7.4 зона Транснефть (Туруханск)), Республика Саха (Якутия) (1 зона), Республика Саха (Якутия) (4 зона), Республика Саха (Якутия) (6 зона), Республика Саха (Якутия) (10 зона), Республика Саха (Якутия) (11 зона), Московская область, Сахалинская область, Свердловская область, Смоленская область, Тамбовская область, Ямало-Ненецкий автономный округ, Чукотский автономный округ, Ненецкий автономный округ, Магаданская область, Забайкальский край, Челябинская область, Ульяновская область, Тюменская область, Тульская область, Томская область, Тверская область, Ярославская область, Липецкая область, Курская область, Приморский край, Красноярский край, Краснодарский край, Алтайский край, Чеченская Республика, Удмуртская Республика, Ставропольский край, Амурская область, Архангельская область, Курганская область, Костромская область, Кировская область, Кемеровская область, Камчатский край, Калужская область, Калининградская область, Ленинградская область, Иркутская область, Воронежская область, Вологодская область, Волгоградская область, Саратовская область, Самарская область, Рязанская область, Ростовская область, Псковская область, Пермский край, Пензенская область, Орловская область, Оренбургская область, Омская область, Марий Эл Республика, Красноярский край (10 зона Транснефть (Богучаны)), Хабаровский край (зона 2) Комсомольск-на -Амуре, Новосибирская область, Новгородская область, Нижегородская область, Мурманская область, Владимирская область, Брянская область, Белгородская область, Астраханская область, Ивановская область, Карачаево-Черкесская Республика, Кабардино-Балкарская Республика, Москва город, Чувашская Республика - Чувашия, Республика Бурятия, Алтай Республика, Дагестан Республика, Ингушетия Республика, Калмыкия Республика, Карелия Республика, Республика Коми, Мордовия Республика, Северная Осетия - Алания Республика, Татарстан Республика, Тыва Республика, Хакасия Республика, Еврейская автономная область, Санкт-Петербург город, Крым Республика, Севастополь город, Башкортостан Республика, Адыгея Республика, Республика Коми (1 зона), Республика Коми (2 зона), Республика Коми (3 зона), Республика Коми (4 зона), Республика Коми (5 зона), Архангельская область базовый район, Архангельская область (районы Крайнего Севера), Архангельская область (районы островов Северного Ледовитого океана и его морей), Вся Россия, Республика Саха (Якутия) (2 зона), Республика Саха (Якутия) (5 зона), Республика Саха (Якутия) (9 зона), Республика Саха (Якутия) (12 зона), Красноярский край (3 зона Транснефть (Канск)), Хабаровский край (зона 3) Охотск, Ханты-Мансийский автономный округ - Югра (зона 1) г. Нижневартовск, Ханты-Мансийский автономный округ - Югра (зона 3) г. Ханты-Мансийск, Ханты-Мансийский автономный округ - Югра (зона 5) г. Белоярский, Республика Саха (Якутия), Хабаровский край, Ханты-Мансийский автономный округ - Югра, Республика Бурятия (1 зона), Республика Бурятия (2 зона), Республика Бурятия (3 зона), Республика Бурятия (4 зона), Республика Бурятия (5 зона), Республика Бурятия (6 зона), Республика Бурятия (7 зона), Республика Бурятия (8 зона), Ямало-Ненецкий автономный округ (1 зона севернее Полярного круга), Ямало-Ненецкий автономный округ (2 зона южнее Полярного круга), Ямало-Ненецкий автономный округ (3 зона южнее Полярного круга), Ямало-Ненецкий автономный округ (4 зона севернее Полярного круга), Ямало-Ненецкий автономный округ (5 зона южнее Полярного круга), Иркутская область (1 зона), Иркутская область (2 зона), Иркутская область (3 зона), Иркутская область (4 зона), Иркутская область (5 зона), Иркутская область (6 зона), Республика Карелия (1 зона), Республика Карелия (2 зона), Магаданская область (1 зона), Магаданская область (2 зона), Красноярский край (1 зона), Красноярский край (2 зона), Красноярский край (3 зона), Красноярский край (4 зона), Красноярский край (5 зона), Красноярский край (6 зона), Красноярский край (7 зона), Красноярский край (8 зона), Красноярский край (9 зона), Красноярский край (10 зона), Красноярский край (11 зона), Красноярский край (12 зона), Красноярский край (13 зона), Новосибирская область (1 зона), Новосибирская область (2 зона), Новосибирская область (3 зона), Новосибирская область (4 зона), Чукотский автономный округ (1 зона), Чукотский автономный округ (2 зона), Сахалинская область (2 зона), Сахалинская область (3 зона), Сахалинская область (4 зона), Сахалинская область (5 зона), Сахалинская область (1 зона), Забайкальский край (1 зона), Забайкальский край (2 зона), Амурская область (1 зона), Амурская область (2 зона) | 27.40.25.122.20.3.03.07-1165 | Светильник с люминесцентными лампами, потолочный, с призматическим (опаловым) рассеивателем, мощность 4x36 Вт, IP20 | шт
Республика Саха (Якутия) (3 зона), Республика Саха (Якутия) (7 зона), Республика Саха (Якутия) (8 зона), Хабаровский край (зона 1) Хабаровск, Ханты-Мансийский автономный округ - Югра (зона 2) г. Сургут, Ханты-Мансийский автономный округ - Югра (зона 4) г. Урай, Красноярский край (7.4 зона Транснефть (Туруханск)), Республика Саха (Якутия) (1 зона), Республика Саха (Якутия) (4 зона), Республика Саха (Якутия) (6 зона), Республика Саха (Якутия) (10 зона), Республика Саха (Якутия) (11 зона), Московская область, Сахалинская область, Свердловская область, Смоленская область, Тамбовская область, Ямало-Ненецкий автономный округ, Чукотский автономный округ, Ненецкий автономный округ, Магаданская область, Забайкальский край, Челябинская область, Ульяновская область, Тюменская область, Тульская область, Томская область, Тверская область, Ярославская область, Липецкая область, Курская область, Приморский край, Красноярский край, Краснодарский край, Алтайский край, Чеченская Республика, Удмуртская Республика, Ставропольский край, Амурская область, Архангельская область, Курганская область, Костромская область, Кировская область, Кемеровская область, Камчатский край, Калужская область, Калининградская область, Ленинградская область, Иркутская область, Воронежская область, Вологодская область, Волгоградская область, Саратовская область, Самарская область, Рязанская область, Ростовская область, Псковская область, Пермский край, Пензенская область, Орловская область, Оренбургская область, Омская область, Марий Эл Республика, Красноярский край (10 зона Транснефть (Богучаны)), Хабаровский край (зона 2) Комсомольск-на -Амуре, Новосибирская область, Новгородская область, Нижегородская область, Мурманская область, Владимирская область, Брянская область, Белгородская область, Астраханская область, Ивановская область, Карачаево-Черкесская Республика, Кабардино-Балкарская Республика, Москва город, Чувашская Республика - Чувашия, Республика Бурятия, Алтай Республика, Дагестан Республика, Ингушетия Республика, Калмыкия Республика, Карелия Республика, Республика Коми, Мордовия Республика, Северная Осетия - Алания Республика, Татарстан Республика, Тыва Республика, Хакасия Республика, Еврейская автономная область, Санкт-Петербург город, Крым Республика, Севастополь город, Башкортостан Республика, Адыгея Республика, Республика Коми (1 зона), Республика Коми (2 зона), Республика Коми (3 зона), Республика Коми (4 зона), Республика Коми (5 зона), Архангельская область базовый район, Архангельская область (районы Крайнего Севера), Архангельская область (районы островов Северного Ледовитого океана и его морей), Вся Россия, Республика Саха (Якутия) (2 зона), Республика Саха (Якутия) (5 зона), Республика Саха (Якутия) (9 зона), Республика Саха (Якутия) (12 зона), Красноярский край (3 зона Транснефть (Канск)), Хабаровский край (зона 3) Охотск, Ханты-Мансийский автономный округ - Югра (зона 1) г. Нижневартовск, Ханты-Мансийский автономный округ - Югра (зона 3) г. Ханты-Мансийск, Ханты-Мансийский автономный округ - Югра (зона 5) г. Белоярский, Республика Саха (Якутия), Хабаровский край, Ханты-Мансийский автономный округ - Югра, Республика Бурятия (1 зона), Республика Бурятия (2 зона), Республика Бурятия (3 зона), Республика Бурятия (4 зона), Республика Бурятия (5 зона), Республика Бурятия (6 зона), Республика Бурятия (7 зона), Республика Бурятия (8 зона), Ямало-Ненецкий автономный округ (1 зона севернее Полярного круга), Ямало-Ненецкий автономный округ (2 зона южнее Полярного круга), Ямало-Ненецкий автономный округ (3 зона южнее Полярного круга), Ямало-Ненецкий автономный округ (4 зона севернее Полярного круга), Ямало-Ненецкий автономный округ (5 зона южнее Полярного круга), Иркутская область (1 зона), Иркутская область (2 зона), Иркутская область (3 зона), Иркутская область (4 зона), Иркутская область (5 зона), Иркутская область (6 зона), Республика Карелия (1 зона), Республика Карелия (2 зона), Магаданская область (1 зона), Магаданская область (2 зона), Красноярский край (1 зона), Красноярский край (2 зона), Красноярский край (3 зона), Красноярский край (4 зона), Красноярский край (5 зона), Красноярский край (6 зона), Красноярский край (7 зона), Красноярский край (8 зона), Красноярский край (9 зона), Красноярский край (10 зона), Красноярский край (11 зона), Красноярский край (12 зона), Красноярский край (13 зона), Новосибирская область (1 зона), Новосибирская область (2 зона), Новосибирская область (3 зона), Новосибирская область (4 зона), Чукотский автономный округ (1 зона), Чукотский автономный округ (2 зона), Сахалинская область (2 зона), Сахалинская область (3 зона), Сахалинская область (4 зона), Сахалинская область (5 зона), Сахалинская область (1 зона), Забайкальский край (1 зона), Забайкальский край (2 зона), Амурская область (1 зона), Амурская область (2 зона) | 27.33.13.120.20.5.02.06-0030 | Коробки разветвительные У-994 | 10 шт
Республика Саха (Якутия) (3 зона), Республика Саха (Якутия) (7 зона), Республика Саха (Якутия) (8 зона), Хабаровский край (зона 1) Хабаровск, Ханты-Мансийский автономный округ - Югра (зона 2) г. Сургут, Ханты-Мансийский автономный округ - Югра (зона 4) г. Урай, Красноярский край (7.4 зона Транснефть (Туруханск)), Республика Саха (Якутия) (1 зона), Республика Саха (Якутия) (4 зона), Республика Саха (Якутия) (6 зона), Республика Саха (Якутия) (10 зона), Республика Саха (Якутия) (11 зона), Московская область, Сахалинская область, Свердловская область, Смоленская область, Тамбовская область, Ямало-Ненецкий автономный округ, Чукотский автономный округ, Ненецкий автономный округ, Магаданская область, Забайкальский край, Челябинская область, Ульяновская область, Тюменская область, Тульская область, Томская область, Тверская область, Ярославская область, Липецкая область, Курская область, Приморский край, Красноярский край, Краснодарский край, Алтайский край, Чеченская Республика, Удмуртская Республика, Ставропольский край, Амурская область, Архангельская область, Курганская область, Костромская область, Кировская область, Кемеровская область, Камчатский край, Калужская область, Калининградская область, Ленинградская область, Иркутская область, Воронежская область, Вологодская область, Волгоградская область, Саратовская область, Самарская область, Рязанская область, Ростовская область, Псковская область, Пермский край, Пензенская область, Орловская область, Оренбургская область, Омская область, Марий Эл Республика, Красноярский край (10 зона Транснефть (Богучаны)), Хабаровский край (зона 2) Комсомольск-на -Амуре, Новосибирская область, Новгородская область, Нижегородская область, Мурманская область, Владимирская область, Брянская область, Белгородская область, Астраханская область, Ивановская область, Карачаево-Черкесская Республика, Кабардино-Балкарская Республика, Москва город, Чувашская Республика - Чувашия, Республика Бурятия, Алтай Республика, Дагестан Республика, Ингушетия Республика, Калмыкия Республика, Карелия Республика, Республика Коми, Мордовия Республика, Северная Осетия - Алания Республика, Татарстан Республика, Тыва Республика, Хакасия Республика, Еврейская автономная область, Санкт-Петербург город, Крым Республика, Севастополь город, Башкортостан Республика, Адыгея Республика, Республика Коми (1 зона), Республика Коми (2 зона), Республика Коми (3 зона), Республика Коми (4 зона), Республика Коми (5 зона), Архангельская область базовый район, Архангельская область (районы Крайнего Севера), Архангельская область (районы островов Северного Ледовитого океана и его морей), Вся Россия, Республика Саха (Якутия) (2 зона), Республика Саха (Якутия) (5 зона), Республика Саха (Якутия) (9 зона), Республика Саха (Якутия) (12 зона), Красноярский край (3 зона Транснефть (Канск)), Хабаровский край (зона 3) Охотск, Ханты-Мансийский автономный округ - Югра (зона 1) г. Нижневартовск, Ханты-Мансийский автономный округ - Югра (зона 3) г. Ханты-Мансийск, Ханты-Мансийский автономный округ - Югра (зона 5) г. Белоярский, Республика Саха (Якутия), Хабаровский край, Ханты-Мансийский автономный округ - Югра, Республика Бурятия (1 зона), Республика Бурятия (2 зона), Республика Бурятия (3 зона), Республика Бурятия (4 зона), Республика Бурятия (5 зона), Республика Бурятия (6 зона), Республика Бурятия (7 зона), Республика Бурятия (8 зона), Ямало-Ненецкий автономный округ (1 зона севернее Полярного круга), Ямало-Ненецкий автономный округ (2 зона южнее Полярного круга), Ямало-Ненецкий автономный округ (3 зона южнее Полярного круга), Ямало-Ненецкий автономный округ (4 зона севернее Полярного круга), Ямало-Ненецкий автономный округ (5 зона южнее Полярного круга), Иркутская область (1 зона), Иркутская область (2 зона), Иркутская область (3 зона), Иркутская область (4 зона), Иркутская область (5 зона), Иркутская область (6 зона), Республика Карелия (1 зона), Республика Карелия (2 зона), Магаданская область (1 зона), Магаданская область (2 зона), Красноярский край (1 зона), Красноярский край (2 зона), Красноярский край (3 зона), Красноярский край (4 зона), Красноярский край (5 зона), Красноярский край (6 зона), Красноярский край (7 зона), Красноярский край (8 зона), Красноярский край (9 зона), Красноярский край (10 зона), Красноярский край (11 зона), Красноярский край (12 зона), Красноярский край (13 зона), Новосибирская область (1 зона), Новосибирская область (2 зона), Новосибирская область (3 зона), Новосибирская область (4 зона), Чукотский автономный округ (1 зона), Чукотский автономный округ (2 зона), Сахалинская область (2 зона), Сахалинская область (3 зона), Сахалинская область (4 зона), Сахалинская область (5 зона), Сахалинская область (1 зона), Забайкальский край (1 зона), Забайкальский край (2 зона), Амурская область (1 зона), Амурская область (2 зона) | 27.32.13.159.21.1.04.01-1006 | Кабель витая пара, категория 5e, ЭКС-ГВПВЭ 4х2х0,51 | 1000 м
Республика Саха (Якутия) (3 зона), Республика Саха (Якутия) (7 зона), Республика Саха (Якутия) (8 зона), Хабаровский край (зона 1) Хабаровск, Ханты-Мансийский автономный округ - Югра (зона 2) г. Сургут, Ханты-Мансийский автономный округ - Югра (зона 4) г. Урай, Красноярский край (7.4 зона Транснефть (Туруханск)), Республика Саха (Якутия) (1 зона), Республика Саха (Якутия) (4 зона), Республика Саха (Якутия) (6 зона), Республика Саха (Якутия) (10 зона), Республика Саха (Якутия) (11 зона), Московская область, Сахалинская область, Свердловская область, Смоленская область, Тамбовская область, Ямало-Ненецкий автономный округ, Чукотский автономный округ, Ненецкий автономный округ, Магаданская область, Забайкальский край, Челябинская область, Ульяновская область, Тюменская область, Тульская область, Томская область, Тверская область, Ярославская область, Липецкая область, Курская область, Приморский край, Красноярский край, Краснодарский край, Алтайский край, Чеченская Республика, Удмуртская Республика, Ставропольский край, Амурская область, Архангельская область, Курганская область, Костромская область, Кировская область, Кемеровская область, Камчатский край, Калужская область, Калининградская область, Ленинградская область, Иркутская область, Воронежская область, Вологодская область, Волгоградская область, Саратовская область, Самарская область, Рязанская область, Ростовская область, Псковская область, Пермский край, Пензенская область, Орловская область, Оренбургская область, Омская область, Марий Эл Республика, Красноярский край (10 зона Транснефть (Богучаны)), Хабаровский край (зона 2) Комсомольск-на -Амуре, Новосибирская область, Новгородская область, Нижегородская область, Мурманская область, Владимирская область, Брянская область, Белгородская область, Астраханская область, Ивановская область, Карачаево-Черкесская Республика, Кабардино-Балкарская Республика, Москва город, Чувашская Республика - Чувашия, Республика Бурятия, Алтай Республика, Дагестан Республика, Ингушетия Республика, Калмыкия Республика, Карелия Республика, Республика Коми, Мордовия Республика, Северная Осетия - Алания Республика, Татарстан Республика, Тыва Республика, Хакасия Республика, Еврейская автономная область, Санкт-Петербург город, Крым Республика, Севастополь город, Башкортостан Республика, Адыгея Республика, Республика Коми (1 зона), Республика Коми (2 зона), Республика Коми (3 зона), Республика Коми (4 зона), Республика Коми (5 зона), Архангельская область базовый район, Архангельская область (районы Крайнего Севера), Архангельская область (районы островов Северного Ледовитого океана и его морей), Вся Россия, Республика Саха (Якутия) (2 зона), Республика Саха (Якутия) (5 зона), Республика Саха (Якутия) (9 зона), Республика Саха (Якутия) (12 зона), Красноярский край (3 зона Транснефть (Канск)), Хабаровский край (зона 3) Охотск, Ханты-Мансийский автономный округ - Югра (зона 1) г. Нижневартовск, Ханты-Мансийский автономный округ - Югра (зона 3) г. Ханты-Мансийск, Ханты-Мансийский автономный округ - Югра (зона 5) г. Белоярский, Республика Саха (Якутия), Хабаровский край, Ханты-Мансийский автономный округ - Югра, Республика Бурятия (1 зона), Республика Бурятия (2 зона), Республика Бурятия (3 зона), Республика Бурятия (4 зона), Республика Бурятия (5 зона), Республика Бурятия (6 зона), Республика Бурятия (7 зона), Республика Бурятия (8 зона), Ямало-Ненецкий автономный округ (1 зона севернее Полярного круга), Ямало-Ненецкий автономный округ (2 зона южнее Полярного круга), Ямало-Ненецкий автономный округ (3 зона южнее Полярного круга), Ямало-Ненецкий автономный округ (4 зона севернее Полярного круга), Ямало-Ненецкий автономный округ (5 зона южнее Полярного круга), Иркутская область (1 зона), Иркутская область (2 зона), Иркутская область (3 зона), Иркутская область (4 зона), Иркутская область (5 зона), Иркутская область (6 зона), Республика Карелия (1 зона), Республика Карелия (2 зона), Магаданская область (1 зона), Магаданская область (2 зона), Красноярский край (1 зона), Красноярский край (2 зона), Красноярский край (3 зона), Красноярский край (4 зона), Красноярский край (5 зона), Красноярский край (6 зона), Красноярский край (7 зона), Красноярский край (8 зона), Красноярский край (9 зона), Красноярский край (10 зона), Красноярский край (11 зона), Красноярский край (12 зона), Красноярский край (13 зона), Новосибирская область (1 зона), Новосибирская область (2 зона), Новосибирская область (3 зона), Новосибирская область (4 зона), Чукотский автономный округ (1 зона), Чукотский автономный округ (2 зона), Сахалинская область (2 зона), Сахалинская область (3 зона), Сахалинская область (4 зона), Сахалинская область (5 зона), Сахалинская область (1 зона), Забайкальский край (1 зона), Забайкальский край (2 зона), Амурская область (1 зона), Амурская область (2 зона) | 27.32.13.111.21.1.06.09-0153 | Кабель силовой с медными жилами ВВГнг(A)-LS 3х4,0ок(N, PE)-660 | 1000 м
Республика Саха (Якутия) (3 зона), Республика Саха (Якутия) (7 зона), Республика Саха (Якутия) (8 зона), Хабаровский край (зона 1) Хабаровск, Ханты-Мансийский автономный округ - Югра (зона 2) г. Сургут, Ханты-Мансийский автономный округ - Югра (зона 4) г. Урай, Красноярский край (7.4 зона Транснефть (Туруханск)), Республика Саха (Якутия) (1 зона), Республика Саха (Якутия) (4 зона), Республика Саха (Якутия) (6 зона), Республика Саха (Якутия) (10 зона), Республика Саха (Якутия) (11 зона), Московская область, Сахалинская область, Свердловская область, Смоленская область, Тамбовская область, Ямало-Ненецкий автономный округ, Чукотский автономный округ, Ненецкий автономный округ, Магаданская область, Забайкальский край, Челябинская область, Ульяновская область, Тюменская область, Тульская область, Томская область, Тверская область, Ярославская область, Липецкая область, Курская область, Приморский край, Красноярский край, Краснодарский край, Алтайский край, Чеченская Республика, Удмуртская Республика, Ставропольский край, Амурская область, Архангельская область, Курганская область, Костромская область, Кировская область, Кемеровская область, Камчатский край, Калужская область, Калининградская область, Ленинградская область, Иркутская область, Воронежская область, Вологодская область, Волгоградская область, Саратовская область, Самарская область, Рязанская область, Ростовская область, Псковская область, Пермский край, Пензенская область, Орловская область, Оренбургская область, Омская область, Марий Эл Республика, Красноярский край (10 зона Транснефть (Богучаны)), Хабаровский край (зона 2) Комсомольск-на -Амуре, Новосибирская область, Новгородская область, Нижегородская область, Мурманская область, Владимирская область, Брянская область, Белгородская область, Астраханская область, Ивановская область, Карачаево-Черкесская Республика, Кабардино-Балкарская Республика, Москва город, Чувашская Республика - Чувашия, Республика Бурятия, Алтай Республика, Дагестан Республика, Ингушетия Республика, Калмыкия Республика, Карелия Республика, Республика Коми, Мордовия Республика, Северная Осетия - Алания Республика, Татарстан Республика, Тыва Республика, Хакасия Республика, Еврейская автономная область, Санкт-Петербург город, Крым Республика, Севастополь город, Башкортостан Республика, Адыгея Республика, Республика Коми (1 зона), Республика Коми (2 зона), Республика Коми (3 зона), Республика Коми (4 зона), Республика Коми (5 зона), Архангельская область базовый район, Архангельская область (районы Крайнего Севера), Архангельская область (районы островов Северного Ледовитого океана и его морей), Вся Россия, Республика Саха (Якутия) (2 зона), Республика Саха (Якутия) (5 зона), Республика Саха (Якутия) (9 зона), Республика Саха (Якутия) (12 зона), Красноярский край (3 зона Транснефть (Канск)), Хабаровский край (зона 3) Охотск, Ханты-Мансийский автономный округ - Югра (зона 1) г. Нижневартовск, Ханты-Мансийский автономный округ - Югра (зона 3) г. Ханты-Мансийск, Ханты-Мансийский автономный округ - Югра (зона 5) г. Белоярский, Республика Саха (Якутия), Хабаровский край, Ханты-Мансийский автономный округ - Югра, Республика Бурятия (1 зона), Республика Бурятия (2 зона), Республика Бурятия (3 зона), Республика Бурятия (4 зона), Республика Бурятия (5 зона), Республика Бурятия (6 зона), Республика Бурятия (7 зона), Республика Бурятия (8 зона), Ямало-Ненецкий автономный округ (1 зона севернее Полярного круга), Ямало-Ненецкий автономный округ (2 зона южнее Полярного круга), Ямало-Ненецкий автономный округ (3 зона южнее Полярного круга), Ямало-Ненецкий автономный округ (4 зона севернее Полярного круга), Ямало-Ненецкий автономный округ (5 зона южнее Полярного круга), Иркутская область (1 зона), Иркутская область (2 зона), Иркутская область (3 зона), Иркутская область (4 зона), Иркутская область (5 зона), Иркутская область (6 зона), Республика Карелия (1 зона), Республика Карелия (2 зона), Магаданская область (1 зона), Магаданская область (2 зона), Красноярский край (1 зона), Красноярский край (2 зона), Красноярский край (3 зона), Красноярский край (4 зона), Красноярский край (5 зона), Красноярский край (6 зона), Красноярский край (7 зона), Красноярский край (8 зона), Красноярский край (9 зона), Красноярский край (10 зона), Красноярский край (11 зона), Красноярский край (12 зона), Красноярский край (13 зона), Новосибирская область (1 зона), Новосибирская область (2 зона), Новосибирская область (3 зона), Новосибирская область (4 зона), Чукотский автономный округ (1 зона), Чукотский автономный округ (2 зона), Сахалинская область (2 зона), Сахалинская область (3 зона), Сахалинская область (4 зона), Сахалинская область (5 зона), Сахалинская область (1 зона), Забайкальский край (1 зона), Забайкальский край (2 зона), Амурская область (1 зона), Амурская область (2 зона) | 27.32.13.111.21.1.06.10-0578 | Кабель силовой с медными жилами ВВГнг-LS 3х1,5-1000 | 1000 м
Республика Саха (Якутия) (3 зона), Республика Саха (Якутия) (7 зона), Республика Саха (Якутия) (8 зона), Хабаровский край (зона 1) Хабаровск, Ханты-Мансийский автономный округ - Югра (зона 2) г. Сургут, Ханты-Мансийский автономный округ - Югра (зона 4) г. Урай, Красноярский край (7.4 зона Транснефть (Туруханск)), Республика Саха (Якутия) (1 зона), Республика Саха (Якутия) (4 зона), Республика Саха (Якутия) (6 зона), Республика Саха (Якутия) (10 зона), Республика Саха (Якутия) (11 зона), Московская область, Сахалинская область, Свердловская область, Смоленская область, Тамбовская область, Ямало-Ненецкий автономный округ, Чукотский автономный округ, Ненецкий автономный округ, Магаданская область, Забайкальский край, Челябинская область, Ульяновская область, Тюменская область, Тульская область, Томская область, Тверская область, Ярославская область, Липецкая область, Курская область, Приморский край, Красноярский край, Краснодарский край, Алтайский край, Чеченская Республика, Удмуртская Республика, Ставропольский край, Амурская область, Архангельская область, Курганская область, Костромская область, Кировская область, Кемеровская область, Камчатский край, Калужская область, Калининградская область, Ленинградская область, Иркутская область, Воронежская область, Вологодская область, Волгоградская область, Саратовская область, Самарская область, Рязанская область, Ростовская область, Псковская область, Пермский край, Пензенская область, Орловская область, Оренбургская область, Омская область, Марий Эл Республика, Красноярский край (10 зона Транснефть (Богучаны)), Хабаровский край (зона 2) Комсомольск-на -Амуре, Новосибирская область, Новгородская область, Нижегородская область, Мурманская область, Владимирская область, Брянская область, Белгородская область, Астраханская область, Ивановская область, Карачаево-Черкесская Республика, Кабардино-Балкарская Республика, Москва город, Чувашская Республика - Чувашия, Республика Бурятия, Алтай Республика, Дагестан Республика, Ингушетия Республика, Калмыкия Республика, Карелия Республика, Республика Коми, Мордовия Республика, Северная Осетия - Алания Республика, Татарстан Республика, Тыва Республика, Хакасия Республика, Еврейская автономная область, Санкт-Петербург город, Крым Республика, Севастополь город, Башкортостан Республика, Адыгея Республика, Республика Коми (1 зона), Республика Коми (2 зона), Республика Коми (3 зона), Республика Коми (4 зона), Республика Коми (5 зона), Архангельская область базовый район, Архангельская область (районы Крайнего Севера), Архангельская область (районы островов Северного Ледовитого океана и его морей), Вся Россия, Республика Саха (Якутия) (2 зона), Республика Саха (Якутия) (5 зона), Республика Саха (Якутия) (9 зона), Республика Саха (Якутия) (12 зона), Красноярский край (3 зона Транснефть (Канск)), Хабаровский край (зона 3) Охотск, Ханты-Мансийский автономный округ - Югра (зона 1) г. Нижневартовск, Ханты-Мансийский автономный округ - Югра (зона 3) г. Ханты-Мансийск, Ханты-Мансийский автономный округ - Югра (зона 5) г. Белоярский, Республика Саха (Якутия), Хабаровский край, Ханты-Мансийский автономный округ - Югра, Республика Бурятия (1 зона), Республика Бурятия (2 зона), Республика Бурятия (3 зона), Республика Бурятия (4 зона), Республика Бурятия (5 зона), Республика Бурятия (6 зона), Республика Бурятия (7 зона), Республика Бурятия (8 зона), Ямало-Ненецкий автономный округ (1 зона севернее Полярного круга), Ямало-Ненецкий автономный округ (2 зона южнее Полярного круга), Ямало-Ненецкий автономный округ (3 зона южнее Полярного круга), Ямало-Ненецкий автономный округ (4 зона севернее Полярного круга), Ямало-Ненецкий автономный округ (5 зона южнее Полярного круга), Иркутская область (1 зона), Иркутская область (2 зона), Иркутская область (3 зона), Иркутская область (4 зона), Иркутская область (5 зона), Иркутская область (6 зона), Республика Карелия (1 зона), Республика Карелия (2 зона), Магаданская область (1 зона), Магаданская область (2 зона), Красноярский край (1 зона), Красноярский край (2 зона), Красноярский край (3 зона), Красноярский край (4 зона), Красноярский край (5 зона), Красноярский край (6 зона), Красноярский край (7 зона), Красноярский край (8 зона), Красноярский край (9 зона), Красноярский край (10 зона), Красноярский край (11 зона), Красноярский край (12 зона), Красноярский край (13 зона), Новосибирская область (1 зона), Новосибирская область (2 зона), Новосибирская область (3 зона), Новосибирская область (4 зона), Чукотский автономный округ (1 зона), Чукотский автономный округ (2 зона), Сахалинская область (2 зона), Сахалинская область (3 зона), Сахалинская область (4 зона), Сахалинская область (5 зона), Сахалинская область (1 зона), Забайкальский край (1 зона), Забайкальский край (2 зона), Амурская область (1 зона), Амурская область (2 зона) | 27.32.13.111.21.1.06.10-0579 | Кабель силовой с медными жилами ВВГнг-LS 3х2,5-1000 | 1000 м
Республика Саха (Якутия) (3 зона), Республика Саха (Якутия) (7 зона), Республика Саха (Якутия) (8 зона), Хабаровский край (зона 1) Хабаровск, Ханты-Мансийский автономный округ - Югра (зона 2) г. Сургут, Ханты-Мансийский автономный округ - Югра (зона 4) г. Урай, Красноярский край (7.4 зона Транснефть (Туруханск)), Республика Саха (Якутия) (1 зона), Республика Саха (Якутия) (4 зона), Республика Саха (Якутия) (6 зона), Республика Саха (Якутия) (10 зона), Республика Саха (Якутия) (11 зона), Московская область, Сахалинская область, Свердловская область, Смоленская область, Тамбовская область, Ямало-Ненецкий автономный округ, Чукотский автономный округ, Ненецкий автономный округ, Магаданская область, Забайкальский край, Челябинская область, Ульяновская область, Тюменская область, Тульская область, Томская область, Тверская область, Ярославская область, Липецкая область, Курская область, Приморский край, Красноярский край, Краснодарский край, Алтайский край, Чеченская Республика, Удмуртская Республика, Ставропольский край, Амурская область, Архангельская область, Курганская область, Костромская область, Кировская область, Кемеровская область, Камчатский край, Калужская область, Калининградская область, Ленинградская область, Иркутская область, Воронежская область, Вологодская область, Волгоградская область, Саратовская область, Самарская область, Рязанская область, Ростовская область, Псковская область, Пермский край, Пензенская область, Орловская область, Оренбургская область, Омская область, Марий Эл Республика, Красноярский край (10 зона Транснефть (Богучаны)), Хабаровский край (зона 2) Комсомольск-на -Амуре, Новосибирская область, Новгородская область, Нижегородская область, Мурманская область, Владимирская область, Брянская область, Белгородская область, Астраханская область, Ивановская область, Карачаево-Черкесская Республика, Кабардино-Балкарская Республика, Москва город, Чувашская Республика - Чувашия, Республика Бурятия, Алтай Республика, Дагестан Республика, Ингушетия Республика, Калмыкия Республика, Карелия Республика, Республика Коми, Мордовия Республика, Северная Осетия - Алания Республика, Татарстан Республика, Тыва Республика, Хакасия Республика, Еврейская автономная область, Санкт-Петербург город, Крым Республика, Севастополь город, Башкортостан Республика, Адыгея Республика, Республика Коми (1 зона), Республика Коми (2 зона), Республика Коми (3 зона), Республика Коми (4 зона), Республика Коми (5 зона), Архангельская область базовый район, Архангельская область (районы Крайнего Севера), Архангельская область (районы островов Северного Ледовитого океана и его морей), Вся Россия, Республика Саха (Якутия) (2 зона), Республика Саха (Якутия) (5 зона), Республика Саха (Якутия) (9 зона), Республика Саха (Якутия) (12 зона), Красноярский край (3 зона Транснефть (Канск)), Хабаровский край (зона 3) Охотск, Ханты-Мансийский автономный округ - Югра (зона 1) г. Нижневартовск, Ханты-Мансийский автономный округ - Югра (зона 3) г. Ханты-Мансийск, Ханты-Мансийский автономный округ - Югра (зона 5) г. Белоярский, Республика Саха (Якутия), Хабаровский край, Ханты-Мансийский автономный округ - Югра, Республика Бурятия (1 зона), Республика Бурятия (2 зона), Республика Бурятия (3 зона), Республика Бурятия (4 зона), Республика Бурятия (5 зона), Республика Бурятия (6 зона), Республика Бурятия (7 зона), Республика Бурятия (8 зона), Ямало-Ненецкий автономный округ (1 зона севернее Полярного круга), Ямало-Ненецкий автономный округ (2 зона южнее Полярного круга), Ямало-Ненецкий автономный округ (3 зона южнее Полярного круга), Ямало-Ненецкий автономный округ (4 зона севернее Полярного круга), Ямало-Ненецкий автономный округ (5 зона южнее Полярного круга), Иркутская область (1 зона), Иркутская область (2 зона), Иркутская область (3 зона), Иркутская область (4 зона), Иркутская область (5 зона), Иркутская область (6 зона), Республика Карелия (1 зона), Республика Карелия (2 зона), Магаданская область (1 зона), Магаданская область (2 зона), Красноярский край (1 зона), Красноярский край (2 зона), Красноярский край (3 зона), Красноярский край (4 зона), Красноярский край (5 зона), Красноярский край (6 зона), Красноярский край (7 зона), Красноярский край (8 зона), Красноярский край (9 зона), Красноярский край (10 зона), Красноярский край (11 зона), Красноярский край (12 зона), Красноярский край (13 зона), Новосибирская область (1 зона), Новосибирская область (2 зона), Новосибирская область (3 зона), Новосибирская область (4 зона), Чукотский автономный округ (1 зона), Чукотский автономный округ (2 зона), Сахалинская область (2 зона), Сахалинская область (3 зона), Сахалинская область (4 зона), Сахалинская область (5 зона), Сахалинская область (1 зона), Забайкальский край (1 зона), Забайкальский край (2 зона), Амурская область (1 зона), Амурская область (2 зона) | 27.32.13.143.21.1.08.03-0217 | Кабель контрольный КПсВГ 4x0,75 | 1000 м
Республика Саха (Якутия) (3 зона), Республика Саха (Якутия) (7 зона), Республика Саха (Якутия) (8 зона), Хабаровский край (зона 1) Хабаровск, Ханты-Мансийский автономный округ - Югра (зона 2) г. Сургут, Ханты-Мансийский автономный округ - Югра (зона 4) г. Урай, Красноярский край (7.4 зона Транснефть (Туруханск)), Республика Саха (Якутия) (1 зона), Республика Саха (Якутия) (4 зона), Республика Саха (Якутия) (6 зона), Республика Саха (Якутия) (10 зона), Республика Саха (Якутия) (11 зона), Московская область, Сахалинская область, Свердловская область, Смоленская область, Тамбовская область, Ямало-Ненецкий автономный округ, Чукотский автономный округ, Ненецкий автономный округ, Магаданская область, Забайкальский край, Челябинская область, Ульяновская область, Тюменская область, Тульская область, Томская область, Тверская область, Ярославская область, Липецкая область, Курская область, Приморский край, Красноярский край, Краснодарский край, Алтайский край, Чеченская Республика, Удмуртская Республика, Ставропольский край, Амурская область, Архангельская область, Курганская область, Костромская область, Кировская область, Кемеровская область, Камчатский край, Калужская область, Калининградская область, Ленинградская область, Иркутская область, Воронежская область, Вологодская область, Волгоградская область, Саратовская область, Самарская область, Рязанская область, Ростовская область, Псковская область, Пермский край, Пензенская область, Орловская область, Оренбургская область, Омская область, Марий Эл Республика, Красноярский край (10 зона Транснефть (Богучаны)), Хабаровский край (зона 2) Комсомольск-на -Амуре, Новосибирская область, Новгородская область, Нижегородская область, Мурманская область, Владимирская область, Брянская область, Белгородская область, Астраханская область, Ивановская область, Карачаево-Черкесская Республика, Кабардино-Балкарская Республика, Москва город, Чувашская Республика - Чувашия, Республика Бурятия, Алтай Республика, Дагестан Республика, Ингушетия Республика, Калмыкия Республика, Карелия Республика, Республика Коми, Мордовия Республика, Северная Осетия - Алания Республика, Татарстан Республика, Тыва Республика, Хакасия Республика, Еврейская автономная область, Санкт-Петербург город, Крым Республика, Севастополь город, Башкортостан Республика, Адыгея Республика, Республика Коми (1 зона), Республика Коми (2 зона), Республика Коми (3 зона), Республика Коми (4 зона), Республика Коми (5 зона), Архангельская область базовый район, Архангельская область (районы Крайнего Севера), Архангельская область (районы островов Северного Ледовитого океана и его морей), Вся Россия, Республика Саха (Якутия) (2 зона), Республика Саха (Якутия) (5 зона), Республика Саха (Якутия) (9 зона), Республика Саха (Якутия) (12 зона), Красноярский край (3 зона Транснефть (Канск)), Хабаровский край (зона 3) Охотск, Ханты-Мансийский автономный округ - Югра (зона 1) г. Нижневартовск, Ханты-Мансийский автономный округ - Югра (зона 3) г. Ханты-Мансийск, Ханты-Мансийский автономный округ - Югра (зона 5) г. Белоярский, Республика Саха (Якутия), Хабаровский край, Ханты-Мансийский автономный округ - Югра, Республика Бурятия (1 зона), Республика Бурятия (2 зона), Республика Бурятия (3 зона), Республика Бурятия (4 зона), Республика Бурятия (5 зона), Республика Бурятия (6 зона), Республика Бурятия (7 зона), Республика Бурятия (8 зона), Ямало-Ненецкий автономный округ (1 зона севернее Полярного круга), Ямало-Ненецкий автономный округ (2 зона южнее Полярного круга), Ямало-Ненецкий автономный округ (3 зона южнее Полярного круга), Ямало-Ненецкий автономный округ (4 зона севернее Полярного круга), Ямало-Ненецкий автономный округ (5 зона южнее Полярного круга), Иркутская область (1 зона), Иркутская область (2 зона), Иркутская область (3 зона), Иркутская область (4 зона), Иркутская область (5 зона), Иркутская область (6 зона), Республика Карелия (1 зона), Республика Карелия (2 зона), Магаданская область (1 зона), Магаданская область (2 зона), Красноярский край (1 зона), Красноярский край (2 зона), Красноярский край (3 зона), Красноярский край (4 зона), Красноярский край (5 зона), Красноярский край (6 зона), Красноярский край (7 зона), Красноярский край (8 зона), Красноярский край (9 зона), Красноярский край (10 зона), Красноярский край (11 зона), Красноярский край (12 зона), Красноярский край (13 зона), Новосибирская область (1 зона), Новосибирская область (2 зона), Новосибирская область (3 зона), Новосибирская область (4 зона), Чукотский автономный округ (1 зона), Чукотский автономный округ (2 зона), Сахалинская область (2 зона), Сахалинская область (3 зона), Сахалинская область (4 зона), Сахалинская область (5 зона), Сахалинская область (1 зона), Забайкальский край (1 зона), Забайкальский край (2 зона), Амурская область (1 зона), Амурская область (2 зона) | 27.32.14.120.21.2.01.01-0049 | Провод самонесущий изолированный СИП-3 1х70-20 | 1000 м
Республика Саха (Якутия) (3 зона), Республика Саха (Якутия) (7 зона), Республика Саха (Якутия) (8 зона), Хабаровский край (зона 1) Хабаровск, Ханты-Мансийский автономный округ - Югра (зона 2) г. Сургут, Ханты-Мансийский автономный округ - Югра (зона 4) г. Урай, Красноярский край (7.4 зона Транснефть (Туруханск)), Республика Саха (Якутия) (1 зона), Республика Саха (Якутия) (4 зона), Республика Саха (Якутия) (6 зона), Республика Саха (Якутия) (10 зона), Республика Саха (Якутия) (11 зона), Московская область, Сахалинская область, Свердловская область, Смоленская область, Тамбовская область, Ямало-Ненецкий автономный округ, Чукотский автономный округ, Ненецкий автономный округ, Магаданская область, Забайкальский край, Челябинская область, Ульяновская область, Тюменская область, Тульская область, Томская область, Тверская область, Ярославская область, Липецкая область, Курская область, Приморский край, Красноярский край, Краснодарский край, Алтайский край, Чеченская Республика, Удмуртская Республика, Ставропольский край, Амурская область, Архангельская область, Курганская область, Костромская область, Кировская область, Кемеровская область, Камчатский край, Калужская область, Калининградская область, Ленинградская область, Иркутская область, Воронежская область, Вологодская область, Волгоградская область, Саратовская область, Самарская область, Рязанская область, Ростовская область, Псковская область, Пермский край, Пензенская область, Орловская область, Оренбургская область, Омская область, Марий Эл Республика, Красноярский край (10 зона Транснефть (Богучаны)), Хабаровский край (зона 2) Комсомольск-на -Амуре, Новосибирская область, Новгородская область, Нижегородская область, Мурманская область, Владимирская область, Брянская область, Белгородская область, Астраханская область, Ивановская область, Карачаево-Черкесская Республика, Кабардино-Балкарская Республика, Москва город, Чувашская Республика - Чувашия, Республика Бурятия, Алтай Республика, Дагестан Республика, Ингушетия Республика, Калмыкия Республика, Карелия Республика, Республика Коми, Мордовия Республика, Северная Осетия - Алания Республика, Татарстан Республика, Тыва Республика, Хакасия Республика, Еврейская автономная область, Санкт-Петербург город, Крым Республика, Севастополь город, Башкортостан Республика, Адыгея Республика, Республика Коми (1 зона), Республика Коми (2 зона), Республика Коми (3 зона), Республика Коми (4 зона), Республика Коми (5 зона), Архангельская область базовый район, Архангельская область (районы Крайнего Севера), Архангельская область (районы островов Северного Ледовитого океана и его морей), Вся Россия, Республика Саха (Якутия) (2 зона), Республика Саха (Якутия) (5 зона), Республика Саха (Якутия) (9 зона), Республика Саха (Якутия) (12 зона), Красноярский край (3 зона Транснефть (Канск)), Хабаровский край (зона 3) Охотск, Ханты-Мансийский автономный округ - Югра (зона 1) г. Нижневартовск, Ханты-Мансийский автономный округ - Югра (зона 3) г. Ханты-Мансийск, Ханты-Мансийский автономный округ - Югра (зона 5) г. Белоярский, Республика Саха (Якутия), Хабаровский край, Ханты-Мансийский автономный округ - Югра, Республика Бурятия (1 зона), Республика Бурятия (2 зона), Республика Бурятия (3 зона), Республика Бурятия (4 зона), Республика Бурятия (5 зона), Республика Бурятия (6 зона), Республика Бурятия (7 зона), Республика Бурятия (8 зона), Ямало-Ненецкий автономный округ (1 зона севернее Полярного круга), Ямало-Ненецкий автономный округ (2 зона южнее Полярного круга), Ямало-Ненецкий автономный округ (3 зона южнее Полярного круга), Ямало-Ненецкий автономный округ (4 зона севернее Полярного круга), Ямало-Ненецкий автономный округ (5 зона южнее Полярного круга), Иркутская область (1 зона), Иркутская область (2 зона), Иркутская область (3 зона), Иркутская область (4 зона), Иркутская область (5 зона), Иркутская область (6 зона), Республика Карелия (1 зона), Республика Карелия (2 зона), Магаданская область (1 зона), Магаданская область (2 зона), Красноярский край (1 зона), Красноярский край (2 зона), Красноярский край (3 зона), Красноярский край (4 зона), Красноярский край (5 зона), Красноярский край (6 зона), Красноярский край (7 зона), Красноярский край (8 зона), Красноярский край (9 зона), Красноярский край (10 зона), Красноярский край (11 зона), Красноярский край (12 зона), Красноярский край (13 зона), Новосибирская область (1 зона), Новосибирская область (2 зона), Новосибирская область (3 зона), Новосибирская область (4 зона), Чукотский автономный округ (1 зона), Чукотский автономный округ (2 зона), Сахалинская область (2 зона), Сахалинская область (3 зона), Сахалинская область (4 зона), Сахалинская область (5 зона), Сахалинская область (1 зона), Забайкальский край (1 зона), Забайкальский край (2 зона), Амурская область (1 зона), Амурская область (2 зона) | 27.32.14.120.21.2.01.02-0085 | Провод неизолированный для воздушных линий электропередачи АС 50/8 | т
Республика Саха (Якутия) (3 зона), Республика Саха (Якутия) (7 зона), Республика Саха (Якутия) (8 зона), Хабаровский край (зона 1) Хабаровск, Ханты-Мансийский автономный округ - Югра (зона 2) г. Сургут, Ханты-Мансийский автономный округ - Югра (зона 4) г. Урай, Красноярский край (7.4 зона Транснефть (Туруханск)), Республика Саха (Якутия) (1 зона), Республика Саха (Якутия) (4 зона), Республика Саха (Якутия) (6 зона), Республика Саха (Якутия) (10 зона), Республика Саха (Якутия) (11 зона), Московская область, Сахалинская область, Свердловская область, Смоленская область, Тамбовская область, Ямало-Ненецкий автономный округ, Чукотский автономный округ, Ненецкий автономный округ, Магаданская область, Забайкальский край, Челябинская область, Ульяновская область, Тюменская область, Тульская область, Томская область, Тверская область, Ярославская область, Липецкая область, Курская область, Приморский край, Красноярский край, Краснодарский край, Алтайский край, Чеченская Республика, Удмуртская Республика, Ставропольский край, Амурская область, Архангельская область, Курганская область, Костромская область, Кировская область, Кемеровская область, Камчатский край, Калужская область, Калининградская область, Ленинградская область, Иркутская область, Воронежская область, Вологодская область, Волгоградская область, Саратовская область, Самарская область, Рязанская область, Ростовская область, Псковская область, Пермский край, Пензенская область, Орловская область, Оренбургская область, Омская область, Марий Эл Республика, Красноярский край (10 зона Транснефть (Богучаны)), Хабаровский край (зона 2) Комсомольск-на -Амуре, Новосибирская область, Новгородская область, Нижегородская область, Мурманская область, Владимирская область, Брянская область, Белгородская область, Астраханская область, Ивановская область, Карачаево-Черкесская Республика, Кабардино-Балкарская Республика, Москва город, Чувашская Республика - Чувашия, Республика Бурятия, Алтай Республика, Дагестан Республика, Ингушетия Республика, Калмыкия Республика, Карелия Республика, Республика Коми, Мордовия Республика, Северная Осетия - Алания Республика, Татарстан Республика, Тыва Республика, Хакасия Республика, Еврейская автономная область, Санкт-Петербург город, Крым Республика, Севастополь город, Башкортостан Республика, Адыгея Республика, Республика Коми (1 зона), Республика Коми (2 зона), Республика Коми (3 зона), Республика Коми (4 зона), Республика Коми (5 зона), Архангельская область базовый район, Архангельская область (районы Крайнего Севера), Архангельская область (районы островов Северного Ледовитого океана и его морей), Вся Россия, Республика Саха (Якутия) (2 зона), Республика Саха (Якутия) (5 зона), Республика Саха (Якутия) (9 зона), Республика Саха (Якутия) (12 зона), Красноярский край (3 зона Транснефть (Канск)), Хабаровский край (зона 3) Охотск, Ханты-Мансийский автономный округ - Югра (зона 1) г. Нижневартовск, Ханты-Мансийский автономный округ - Югра (зона 3) г. Ханты-Мансийск, Ханты-Мансийский автономный округ - Югра (зона 5) г. Белоярский, Республика Саха (Якутия), Хабаровский край, Ханты-Мансийский автономный округ - Югра, Республика Бурятия (1 зона), Республика Бурятия (2 зона), Республика Бурятия (3 зона), Республика Бурятия (4 зона), Республика Бурятия (5 зона), Республика Бурятия (6 зона), Республика Бурятия (7 зона), Республика Бурятия (8 зона), Ямало-Ненецкий автономный округ (1 зона севернее Полярного круга), Ямало-Ненецкий автономный округ (2 зона южнее Полярного круга), Ямало-Ненецкий автономный округ (3 зона южнее Полярного круга), Ямало-Ненецкий автономный округ (4 зона севернее Полярного круга), Ямало-Ненецкий автономный округ (5 зона южнее Полярного круга), Иркутская область (1 зона), Иркутская область (2 зона), Иркутская область (3 зона), Иркутская область (4 зона), Иркутская область (5 зона), Иркутская область (6 зона), Республика Карелия (1 зона), Республика Карелия (2 зона), Магаданская область (1 зона), Магаданская область (2 зона), Красноярский край (1 зона), Красноярский край (2 зона), Красноярский край (3 зона), Красноярский край (4 зона), Красноярский край (5 зона), Красноярский край (6 зона), Красноярский край (7 зона), Красноярский край (8 зона), Красноярский край (9 зона), Красноярский край (10 зона), Красноярский край (11 зона), Красноярский край (12 зона), Красноярский край (13 зона), Новосибирская область (1 зона), Новосибирская область (2 зона), Новосибирская область (3 зона), Новосибирская область (4 зона), Чукотский автономный округ (1 зона), Чукотский автономный округ (2 зона), Сахалинская область (2 зона), Сахалинская область (3 зона), Сахалинская область (4 зона), Сахалинская область (5 зона), Сахалинская область (1 зона), Забайкальский край (1 зона), Забайкальский край (2 зона), Амурская область (1 зона), Амурская область (2 зона) | 27.32.14.120.21.2.01.02-0149 | Провод неизолированный для воздушных линий электропередачи М 95 | т
Республика Саха (Якутия) (3 зона), Республика Саха (Якутия) (7 зона), Республика Саха (Якутия) (8 зона), Хабаровский край (зона 1) Хабаровск, Ханты-Мансийский автономный округ - Югра (зона 2) г. Сургут, Ханты-Мансийский автономный округ - Югра (зона 4) г. Урай, Красноярский край (7.4 зона Транснефть (Туруханск)), Республика Саха (Якутия) (1 зона), Республика Саха (Якутия) (4 зона), Республика Саха (Якутия) (6 зона), Республика Саха (Якутия) (10 зона), Республика Саха (Якутия) (11 зона), Московская область, Сахалинская область, Свердловская область, Смоленская область, Тамбовская область, Ямало-Ненецкий автономный округ, Чукотский автономный округ, Ненецкий автономный округ, Магаданская область, Забайкальский край, Челябинская область, Ульяновская область, Тюменская область, Тульская область, Томская область, Тверская область, Ярославская область, Липецкая область, Курская область, Приморский край, Красноярский край, Краснодарский край, Алтайский край, Чеченская Республика, Удмуртская Республика, Ставропольский край, Амурская область, Архангельская область, Курганская область, Костромская область, Кировская область, Кемеровская область, Камчатский край, Калужская область, Калининградская область, Ленинградская область, Иркутская область, Воронежская область, Вологодская область, Волгоградская область, Саратовская область, Самарская область, Рязанская область, Ростовская область, Псковская область, Пермский край, Пензенская область, Орловская область, Оренбургская область, Омская область, Марий Эл Республика, Красноярский край (10 зона Транснефть (Богучаны)), Хабаровский край (зона 2) Комсомольск-на -Амуре, Новосибирская область, Новгородская область, Нижегородская область, Мурманская область, Владимирская область, Брянская область, Белгородская область, Астраханская область, Ивановская область, Карачаево-Черкесская Республика, Кабардино-Балкарская Республика, Москва город, Чувашская Республика - Чувашия, Республика Бурятия, Алтай Республика, Дагестан Республика, Ингушетия Республика, Калмыкия Республика, Карелия Республика, Республика Коми, Мордовия Республика, Северная Осетия - Алания Республика, Татарстан Республика, Тыва Республика, Хакасия Республика, Еврейская автономная область, Санкт-Петербург город, Крым Республика, Севастополь город, Башкортостан Республика, Адыгея Республика, Республика Коми (1 зона), Республика Коми (2 зона), Республика Коми (3 зона), Республика Коми (4 зона), Республика Коми (5 зона), Архангельская область базовый район, Архангельская область (районы Крайнего Севера), Архангельская область (районы островов Северного Ледовитого океана и его морей), Вся Россия, Республика Саха (Якутия) (2 зона), Республика Саха (Якутия) (5 зона), Республика Саха (Якутия) (9 зона), Республика Саха (Якутия) (12 зона), Красноярский край (3 зона Транснефть (Канск)), Хабаровский край (зона 3) Охотск, Ханты-Мансийский автономный округ - Югра (зона 1) г. Нижневартовск, Ханты-Мансийский автономный округ - Югра (зона 3) г. Ханты-Мансийск, Ханты-Мансийский автономный округ - Югра (зона 5) г. Белоярский, Республика Саха (Якутия), Хабаровский край, Ханты-Мансийский автономный округ - Югра, Республика Бурятия (1 зона), Республика Бурятия (2 зона), Республика Бурятия (3 зона), Республика Бурятия (4 зона), Республика Бурятия (5 зона), Республика Бурятия (6 зона), Республика Бурятия (7 зона), Республика Бурятия (8 зона), Ямало-Ненецкий автономный округ (1 зона севернее Полярного круга), Ямало-Ненецкий автономный округ (2 зона южнее Полярного круга), Ямало-Ненецкий автономный округ (3 зона южнее Полярного круга), Ямало-Ненецкий автономный округ (4 зона севернее Полярного круга), Ямало-Ненецкий автономный округ (5 зона южнее Полярного круга), Иркутская область (1 зона), Иркутская область (2 зона), Иркутская область (3 зона), Иркутская область (4 зона), Иркутская область (5 зона), Иркутская область (6 зона), Республика Карелия (1 зона), Республика Карелия (2 зона), Магаданская область (1 зона), Магаданская область (2 зона), Красноярский край (1 зона), Красноярский край (2 зона), Красноярский край (3 зона), Красноярский край (4 зона), Красноярский край (5 зона), Красноярский край (6 зона), Красноярский край (7 зона), Красноярский край (8 зона), Красноярский край (9 зона), Красноярский край (10 зона), Красноярский край (11 зона), Красноярский край (12 зона), Красноярский край (13 зона), Новосибирская область (1 зона), Новосибирская область (2 зона), Новосибирская область (3 зона), Новосибирская область (4 зона), Чукотский автономный округ (1 зона), Чукотский автономный округ (2 зона), Сахалинская область (2 зона), Сахалинская область (3 зона), Сахалинская область (4 зона), Сахалинская область (5 зона), Сахалинская область (1 зона), Забайкальский край (1 зона), Забайкальский край (2 зона), Амурская область (1 зона), Амурская область (2 зона) | 27.32.14.120.21.2.01.02-0150 | Провод неизолированный для воздушных линий электропередачи М 120 | т
Республика Саха (Якутия) (3 зона), Республика Саха (Якутия) (7 зона), Республика Саха (Якутия) (8 зона), Хабаровский край (зона 1) Хабаровск, Ханты-Мансийский автономный округ - Югра (зона 2) г. Сургут, Ханты-Мансийский автономный округ - Югра (зона 4) г. Урай, Красноярский край (7.4 зона Транснефть (Туруханск)), Республика Саха (Якутия) (1 зона), Республика Саха (Якутия) (4 зона), Республика Саха (Якутия) (6 зона), Республика Саха (Якутия) (10 зона), Республика Саха (Якутия) (11 зона), Московская область, Сахалинская область, Свердловская область, Смоленская область, Тамбовская область, Ямало-Ненецкий автономный округ, Чукотский автономный округ, Ненецкий автономный округ, Магаданская область, Забайкальский край, Челябинская область, Ульяновская область, Тюменская область, Тульская область, Томская область, Тверская область, Ярославская область, Липецкая область, Курская область, Приморский край, Красноярский край, Краснодарский край, Алтайский край, Чеченская Республика, Удмуртская Республика, Ставропольский край, Амурская область, Архангельская область, Курганская область, Костромская область, Кировская область, Кемеровская область, Камчатский край, Калужская область, Калининградская область, Ленинградская область, Иркутская область, Воронежская область, Вологодская область, Волгоградская область, Саратовская область, Самарская область, Рязанская область, Ростовская область, Псковская область, Пермский край, Пензенская область, Орловская область, Оренбургская область, Омская область, Марий Эл Республика, Красноярский край (10 зона Транснефть (Богучаны)), Хабаровский край (зона 2) Комсомольск-на -Амуре, Новосибирская область, Новгородская область, Нижегородская область, Мурманская область, Владимирская область, Брянская область, Белгородская область, Астраханская область, Ивановская область, Карачаево-Черкесская Республика, Кабардино-Балкарская Республика, Москва город, Чувашская Республика - Чувашия, Республика Бурятия, Алтай Республика, Дагестан Республика, Ингушетия Республика, Калмыкия Республика, Карелия Республика, Республика Коми, Мордовия Республика, Северная Осетия - Алания Республика, Татарстан Республика, Тыва Республика, Хакасия Республика, Еврейская автономная область, Санкт-Петербург город, Крым Республика, Севастополь город, Башкортостан Республика, Адыгея Республика, Республика Коми (1 зона), Республика Коми (2 зона), Республика Коми (3 зона), Республика Коми (4 зона), Республика Коми (5 зона), Архангельская область базовый район, Архангельская область (районы Крайнего Севера), Архангельская область (районы островов Северного Ледовитого океана и его морей), Вся Россия, Республика Саха (Якутия) (2 зона), Республика Саха (Якутия) (5 зона), Республика Саха (Якутия) (9 зона), Республика Саха (Якутия) (12 зона), Красноярский край (3 зона Транснефть (Канск)), Хабаровский край (зона 3) Охотск, Ханты-Мансийский автономный округ - Югра (зона 1) г. Нижневартовск, Ханты-Мансийский автономный округ - Югра (зона 3) г. Ханты-Мансийск, Ханты-Мансийский автономный округ - Югра (зона 5) г. Белоярский, Республика Саха (Якутия), Хабаровский край, Ханты-Мансийский автономный округ - Югра, Республика Бурятия (1 зона), Республика Бурятия (2 зона), Республика Бурятия (3 зона), Республика Бурятия (4 зона), Республика Бурятия (5 зона), Республика Бурятия (6 зона), Республика Бурятия (7 зона), Республика Бурятия (8 зона), Ямало-Ненецкий автономный округ (1 зона севернее Полярного круга), Ямало-Ненецкий автономный округ (2 зона южнее Полярного круга), Ямало-Ненецкий автономный округ (3 зона южнее Полярного круга), Ямало-Ненецкий автономный округ (4 зона севернее Полярного круга), Ямало-Ненецкий автономный округ (5 зона южнее Полярного круга), Иркутская область (1 зона), Иркутская область (2 зона), Иркутская область (3 зона), Иркутская область (4 зона), Иркутская область (5 зона), Иркутская область (6 зона), Республика Карелия (1 зона), Республика Карелия (2 зона), Магаданская область (1 зона), Магаданская область (2 зона), Красноярский край (1 зона), Красноярский край (2 зона), Красноярский край (3 зона), Красноярский край (4 зона), Красноярский край (5 зона), Красноярский край (6 зона), Красноярский край (7 зона), Красноярский край (8 зона), Красноярский край (9 зона), Красноярский край (10 зона), Красноярский край (11 зона), Красноярский край (12 зона), Красноярский край (13 зона), Новосибирская область (1 зона), Новосибирская область (2 зона), Новосибирская область (3 зона), Новосибирская область (4 зона), Чукотский автономный округ (1 зона), Чукотский автономный округ (2 зона), Сахалинская область (2 зона), Сахалинская область (3 зона), Сахалинская область (4 зона), Сахалинская область (5 зона), Сахалинская область (1 зона), Забайкальский край (1 зона), Забайкальский край (2 зона), Амурская область (1 зона), Амурская область (2 зона) | 25.11.23.119.22.2.02.10-0001 | Люк легкий для кабельных колодцев в телефонной канализации, тип Л | шт
Республика Саха (Якутия) (3 зона), Республика Саха (Якутия) (7 зона), Республика Саха (Якутия) (8 зона), Хабаровский край (зона 1) Хабаровск, Ханты-Мансийский автономный округ - Югра (зона 2) г. Сургут, Ханты-Мансийский автономный округ - Югра (зона 4) г. Урай, Красноярский край (7.4 зона Транснефть (Туруханск)), Республика Саха (Якутия) (1 зона), Республика Саха (Якутия) (4 зона), Республика Саха (Якутия) (6 зона), Республика Саха (Якутия) (10 зона), Республика Саха (Якутия) (11 зона), Московская область, Сахалинская область, Свердловская область, Смоленская область, Тамбовская область, Ямало-Ненецкий автономный округ, Чукотский автономный округ, Ненецкий автономный округ, Магаданская область, Забайкальский край, Челябинская область, Ульяновская область, Тюменская область, Тульская область, Томская область, Тверская область, Ярославская область, Липецкая область, Курская область, Приморский край, Красноярский край, Краснодарский край, Алтайский край, Чеченская Республика, Удмуртская Республика, Ставропольский край, Амурская область, Архангельская область, Курганская область, Костромская область, Кировская область, Кемеровская область, Камчатский край, Калужская область, Калининградская область, Ленинградская область, Иркутская область, Воронежская область, Вологодская область, Волгоградская область, Саратовская область, Самарская область, Рязанская область, Ростовская область, Псковская область, Пермский край, Пензенская область, Орловская область, Оренбургская область, Омская область, Марий Эл Республика, Красноярский край (10 зона Транснефть (Богучаны)), Хабаровский край (зона 2) Комсомольск-на -Амуре, Новосибирская область, Новгородская область, Нижегородская область, Мурманская область, Владимирская область, Брянская область, Белгородская область, Астраханская область, Ивановская область, Карачаево-Черкесская Республика, Кабардино-Балкарская Республика, Москва город, Чувашская Республика - Чувашия, Республика Бурятия, Алтай Республика, Дагестан Республика, Ингушетия Республика, Калмыкия Республика, Карелия Республика, Республика Коми, Мордовия Республика, Северная Осетия - Алания Республика, Татарстан Республика, Тыва Республика, Хакасия Республика, Еврейская автономная область, Санкт-Петербург город, Крым Республика, Севастополь город, Башкортостан Республика, Адыгея Республика, Республика Коми (1 зона), Республика Коми (2 зона), Республика Коми (3 зона), Республика Коми (4 зона), Республика Коми (5 зона), Архангельская область базовый район, Архангельская область (районы Крайнего Севера), Архангельская область (районы островов Северного Ледовитого океана и его морей), Вся Россия, Республика Саха (Якутия) (2 зона), Республика Саха (Якутия) (5 зона), Республика Саха (Якутия) (9 зона), Республика Саха (Якутия) (12 зона), Красноярский край (3 зона Транснефть (Канск)), Хабаровский край (зона 3) Охотск, Ханты-Мансийский автономный округ - Югра (зона 1) г. Нижневартовск, Ханты-Мансийский автономный округ - Югра (зона 3) г. Ханты-Мансийск, Ханты-Мансийский автономный округ - Югра (зона 5) г. Белоярский, Республика Саха (Якутия), Хабаровский край, Ханты-Мансийский автономный округ - Югра, Республика Бурятия (1 зона), Республика Бурятия (2 зона), Республика Бурятия (3 зона), Республика Бурятия (4 зона), Республика Бурятия (5 зона), Республика Бурятия (6 зона), Республика Бурятия (7 зона), Республика Бурятия (8 зона), Ямало-Ненецкий автономный округ (1 зона севернее Полярного круга), Ямало-Ненецкий автономный округ (2 зона южнее Полярного круга), Ямало-Ненецкий автономный округ (3 зона южнее Полярного круга), Ямало-Ненецкий автономный округ (4 зона севернее Полярного круга), Ямало-Ненецкий автономный округ (5 зона южнее Полярного круга), Иркутская область (1 зона), Иркутская область (2 зона), Иркутская область (3 зона), Иркутская область (4 зона), Иркутская область (5 зона), Иркутская область (6 зона), Республика Карелия (1 зона), Республика Карелия (2 зона), Магаданская область (1 зона), Магаданская область (2 зона), Красноярский край (1 зона), Красноярский край (2 зона), Красноярский край (3 зона), Красноярский край (4 зона), Красноярский край (5 зона), Красноярский край (6 зона), Красноярский край (7 зона), Красноярский край (8 зона), Красноярский край (9 зона), Красноярский край (10 зона), Красноярский край (11 зона), Красноярский край (12 зона), Красноярский край (13 зона), Новосибирская область (1 зона), Новосибирская область (2 зона), Новосибирская область (3 зона), Новосибирская область (4 зона), Чукотский автономный округ (1 зона), Чукотский автономный округ (2 зона), Сахалинская область (2 зона), Сахалинская область (3 зона), Сахалинская область (4 зона), Сахалинская область (5 зона), Сахалинская область (1 зона), Забайкальский край (1 зона), Забайкальский край (2 зона), Амурская область (1 зона), Амурская область (2 зона) | 24.20.13.140.23.3.05.01-0003 | Трубы стальные бесшовные холоднодеформированные из коррозионно-стойкой стали, марка 12Х18Н10Т, наружный диаметр 14 мм, толщина стенки 2,0 мм | м
Республика Саха (Якутия) (3 зона), Республика Саха (Якутия) (7 зона), Республика Саха (Якутия) (8 зона), Хабаровский край (зона 1) Хабаровск, Ханты-Мансийский автономный округ - Югра (зона 2) г. Сургут, Ханты-Мансийский автономный округ - Югра (зона 4) г. Урай, Красноярский край (7.4 зона Транснефть (Туруханск)), Республика Саха (Якутия) (1 зона), Республика Саха (Якутия) (4 зона), Республика Саха (Якутия) (6 зона), Республика Саха (Якутия) (10 зона), Республика Саха (Якутия) (11 зона), Московская область, Сахалинская область, Свердловская область, Смоленская область, Тамбовская область, Ямало-Ненецкий автономный округ, Чукотский автономный округ, Ненецкий автономный округ, Магаданская область, Забайкальский край, Челябинская область, Ульяновская область, Тюменская область, Тульская область, Томская область, Тверская область, Ярославская область, Липецкая область, Курская область, Приморский край, Красноярский край, Краснодарский край, Алтайский край, Чеченская Республика, Удмуртская Республика, Ставропольский край, Амурская область, Архангельская область, Курганская область, Костромская область, Кировская область, Кемеровская область, Камчатский край, Калужская область, Калининградская область, Ленинградская область, Иркутская область, Воронежская область, Вологодская область, Волгоградская область, Саратовская область, Самарская область, Рязанская область, Ростовская область, Псковская область, Пермский край, Пензенская область, Орловская область, Оренбургская область, Омская область, Марий Эл Республика, Красноярский край (10 зона Транснефть (Богучаны)), Хабаровский край (зона 2) Комсомольск-на -Амуре, Новосибирская область, Новгородская область, Нижегородская область, Мурманская область, Владимирская область, Брянская область, Белгородская область, Астраханская область, Ивановская область, Карачаево-Черкесская Республика, Кабардино-Балкарская Республика, Москва город, Чувашская Республика - Чувашия, Республика Бурятия, Алтай Республика, Дагестан Республика, Ингушетия Республика, Калмыкия Республика, Карелия Республика, Республика Коми, Мордовия Республика, Северная Осетия - Алания Республика, Татарстан Республика, Тыва Республика, Хакасия Республика, Еврейская автономная область, Санкт-Петербург город, Крым Республика, Севастополь город, Башкортостан Республика, Адыгея Республика, Республика Коми (1 зона), Республика Коми (2 зона), Республика Коми (3 зона), Республика Коми (4 зона), Республика Коми (5 зона), Архангельская область базовый район, Архангельская область (районы Крайнего Севера), Архангельская область (районы островов Северного Ледовитого океана и его морей), Вся Россия, Республика Саха (Якутия) (2 зона), Республика Саха (Якутия) (5 зона), Республика Саха (Якутия) (9 зона), Республика Саха (Якутия) (12 зона), Красноярский край (3 зона Транснефть (Канск)), Хабаровский край (зона 3) Охотск, Ханты-Мансийский автономный округ - Югра (зона 1) г. Нижневартовск, Ханты-Мансийский автономный округ - Югра (зона 3) г. Ханты-Мансийск, Ханты-Мансийский автономный округ - Югра (зона 5) г. Белоярский, Республика Саха (Якутия), Хабаровский край, Ханты-Мансийский автономный округ - Югра, Республика Бурятия (1 зона), Республика Бурятия (2 зона), Республика Бурятия (3 зона), Республика Бурятия (4 зона), Республика Бурятия (5 зона), Республика Бурятия (6 зона), Республика Бурятия (7 зона), Республика Бурятия (8 зона), Ямало-Ненецкий автономный округ (1 зона севернее Полярного круга), Ямало-Ненецкий автономный округ (2 зона южнее Полярного круга), Ямало-Ненецкий автономный округ (3 зона южнее Полярного круга), Ямало-Ненецкий автономный округ (4 зона севернее Полярного круга), Ямало-Ненецкий автономный округ (5 зона южнее Полярного круга), Иркутская область (1 зона), Иркутская область (2 зона), Иркутская область (3 зона), Иркутская область (4 зона), Иркутская область (5 зона), Иркутская область (6 зона), Республика Карелия (1 зона), Республика Карелия (2 зона), Магаданская область (1 зона), Магаданская область (2 зона), Красноярский край (1 зона), Красноярский край (2 зона), Красноярский край (3 зона), Красноярский край (4 зона), Красноярский край (5 зона), Красноярский край (6 зона), Красноярский край (7 зона), Красноярский край (8 зона), Красноярский край (9 зона), Красноярский край (10 зона), Красноярский край (11 зона), Красноярский край (12 зона), Красноярский край (13 зона), Новосибирская область (1 зона), Новосибирская область (2 зона), Новосибирская область (3 зона), Новосибирская область (4 зона), Чукотский автономный округ (1 зона), Чукотский автономный округ (2 зона), Сахалинская область (2 зона), Сахалинская область (3 зона), Сахалинская область (4 зона), Сахалинская область (5 зона), Сахалинская область (1 зона), Забайкальский край (1 зона), Забайкальский край (2 зона), Амурская область (1 зона), Амурская область (2 зона) | 24.20.13.140.23.3.05.01-1074 | Трубы стальные бесшовные холоднодеформированные из коррозионно-стойкой стали, марка 12Х18Н10Т, наружный диаметр 32 мм, толщина стенки 3,2 мм | м
Республика Саха (Якутия) (3 зона), Республика Саха (Якутия) (7 зона), Республика Саха (Якутия) (8 зона), Хабаровский край (зона 1) Хабаровск, Ханты-Мансийский автономный округ - Югра (зона 2) г. Сургут, Ханты-Мансийский автономный округ - Югра (зона 4) г. Урай, Красноярский край (7.4 зона Транснефть (Туруханск)), Республика Саха (Якутия) (1 зона), Республика Саха (Якутия) (4 зона), Республика Саха (Якутия) (6 зона), Республика Саха (Якутия) (10 зона), Республика Саха (Якутия) (11 зона), Московская область, Сахалинская область, Свердловская область, Смоленская область, Тамбовская область, Ямало-Ненецкий автономный округ, Чукотский автономный округ, Ненецкий автономный округ, Магаданская область, Забайкальский край, Челябинская область, Ульяновская область, Тюменская область, Тульская область, Томская область, Тверская область, Ярославская область, Липецкая область, Курская область, Приморский край, Красноярский край, Краснодарский край, Алтайский край, Чеченская Республика, Удмуртская Республика, Ставропольский край, Амурская область, Архангельская область, Курганская область, Костромская область, Кировская область, Кемеровская область, Камчатский край, Калужская область, Калининградская область, Ленинградская область, Иркутская область, Воронежская область, Вологодская область, Волгоградская область, Саратовская область, Самарская область, Рязанская область, Ростовская область, Псковская область, Пермский край, Пензенская область, Орловская область, Оренбургская область, Омская область, Марий Эл Республика, Красноярский край (10 зона Транснефть (Богучаны)), Хабаровский край (зона 2) Комсомольск-на -Амуре, Новосибирская область, Новгородская область, Нижегородская область, Мурманская область, Владимирская область, Брянская область, Белгородская область, Астраханская область, Ивановская область, Карачаево-Черкесская Республика, Кабардино-Балкарская Республика, Москва город, Чувашская Республика - Чувашия, Республика Бурятия, Алтай Республика, Дагестан Республика, Ингушетия Республика, Калмыкия Республика, Карелия Республика, Республика Коми, Мордовия Республика, Северная Осетия - Алания Республика, Татарстан Республика, Тыва Республика, Хакасия Республика, Еврейская автономная область, Санкт-Петербург город, Крым Республика, Севастополь город, Башкортостан Республика, Адыгея Республика, Республика Коми (1 зона), Республика Коми (2 зона), Республика Коми (3 зона), Республика Коми (4 зона), Республика Коми (5 зона), Архангельская область базовый район, Архангельская область (районы Крайнего Севера), Архангельская область (районы островов Северного Ледовитого океана и его морей), Вся Россия, Республика Саха (Якутия) (2 зона), Республика Саха (Якутия) (5 зона), Республика Саха (Якутия) (9 зона), Республика Саха (Якутия) (12 зона), Красноярский край (3 зона Транснефть (Канск)), Хабаровский край (зона 3) Охотск, Ханты-Мансийский автономный округ - Югра (зона 1) г. Нижневартовск, Ханты-Мансийский автономный округ - Югра (зона 3) г. Ханты-Мансийск, Ханты-Мансийский автономный округ - Югра (зона 5) г. Белоярский, Республика Саха (Якутия), Хабаровский край, Ханты-Мансийский автономный округ - Югра, Республика Бурятия (1 зона), Республика Бурятия (2 зона), Республика Бурятия (3 зона), Республика Бурятия (4 зона), Республика Бурятия (5 зона), Республика Бурятия (6 зона), Республика Бурятия (7 зона), Республика Бурятия (8 зона), Ямало-Ненецкий автономный округ (1 зона севернее Полярного круга), Ямало-Ненецкий автономный округ (2 зона южнее Полярного круга), Ямало-Ненецкий автономный округ (3 зона южнее Полярного круга), Ямало-Ненецкий автономный округ (4 зона севернее Полярного круга), Ямало-Ненецкий автономный округ (5 зона южнее Полярного круга), Иркутская область (1 зона), Иркутская область (2 зона), Иркутская область (3 зона), Иркутская область (4 зона), Иркутская область (5 зона), Иркутская область (6 зона), Республика Карелия (1 зона), Республика Карелия (2 зона), Магаданская область (1 зона), Магаданская область (2 зона), Красноярский край (1 зона), Красноярский край (2 зона), Красноярский край (3 зона), Красноярский край (4 зона), Красноярский край (5 зона), Красноярский край (6 зона), Красноярский край (7 зона), Красноярский край (8 зона), Красноярский край (9 зона), Красноярский край (10 зона), Красноярский край (11 зона), Красноярский край (12 зона), Красноярский край (13 зона), Новосибирская область (1 зона), Новосибирская область (2 зона), Новосибирская область (3 зона), Новосибирская область (4 зона), Чукотский автономный округ (1 зона), Чукотский автономный округ (2 зона), Сахалинская область (2 зона), Сахалинская область (3 зона), Сахалинская область (4 зона), Сахалинская область (5 зона), Сахалинская область (1 зона), Забайкальский край (1 зона), Забайкальский край (2 зона), Амурская область (1 зона), Амурская область (2 зона) | 24.20.13.140.23.3.05.01-1092 | Трубы стальные бесшовные холоднодеформированные из коррозионно-стойкой стали, марка 12Х18Н10Т, наружный диаметр 45 мм, толщина стенки 2,2 мм | м
Республика Саха (Якутия) (3 зона), Республика Саха (Якутия) (7 зона), Республика Саха (Якутия) (8 зона), Хабаровский край (зона 1) Хабаровск, Ханты-Мансийский автономный округ - Югра (зона 2) г. Сургут, Ханты-Мансийский автономный округ - Югра (зона 4) г. Урай, Красноярский край (7.4 зона Транснефть (Туруханск)), Республика Саха (Якутия) (1 зона), Республика Саха (Якутия) (4 зона), Республика Саха (Якутия) (6 зона), Республика Саха (Якутия) (10 зона), Республика Саха (Якутия) (11 зона), Московская область, Сахалинская область, Свердловская область, Смоленская область, Тамбовская область, Ямало-Ненецкий автономный округ, Чукотский автономный округ, Ненецкий автономный округ, Магаданская область, Забайкальский край, Челябинская область, Ульяновская область, Тюменская область, Тульская область, Томская область, Тверская область, Ярославская область, Липецкая область, Курская область, Приморский край, Красноярский край, Краснодарский край, Алтайский край, Чеченская Республика, Удмуртская Республика, Ставропольский край, Амурская область, Архангельская область, Курганская область, Костромская область, Кировская область, Кемеровская область, Камчатский край, Калужская область, Калининградская область, Ленинградская область, Иркутская область, Воронежская область, Вологодская область, Волгоградская область, Саратовская область, Самарская область, Рязанская область, Ростовская область, Псковская область, Пермский край, Пензенская область, Орловская область, Оренбургская область, Омская область, Марий Эл Республика, Красноярский край (10 зона Транснефть (Богучаны)), Хабаровский край (зона 2) Комсомольск-на -Амуре, Новосибирская область, Новгородская область, Нижегородская область, Мурманская область, Владимирская область, Брянская область, Белгородская область, Астраханская область, Ивановская область, Карачаево-Черкесская Республика, Кабардино-Балкарская Республика, Москва город, Чувашская Республика - Чувашия, Республика Бурятия, Алтай Республика, Дагестан Республика, Ингушетия Республика, Калмыкия Республика, Карелия Республика, Республика Коми, Мордовия Республика, Северная Осетия - Алания Республика, Татарстан Республика, Тыва Республика, Хакасия Республика, Еврейская автономная область, Санкт-Петербург город, Крым Республика, Севастополь город, Башкортостан Республика, Адыгея Республика, Республика Коми (1 зона), Республика Коми (2 зона), Республика Коми (3 зона), Республика Коми (4 зона), Республика Коми (5 зона), Архангельская область базовый район, Архангельская область (районы Крайнего Севера), Архангельская область (районы островов Северного Ледовитого океана и его морей), Вся Россия, Республика Саха (Якутия) (2 зона), Республика Саха (Якутия) (5 зона), Республика Саха (Якутия) (9 зона), Республика Саха (Якутия) (12 зона), Красноярский край (3 зона Транснефть (Канск)), Хабаровский край (зона 3) Охотск, Ханты-Мансийский автономный округ - Югра (зона 1) г. Нижневартовск, Ханты-Мансийский автономный округ - Югра (зона 3) г. Ханты-Мансийск, Ханты-Мансийский автономный округ - Югра (зона 5) г. Белоярский, Республика Саха (Якутия), Хабаровский край, Ханты-Мансийский автономный округ - Югра, Республика Бурятия (1 зона), Республика Бурятия (2 зона), Республика Бурятия (3 зона), Республика Бурятия (4 зона), Республика Бурятия (5 зона), Республика Бурятия (6 зона), Республика Бурятия (7 зона), Республика Бурятия (8 зона), Ямало-Ненецкий автономный округ (1 зона севернее Полярного круга), Ямало-Ненецкий автономный округ (2 зона южнее Полярного круга), Ямало-Ненецкий автономный округ (3 зона южнее Полярного круга), Ямало-Ненецкий автономный округ (4 зона севернее Полярного круга), Ямало-Ненецкий автономный округ (5 зона южнее Полярного круга), Иркутская область (1 зона), Иркутская область (2 зона), Иркутская область (3 зона), Иркутская область (4 зона), Иркутская область (5 зона), Иркутская область (6 зона), Республика Карелия (1 зона), Республика Карелия (2 зона), Магаданская область (1 зона), Магаданская область (2 зона), Красноярский край (1 зона), Красноярский край (2 зона), Красноярский край (3 зона), Красноярский край (4 зона), Красноярский край (5 зона), Красноярский край (6 зона), Красноярский край (7 зона), Красноярский край (8 зона), Красноярский край (9 зона), Красноярский край (10 зона), Красноярский край (11 зона), Красноярский край (12 зона), Красноярский край (13 зона), Новосибирская область (1 зона), Новосибирская область (2 зона), Новосибирская область (3 зона), Новосибирская область (4 зона), Чукотский автономный округ (1 зона), Чукотский автономный округ (2 зона), Сахалинская область (2 зона), Сахалинская область (3 зона), Сахалинская область (4 зона), Сахалинская область (5 зона), Сахалинская область (1 зона), Забайкальский край (1 зона), Забайкальский край (2 зона), Амурская область (1 зона), Амурская область (2 зона) | 22.21.29.110.24.3.03.06-0045 | Трубы полиэтиленовые дренажные гофрированные, диаметр 110 мм, тип 1 | м
Республика Саха (Якутия) (3 зона), Республика Саха (Якутия) (7 зона), Республика Саха (Якутия) (8 зона), Хабаровский край (зона 1) Хабаровск, Ханты-Мансийский автономный округ - Югра (зона 2) г. Сургут, Ханты-Мансийский автономный округ - Югра (зона 4) г. Урай, Красноярский край (7.4 зона Транснефть (Туруханск)), Республика Саха (Якутия) (1 зона), Республика Саха (Якутия) (4 зона), Республика Саха (Якутия) (6 зона), Республика Саха (Якутия) (10 зона), Республика Саха (Якутия) (11 зона), Московская область, Сахалинская область, Свердловская область, Смоленская область, Тамбовская область, Ямало-Ненецкий автономный округ, Чукотский автономный округ, Ненецкий автономный округ, Магаданская область, Забайкальский край, Челябинская область, Ульяновская область, Тюменская область, Тульская область, Томская область, Тверская область, Ярославская область, Липецкая область, Курская область, Приморский край, Красноярский край, Краснодарский край, Алтайский край, Чеченская Республика, Удмуртская Республика, Ставропольский край, Амурская область, Архангельская область, Курганская область, Костромская область, Кировская область, Кемеровская область, Камчатский край, Калужская область, Калининградская область, Ленинградская область, Иркутская область, Воронежская область, Вологодская область, Волгоградская область, Саратовская область, Самарская область, Рязанская область, Ростовская область, Псковская область, Пермский край, Пензенская область, Орловская область, Оренбургская область, Омская область, Марий Эл Республика, Красноярский край (10 зона Транснефть (Богучаны)), Хабаровский край (зона 2) Комсомольск-на -Амуре, Новосибирская область, Новгородская область, Нижегородская область, Мурманская область, Владимирская область, Брянская область, Белгородская область, Астраханская область, Ивановская область, Карачаево-Черкесская Республика, Кабардино-Балкарская Республика, Москва город, Чувашская Республика - Чувашия, Республика Бурятия, Алтай Республика, Дагестан Республика, Ингушетия Республика, Калмыкия Республика, Карелия Республика, Республика Коми, Мордовия Республика, Северная Осетия - Алания Республика, Татарстан Республика, Тыва Республика, Хакасия Республика, Еврейская автономная область, Санкт-Петербург город, Крым Республика, Севастополь город, Башкортостан Республика, Адыгея Республика, Республика Коми (1 зона), Республика Коми (2 зона), Республика Коми (3 зона), Республика Коми (4 зона), Республика Коми (5 зона), Архангельская область базовый район, Архангельская область (районы Крайнего Севера), Архангельская область (районы островов Северного Ледовитого океана и его морей), Вся Россия, Республика Саха (Якутия) (2 зона), Республика Саха (Якутия) (5 зона), Республика Саха (Якутия) (9 зона), Республика Саха (Якутия) (12 зона), Красноярский край (3 зона Транснефть (Канск)), Хабаровский край (зона 3) Охотск, Ханты-Мансийский автономный округ - Югра (зона 1) г. Нижневартовск, Ханты-Мансийский автономный округ - Югра (зона 3) г. Ханты-Мансийск, Ханты-Мансийский автономный округ - Югра (зона 5) г. Белоярский, Республика Саха (Якутия), Хабаровский край, Ханты-Мансийский автономный округ - Югра, Республика Бурятия (1 зона), Республика Бурятия (2 зона), Республика Бурятия (3 зона), Республика Бурятия (4 зона), Республика Бурятия (5 зона), Республика Бурятия (6 зона), Республика Бурятия (7 зона), Республика Бурятия (8 зона), Ямало-Ненецкий автономный округ (1 зона севернее Полярного круга), Ямало-Ненецкий автономный округ (2 зона южнее Полярного круга), Ямало-Ненецкий автономный округ (3 зона южнее Полярного круга), Ямало-Ненецкий автономный округ (4 зона севернее Полярного круга), Ямало-Ненецкий автономный округ (5 зона южнее Полярного круга), Иркутская область (1 зона), Иркутская область (2 зона), Иркутская область (3 зона), Иркутская область (4 зона), Иркутская область (5 зона), Иркутская область (6 зона), Республика Карелия (1 зона), Республика Карелия (2 зона), Магаданская область (1 зона), Магаданская область (2 зона), Красноярский край (1 зона), Красноярский край (2 зона), Красноярский край (3 зона), Красноярский край (4 зона), Красноярский край (5 зона), Красноярский край (6 зона), Красноярский край (7 зона), Красноярский край (8 зона), Красноярский край (9 зона), Красноярский край (10 зона), Красноярский край (11 зона), Красноярский край (12 зона), Красноярский край (13 зона), Новосибирская область (1 зона), Новосибирская область (2 зона), Новосибирская область (3 зона), Новосибирская область (4 зона), Чукотский автономный округ (1 зона), Чукотский автономный округ (2 зона), Сахалинская область (2 зона), Сахалинская область (3 зона), Сахалинская область (4 зона), Сахалинская область (5 зона), Сахалинская область (1 зона), Забайкальский край (1 зона), Забайкальский край (2 зона), Амурская область (1 зона), Амурская область (2 зона) | 24.10.75.111.25.1.05.05-0001 | Плети рельсовые железнодорожные сварные бесстыкового пути из рельсов Р65 | м
Республика Саха (Якутия) (3 зона), Республика Саха (Якутия) (7 зона), Республика Саха (Якутия) (8 зона), Хабаровский край (зона 1) Хабаровск, Ханты-Мансийский автономный округ - Югра (зона 2) г. Сургут, Ханты-Мансийский автономный округ - Югра (зона 4) г. Урай, Красноярский край (7.4 зона Транснефть (Туруханск)), Республика Саха (Якутия) (1 зона), Республика Саха (Якутия) (4 зона), Республика Саха (Якутия) (6 зона), Республика Саха (Якутия) (10 зона), Республика Саха (Якутия) (11 зона), Московская область, Сахалинская область, Свердловская область, Смоленская область, Тамбовская область, Ямало-Ненецкий автономный округ, Чукотский автономный округ, Ненецкий автономный округ, Магаданская область, Забайкальский край, Челябинская область, Ульяновская область, Тюменская область, Тульская область, Томская область, Тверская область, Ярославская область, Липецкая область, Курская область, Приморский край, Красноярский край, Краснодарский край, Алтайский край, Чеченская Республика, Удмуртская Республика, Ставропольский край, Амурская область, Архангельская область, Курганская область, Костромская область, Кировская область, Кемеровская область, Камчатский край, Калужская область, Калининградская область, Ленинградская область, Иркутская область, Воронежская область, Вологодская область, Волгоградская область, Саратовская область, Самарская область, Рязанская область, Ростовская область, Псковская область, Пермский край, Пензенская область, Орловская область, Оренбургская область, Омская область, Марий Эл Республика, Красноярский край (10 зона Транснефть (Богучаны)), Хабаровский край (зона 2) Комсомольск-на -Амуре, Новосибирская область, Новгородская область, Нижегородская область, Мурманская область, Владимирская область, Брянская область, Белгородская область, Астраханская область, Ивановская область, Карачаево-Черкесская Республика, Кабардино-Балкарская Республика, Москва город, Чувашская Республика - Чувашия, Республика Бурятия, Алтай Республика, Дагестан Республика, Ингушетия Республика, Калмыкия Республика, Карелия Республика, Республика Коми, Мордовия Республика, Северная Осетия - Алания Республика, Татарстан Республика, Тыва Республика, Хакасия Республика, Еврейская автономная область, Санкт-Петербург город, Крым Республика, Севастополь город, Башкортостан Республика, Адыгея Республика, Республика Коми (1 зона), Республика Коми (2 зона), Республика Коми (3 зона), Республика Коми (4 зона), Республика Коми (5 зона), Архангельская область базовый район, Архангельская область (районы Крайнего Севера), Архангельская область (районы островов Северного Ледовитого океана и его морей), Вся Россия, Республика Саха (Якутия) (2 зона), Республика Саха (Якутия) (5 зона), Республика Саха (Якутия) (9 зона), Республика Саха (Якутия) (12 зона), Красноярский край (3 зона Транснефть (Канск)), Хабаровский край (зона 3) Охотск, Ханты-Мансийский автономный округ - Югра (зона 1) г. Нижневартовск, Ханты-Мансийский автономный округ - Югра (зона 3) г. Ханты-Мансийск, Ханты-Мансийский автономный округ - Югра (зона 5) г. Белоярский, Республика Саха (Якутия), Хабаровский край, Ханты-Мансийский автономный округ - Югра, Республика Бурятия (1 зона), Республика Бурятия (2 зона), Республика Бурятия (3 зона), Республика Бурятия (4 зона), Республика Бурятия (5 зона), Республика Бурятия (6 зона), Республика Бурятия (7 зона), Республика Бурятия (8 зона), Ямало-Ненецкий автономный округ (1 зона севернее Полярного круга), Ямало-Ненецкий автономный округ (2 зона южнее Полярного круга), Ямало-Ненецкий автономный округ (3 зона южнее Полярного круга), Ямало-Ненецкий автономный округ (4 зона севернее Полярного круга), Ямало-Ненецкий автономный округ (5 зона южнее Полярного круга), Иркутская область (1 зона), Иркутская область (2 зона), Иркутская область (3 зона), Иркутская область (4 зона), Иркутская область (5 зона), Иркутская область (6 зона), Республика Карелия (1 зона), Республика Карелия (2 зона), Магаданская область (1 зона), Магаданская область (2 зона), Красноярский край (1 зона), Красноярский край (2 зона), Красноярский край (3 зона), Красноярский край (4 зона), Красноярский край (5 зона), Красноярский край (6 зона), Красноярский край (7 зона), Красноярский край (8 зона), Красноярский край (9 зона), Красноярский край (10 зона), Красноярский край (11 зона), Красноярский край (12 зона), Красноярский край (13 зона), Новосибирская область (1 зона), Новосибирская область (2 зона), Новосибирская область (3 зона), Новосибирская область (4 зона), Чукотский автономный округ (1 зона), Чукотский автономный округ (2 зона), Сахалинская область (2 зона), Сахалинская область (3 зона), Сахалинская область (4 зона), Сахалинская область (5 зона), Сахалинская область (1 зона), Забайкальский край (1 зона), Забайкальский край (2 зона), Амурская область (1 зона), Амурская область (2 зона) | 24.10.75.111.25.1.05.08-0004 | Решетка рельсошпальная на инвентарных рельсах Р65, шпалы железобетонные, скрепления рельсовые АРС, эпюра шпал 2000 шт | 1000 м
Республика Саха (Якутия) (3 зона), Республика Саха (Якутия) (7 зона), Республика Саха (Якутия) (8 зона), Хабаровский край (зона 1) Хабаровск, Ханты-Мансийский автономный округ - Югра (зона 2) г. Сургут, Ханты-Мансийский автономный округ - Югра (зона 4) г. Урай, Красноярский край (7.4 зона Транснефть (Туруханск)), Республика Саха (Якутия) (1 зона), Республика Саха (Якутия) (4 зона), Республика Саха (Якутия) (6 зона), Республика Саха (Якутия) (10 зона), Республика Саха (Якутия) (11 зона), Московская область, Сахалинская область, Свердловская область, Смоленская область, Тамбовская область, Ямало-Ненецкий автономный округ, Чукотский автономный округ, Ненецкий автономный округ, Магаданская область, Забайкальский край, Челябинская область, Ульяновская область, Тюменская область, Тульская область, Томская область, Тверская область, Ярославская область, Липецкая область, Курская область, Приморский край, Красноярский край, Краснодарский край, Алтайский край, Чеченская Республика, Удмуртская Республика, Ставропольский край, Амурская область, Архангельская область, Курганская область, Костромская область, Кировская область, Кемеровская область, Камчатский край, Калужская область, Калининградская область, Ленинградская область, Иркутская область, Воронежская область, Вологодская область, Волгоградская область, Саратовская область, Самарская область, Рязанская область, Ростовская область, Псковская область, Пермский край, Пензенская область, Орловская область, Оренбургская область, Омская область, Марий Эл Республика, Красноярский край (10 зона Транснефть (Богучаны)), Хабаровский край (зона 2) Комсомольск-на -Амуре, Новосибирская область, Новгородская область, Нижегородская область, Мурманская область, Владимирская область, Брянская область, Белгородская область, Астраханская область, Ивановская область, Карачаево-Черкесская Республика, Кабардино-Балкарская Республика, Москва город, Чувашская Республика - Чувашия, Республика Бурятия, Алтай Республика, Дагестан Республика, Ингушетия Республика, Калмыкия Республика, Карелия Республика, Республика Коми, Мордовия Республика, Северная Осетия - Алания Республика, Татарстан Республика, Тыва Республика, Хакасия Республика, Еврейская автономная область, Санкт-Петербург город, Крым Республика, Севастополь город, Башкортостан Республика, Адыгея Республика, Республика Коми (1 зона), Республика Коми (2 зона), Республика Коми (3 зона), Республика Коми (4 зона), Республика Коми (5 зона), Архангельская область базовый район, Архангельская область (районы Крайнего Севера), Архангельская область (районы островов Северного Ледовитого океана и его морей), Вся Россия, Республика Саха (Якутия) (2 зона), Республика Саха (Якутия) (5 зона), Республика Саха (Якутия) (9 зона), Республика Саха (Якутия) (12 зона), Красноярский край (3 зона Транснефть (Канск)), Хабаровский край (зона 3) Охотск, Ханты-Мансийский автономный округ - Югра (зона 1) г. Нижневартовск, Ханты-Мансийский автономный округ - Югра (зона 3) г. Ханты-Мансийск, Ханты-Мансийский автономный округ - Югра (зона 5) г. Белоярский, Республика Саха (Якутия), Хабаровский край, Ханты-Мансийский автономный округ - Югра, Республика Бурятия (1 зона), Республика Бурятия (2 зона), Республика Бурятия (3 зона), Республика Бурятия (4 зона), Республика Бурятия (5 зона), Республика Бурятия (6 зона), Республика Бурятия (7 зона), Республика Бурятия (8 зона), Ямало-Ненецкий автономный округ (1 зона севернее Полярного круга), Ямало-Ненецкий автономный округ (2 зона южнее Полярного круга), Ямало-Ненецкий автономный округ (3 зона южнее Полярного круга), Ямало-Ненецкий автономный округ (4 зона севернее Полярного круга), Ямало-Ненецкий автономный округ (5 зона южнее Полярного круга), Иркутская область (1 зона), Иркутская область (2 зона), Иркутская область (3 зона), Иркутская область (4 зона), Иркутская область (5 зона), Иркутская область (6 зона), Республика Карелия (1 зона), Республика Карелия (2 зона), Магаданская область (1 зона), Магаданская область (2 зона), Красноярский край (1 зона), Красноярский край (2 зона), Красноярский край (3 зона), Красноярский край (4 зона), Красноярский край (5 зона), Красноярский край (6 зона), Красноярский край (7 зона), Красноярский край (8 зона), Красноярский край (9 зона), Красноярский край (10 зона), Красноярский край (11 зона), Красноярский край (12 зона), Красноярский край (13 зона), Новосибирская область (1 зона), Новосибирская область (2 зона), Новосибирская область (3 зона), Новосибирская область (4 зона), Чукотский автономный округ (1 зона), Чукотский автономный округ (2 зона), Сахалинская область (2 зона), Сахалинская область (3 зона), Сахалинская область (4 зона), Сахалинская область (5 зона), Сахалинская область (1 зона), Забайкальский край (1 зона), Забайкальский край (2 зона), Амурская область (1 зона), Амурская область (2 зона) | 30.20.40.171.25.1.06.15-1042 | Перевод стрелочный одиночный, ширина колеи 1520 мм, тип рельса Р65, марка 1/11, проект 2750.00.000 | компл
Республика Саха (Якутия) (3 зона), Республика Саха (Якутия) (7 зона), Республика Саха (Якутия) (8 зона), Хабаровский край (зона 1) Хабаровск, Ханты-Мансийский автономный округ - Югра (зона 2) г. Сургут, Ханты-Мансийский автономный округ - Югра (зона 4) г. Урай, Красноярский край (7.4 зона Транснефть (Туруханск)), Республика Саха (Якутия) (1 зона), Республика Саха (Якутия) (4 зона), Республика Саха (Якутия) (6 зона), Республика Саха (Якутия) (10 зона), Республика Саха (Якутия) (11 зона), Московская область, Сахалинская область, Свердловская область, Смоленская область, Тамбовская область, Ямало-Ненецкий автономный округ, Чукотский автономный округ, Ненецкий автономный округ, Магаданская область, Забайкальский край, Челябинская область, Ульяновская область, Тюменская область, Тульская область, Томская область, Тверская область, Ярославская область, Липецкая область, Курская область, Приморский край, Красноярский край, Краснодарский край, Алтайский край, Чеченская Республика, Удмуртская Республика, Ставропольский край, Амурская область, Архангельская область, Курганская область, Костромская область, Кировская область, Кемеровская область, Камчатский край, Калужская область, Калининградская область, Ленинградская область, Иркутская область, Воронежская область, Вологодская область, Волгоградская область, Саратовская область, Самарская область, Рязанская область, Ростовская область, Псковская область, Пермский край, Пензенская область, Орловская область, Оренбургская область, Омская область, Марий Эл Республика, Красноярский край (10 зона Транснефть (Богучаны)), Хабаровский край (зона 2) Комсомольск-на -Амуре, Новосибирская область, Новгородская область, Нижегородская область, Мурманская область, Владимирская область, Брянская область, Белгородская область, Астраханская область, Ивановская область, Карачаево-Черкесская Республика, Кабардино-Балкарская Республика, Москва город, Чувашская Республика - Чувашия, Республика Бурятия, Алтай Республика, Дагестан Республика, Ингушетия Республика, Калмыкия Республика, Карелия Республика, Республика Коми, Мордовия Республика, Северная Осетия - Алания Республика, Татарстан Республика, Тыва Республика, Хакасия Республика, Еврейская автономная область, Санкт-Петербург город, Крым Республика, Севастополь город, Башкортостан Республика, Адыгея Республика, Республика Коми (1 зона), Республика Коми (2 зона), Республика Коми (3 зона), Республика Коми (4 зона), Республика Коми (5 зона), Архангельская область базовый район, Архангельская область (районы Крайнего Севера), Архангельская область (районы островов Северного Ледовитого океана и его морей), Вся Россия, Республика Саха (Якутия) (2 зона), Республика Саха (Якутия) (5 зона), Республика Саха (Якутия) (9 зона), Республика Саха (Якутия) (12 зона), Красноярский край (3 зона Транснефть (Канск)), Хабаровский край (зона 3) Охотск, Ханты-Мансийский автономный округ - Югра (зона 1) г. Нижневартовск, Ханты-Мансийский автономный округ - Югра (зона 3) г. Ханты-Мансийск, Ханты-Мансийский автономный округ - Югра (зона 5) г. Белоярский, Республика Саха (Якутия), Хабаровский край, Ханты-Мансийский автономный округ - Югра, Республика Бурятия (1 зона), Республика Бурятия (2 зона), Республика Бурятия (3 зона), Республика Бурятия (4 зона), Республика Бурятия (5 зона), Республика Бурятия (6 зона), Республика Бурятия (7 зона), Республика Бурятия (8 зона), Ямало-Ненецкий автономный округ (1 зона севернее Полярного круга), Ямало-Ненецкий автономный округ (2 зона южнее Полярного круга), Ямало-Ненецкий автономный округ (3 зона южнее Полярного круга), Ямало-Ненецкий автономный округ (4 зона севернее Полярного круга), Ямало-Ненецкий автономный округ (5 зона южнее Полярного круга), Иркутская область (1 зона), Иркутская область (2 зона), Иркутская область (3 зона), Иркутская область (4 зона), Иркутская область (5 зона), Иркутская область (6 зона), Республика Карелия (1 зона), Республика Карелия (2 зона), Магаданская область (1 зона), Магаданская область (2 зона), Красноярский край (1 зона), Красноярский край (2 зона), Красноярский край (3 зона), Красноярский край (4 зона), Красноярский край (5 зона), Красноярский край (6 зона), Красноярский край (7 зона), Красноярский край (8 зона), Красноярский край (9 зона), Красноярский край (10 зона), Красноярский край (11 зона), Красноярский край (12 зона), Красноярский край (13 зона), Новосибирская область (1 зона), Новосибирская область (2 зона), Новосибирская область (3 зона), Новосибирская область (4 зона), Чукотский автономный округ (1 зона), Чукотский автономный округ (2 зона), Сахалинская область (2 зона), Сахалинская область (3 зона), Сахалинская область (4 зона), Сахалинская область (5 зона), Сахалинская область (1 зона), Забайкальский край (1 зона), Забайкальский край (2 зона), Амурская область (1 зона), Амурская область (2 зона) | 27.33.13.130.25.2.01.05-0004 | Держатель проводов опорного изолятора (с вкладышем) (КС-057-2) | шт
Республика Саха (Якутия) (3 зона), Республика Саха (Якутия) (7 зона), Республика Саха (Якутия) (8 зона), Хабаровский край (зона 1) Хабаровск, Ханты-Мансийский автономный округ - Югра (зона 2) г. Сургут, Ханты-Мансийский автономный округ - Югра (зона 4) г. Урай, Красноярский край (7.4 зона Транснефть (Туруханск)), Республика Саха (Якутия) (1 зона), Республика Саха (Якутия) (4 зона), Республика Саха (Якутия) (6 зона), Республика Саха (Якутия) (10 зона), Республика Саха (Якутия) (11 зона), Московская область, Сахалинская область, Свердловская область, Смоленская область, Тамбовская область, Ямало-Ненецкий автономный округ, Чукотский автономный округ, Ненецкий автономный округ, Магаданская область, Забайкальский край, Челябинская область, Ульяновская область, Тюменская область, Тульская область, Томская область, Тверская область, Ярославская область, Липецкая область, Курская область, Приморский край, Красноярский край, Краснодарский край, Алтайский край, Чеченская Республика, Удмуртская Республика, Ставропольский край, Амурская область, Архангельская область, Курганская область, Костромская область, Кировская область, Кемеровская область, Камчатский край, Калужская область, Калининградская область, Ленинградская область, Иркутская область, Воронежская область, Вологодская область, Волгоградская область, Саратовская область, Самарская область, Рязанская область, Ростовская область, Псковская область, Пермский край, Пензенская область, Орловская область, Оренбургская область, Омская область, Марий Эл Республика, Красноярский край (10 зона Транснефть (Богучаны)), Хабаровский край (зона 2) Комсомольск-на -Амуре, Новосибирская область, Новгородская область, Нижегородская область, Мурманская область, Владимирская область, Брянская область, Белгородская область, Астраханская область, Ивановская область, Карачаево-Черкесская Республика, Кабардино-Балкарская Республика, Москва город, Чувашская Республика - Чувашия, Республика Бурятия, Алтай Республика, Дагестан Республика, Ингушетия Республика, Калмыкия Республика, Карелия Республика, Республика Коми, Мордовия Республика, Северная Осетия - Алания Республика, Татарстан Республика, Тыва Республика, Хакасия Республика, Еврейская автономная область, Санкт-Петербург город, Крым Республика, Севастополь город, Башкортостан Республика, Адыгея Республика, Республика Коми (1 зона), Республика Коми (2 зона), Республика Коми (3 зона), Республика Коми (4 зона), Республика Коми (5 зона), Архангельская область базовый район, Архангельская область (районы Крайнего Севера), Архангельская область (районы островов Северного Ледовитого океана и его морей), Вся Россия, Республика Саха (Якутия) (2 зона), Республика Саха (Якутия) (5 зона), Республика Саха (Якутия) (9 зона), Республика Саха (Якутия) (12 зона), Красноярский край (3 зона Транснефть (Канск)), Хабаровский край (зона 3) Охотск, Ханты-Мансийский автономный округ - Югра (зона 1) г. Нижневартовск, Ханты-Мансийский автономный округ - Югра (зона 3) г. Ханты-Мансийск, Ханты-Мансийский автономный округ - Югра (зона 5) г. Белоярский, Республика Саха (Якутия), Хабаровский край, Ханты-Мансийский автономный округ - Югра, Республика Бурятия (1 зона), Республика Бурятия (2 зона), Республика Бурятия (3 зона), Республика Бурятия (4 зона), Республика Бурятия (5 зона), Республика Бурятия (6 зона), Республика Бурятия (7 зона), Республика Бурятия (8 зона), Ямало-Ненецкий автономный округ (1 зона севернее Полярного круга), Ямало-Ненецкий автономный округ (2 зона южнее Полярного круга), Ямало-Ненецкий автономный округ (3 зона южнее Полярного круга), Ямало-Ненецкий автономный округ (4 зона севернее Полярного круга), Ямало-Ненецкий автономный округ (5 зона южнее Полярного круга), Иркутская область (1 зона), Иркутская область (2 зона), Иркутская область (3 зона), Иркутская область (4 зона), Иркутская область (5 зона), Иркутская область (6 зона), Республика Карелия (1 зона), Республика Карелия (2 зона), Магаданская область (1 зона), Магаданская область (2 зона), Красноярский край (1 зона), Красноярский край (2 зона), Красноярский край (3 зона), Красноярский край (4 зона), Красноярский край (5 зона), Красноярский край (6 зона), Красноярский край (7 зона), Красноярский край (8 зона), Красноярский край (9 зона), Красноярский край (10 зона), Красноярский край (11 зона), Красноярский край (12 зона), Красноярский край (13 зона), Новосибирская область (1 зона), Новосибирская область (2 зона), Новосибирская область (3 зона), Новосибирская область (4 зона), Чукотский автономный округ (1 зона), Чукотский автономный округ (2 зона), Сахалинская область (2 зона), Сахалинская область (3 зона), Сахалинская область (4 зона), Сахалинская область (5 зона), Сахалинская область (1 зона), Забайкальский край (1 зона), Забайкальский край (2 зона), Амурская область (1 зона), Амурская область (2 зона) | 27.33.13.120.25.2.01.06-0031 | Зажим плашечный для заземляющего провода (КС-066-1) | шт
Республика Саха (Якутия) (3 зона), Республика Саха (Якутия) (7 зона), Республика Саха (Якутия) (8 зона), Хабаровский край (зона 1) Хабаровск, Ханты-Мансийский автономный округ - Югра (зона 2) г. Сургут, Ханты-Мансийский автономный округ - Югра (зона 4) г. Урай, Красноярский край (7.4 зона Транснефть (Туруханск)), Республика Саха (Якутия) (1 зона), Республика Саха (Якутия) (4 зона), Республика Саха (Якутия) (6 зона), Республика Саха (Якутия) (10 зона), Республика Саха (Якутия) (11 зона), Московская область, Сахалинская область, Свердловская область, Смоленская область, Тамбовская область, Ямало-Ненецкий автономный округ, Чукотский автономный округ, Ненецкий автономный округ, Магаданская область, Забайкальский край, Челябинская область, Ульяновская область, Тюменская область, Тульская область, Томская область, Тверская область, Ярославская область, Липецкая область, Курская область, Приморский край, Красноярский край, Краснодарский край, Алтайский край, Чеченская Республика, Удмуртская Республика, Ставропольский край, Амурская область, Архангельская область, Курганская область, Костромская область, Кировская область, Кемеровская область, Камчатский край, Калужская область, Калининградская область, Ленинградская область, Иркутская область, Воронежская область, Вологодская область, Волгоградская область, Саратовская область, Самарская область, Рязанская область, Ростовская область, Псковская область, Пермский край, Пензенская область, Орловская область, Оренбургская область, Омская область, Марий Эл Республика, Красноярский край (10 зона Транснефть (Богучаны)), Хабаровский край (зона 2) Комсомольск-на -Амуре, Новосибирская область, Новгородская область, Нижегородская область, Мурманская область, Владимирская область, Брянская область, Белгородская область, Астраханская область, Ивановская область, Карачаево-Черкесская Республика, Кабардино-Балкарская Республика, Москва город, Чувашская Республика - Чувашия, Республика Бурятия, Алтай Республика, Дагестан Республика, Ингушетия Республика, Калмыкия Республика, Карелия Республика, Республика Коми, Мордовия Республика, Северная Осетия - Алания Республика, Татарстан Республика, Тыва Республика, Хакасия Республика, Еврейская автономная область, Санкт-Петербург город, Крым Республика, Севастополь город, Башкортостан Республика, Адыгея Республика, Республика Коми (1 зона), Республика Коми (2 зона), Республика Коми (3 зона), Республика Коми (4 зона), Республика Коми (5 зона), Архангельская область базовый район, Архангельская область (районы Крайнего Севера), Архангельская область (районы островов Северного Ледовитого океана и его морей), Вся Россия, Республика Саха (Якутия) (2 зона), Республика Саха (Якутия) (5 зона), Республика Саха (Якутия) (9 зона), Республика Саха (Якутия) (12 зона), Красноярский край (3 зона Транснефть (Канск)), Хабаровский край (зона 3) Охотск, Ханты-Мансийский автономный округ - Югра (зона 1) г. Нижневартовск, Ханты-Мансийский автономный округ - Югра (зона 3) г. Ханты-Мансийск, Ханты-Мансийский автономный округ - Югра (зона 5) г. Белоярский, Республика Саха (Якутия), Хабаровский край, Ханты-Мансийский автономный округ - Югра, Республика Бурятия (1 зона), Республика Бурятия (2 зона), Республика Бурятия (3 зона), Республика Бурятия (4 зона), Республика Бурятия (5 зона), Республика Бурятия (6 зона), Республика Бурятия (7 зона), Республика Бурятия (8 зона), Ямало-Ненецкий автономный округ (1 зона севернее Полярного круга), Ямало-Ненецкий автономный округ (2 зона южнее Полярного круга), Ямало-Ненецкий автономный округ (3 зона южнее Полярного круга), Ямало-Ненецкий автономный округ (4 зона севернее Полярного круга), Ямало-Ненецкий автономный округ (5 зона южнее Полярного круга), Иркутская область (1 зона), Иркутская область (2 зона), Иркутская область (3 зона), Иркутская область (4 зона), Иркутская область (5 зона), Иркутская область (6 зона), Республика Карелия (1 зона), Республика Карелия (2 зона), Магаданская область (1 зона), Магаданская область (2 зона), Красноярский край (1 зона), Красноярский край (2 зона), Красноярский край (3 зона), Красноярский край (4 зона), Красноярский край (5 зона), Красноярский край (6 зона), Красноярский край (7 зона), Красноярский край (8 зона), Красноярский край (9 зона), Красноярский край (10 зона), Красноярский край (11 зона), Красноярский край (12 зона), Красноярский край (13 зона), Новосибирская область (1 зона), Новосибирская область (2 зона), Новосибирская область (3 зона), Новосибирская область (4 зона), Чукотский автономный округ (1 зона), Чукотский автономный округ (2 зона), Сахалинская область (2 зона), Сахалинская область (3 зона), Сахалинская область (4 зона), Сахалинская область (5 зона), Сахалинская область (1 зона), Забайкальский край (1 зона), Забайкальский край (2 зона), Амурская область (1 зона), Амурская область (2 зона) | 27.33.13.120.25.2.01.06-0081 | Зажим струновой (КС-046-2) (КС-330) | шт
Республика Саха (Якутия) (3 зона), Республика Саха (Якутия) (7 зона), Республика Саха (Якутия) (8 зона), Хабаровский край (зона 1) Хабаровск, Ханты-Мансийский автономный округ - Югра (зона 2) г. Сургут, Ханты-Мансийский автономный округ - Югра (зона 4) г. Урай, Красноярский край (7.4 зона Транснефть (Туруханск)), Республика Саха (Якутия) (1 зона), Республика Саха (Якутия) (4 зона), Республика Саха (Якутия) (6 зона), Республика Саха (Якутия) (10 зона), Республика Саха (Якутия) (11 зона), Московская область, Сахалинская область, Свердловская область, Смоленская область, Тамбовская область, Ямало-Ненецкий автономный округ, Чукотский автономный округ, Ненецкий автономный округ, Магаданская область, Забайкальский край, Челябинская область, Ульяновская область, Тюменская область, Тульская область, Томская область, Тверская область, Ярославская область, Липецкая область, Курская область, Приморский край, Красноярский край, Краснодарский край, Алтайский край, Чеченская Республика, Удмуртская Республика, Ставропольский край, Амурская область, Архангельская область, Курганская область, Костромская область, Кировская область, Кемеровская область, Камчатский край, Калужская область, Калининградская область, Ленинградская область, Иркутская область, Воронежская область, Вологодская область, Волгоградская область, Саратовская область, Самарская область, Рязанская область, Ростовская область, Псковская область, Пермский край, Пензенская область, Орловская область, Оренбургская область, Омская область, Марий Эл Республика, Красноярский край (10 зона Транснефть (Богучаны)), Хабаровский край (зона 2) Комсомольск-на -Амуре, Новосибирская область, Новгородская область, Нижегородская область, Мурманская область, Владимирская область, Брянская область, Белгородская область, Астраханская область, Ивановская область, Карачаево-Черкесская Республика, Кабардино-Балкарская Республика, Москва город, Чувашская Республика - Чувашия, Республика Бурятия, Алтай Республика, Дагестан Республика, Ингушетия Республика, Калмыкия Республика, Карелия Республика, Республика Коми, Мордовия Республика, Северная Осетия - Алания Республика, Татарстан Республика, Тыва Республика, Хакасия Республика, Еврейская автономная область, Санкт-Петербург город, Крым Республика, Севастополь город, Башкортостан Республика, Адыгея Республика, Республика Коми (1 зона), Республика Коми (2 зона), Республика Коми (3 зона), Республика Коми (4 зона), Республика Коми (5 зона), Архангельская область базовый район, Архангельская область (районы Крайнего Севера), Архангельская область (районы островов Северного Ледовитого океана и его морей), Вся Россия, Республика Саха (Якутия) (2 зона), Республика Саха (Якутия) (5 зона), Республика Саха (Якутия) (9 зона), Республика Саха (Якутия) (12 зона), Красноярский край (3 зона Транснефть (Канск)), Хабаровский край (зона 3) Охотск, Ханты-Мансийский автономный округ - Югра (зона 1) г. Нижневартовск, Ханты-Мансийский автономный округ - Югра (зона 3) г. Ханты-Мансийск, Ханты-Мансийский автономный округ - Югра (зона 5) г. Белоярский, Республика Саха (Якутия), Хабаровский край, Ханты-Мансийский автономный округ - Югра, Республика Бурятия (1 зона), Республика Бурятия (2 зона), Республика Бурятия (3 зона), Республика Бурятия (4 зона), Республика Бурятия (5 зона), Республика Бурятия (6 зона), Республика Бурятия (7 зона), Республика Бурятия (8 зона), Ямало-Ненецкий автономный округ (1 зона севернее Полярного круга), Ямало-Ненецкий автономный округ (2 зона южнее Полярного круга), Ямало-Ненецкий автономный округ (3 зона южнее Полярного круга), Ямало-Ненецкий автономный округ (4 зона севернее Полярного круга), Ямало-Ненецкий автономный округ (5 зона южнее Полярного круга), Иркутская область (1 зона), Иркутская область (2 зона), Иркутская область (3 зона), Иркутская область (4 зона), Иркутская область (5 зона), Иркутская область (6 зона), Республика Карелия (1 зона), Республика Карелия (2 зона), Магаданская область (1 зона), Магаданская область (2 зона), Красноярский край (1 зона), Красноярский край (2 зона), Красноярский край (3 зона), Красноярский край (4 зона), Красноярский край (5 зона), Красноярский край (6 зона), Красноярский край (7 зона), Красноярский край (8 зона), Красноярский край (9 зона), Красноярский край (10 зона), Красноярский край (11 зона), Красноярский край (12 зона), Красноярский край (13 зона), Новосибирская область (1 зона), Новосибирская область (2 зона), Новосибирская область (3 зона), Новосибирская область (4 зона), Чукотский автономный округ (1 зона), Чукотский автономный округ (2 зона), Сахалинская область (2 зона), Сахалинская область (3 зона), Сахалинская область (4 зона), Сахалинская область (5 зона), Сахалинская область (1 зона), Забайкальский край (1 зона), Забайкальский край (2 зона), Амурская область (1 зона), Амурская область (2 зона) | 27.33.13.130.25.2.01.16-0007 | Седло одинарное под серьгу 008 | шт
Республика Саха (Якутия) (3 зона), Республика Саха (Якутия) (7 зона), Республика Саха (Якутия) (8 зона), Хабаровский край (зона 1) Хабаровск, Ханты-Мансийский автономный округ - Югра (зона 2) г. Сургут, Ханты-Мансийский автономный округ - Югра (зона 4) г. Урай, Красноярский край (7.4 зона Транснефть (Туруханск)), Республика Саха (Якутия) (1 зона), Республика Саха (Якутия) (4 зона), Республика Саха (Якутия) (6 зона), Республика Саха (Якутия) (10 зона), Республика Саха (Якутия) (11 зона), Московская область, Сахалинская область, Свердловская область, Смоленская область, Тамбовская область, Ямало-Ненецкий автономный округ, Чукотский автономный округ, Ненецкий автономный округ, Магаданская область, Забайкальский край, Челябинская область, Ульяновская область, Тюменская область, Тульская область, Томская область, Тверская область, Ярославская область, Липецкая область, Курская область, Приморский край, Красноярский край, Краснодарский край, Алтайский край, Чеченская Республика, Удмуртская Республика, Ставропольский край, Амурская область, Архангельская область, Курганская область, Костромская область, Кировская область, Кемеровская область, Камчатский край, Калужская область, Калининградская область, Ленинградская область, Иркутская область, Воронежская область, Вологодская область, Волгоградская область, Саратовская область, Самарская область, Рязанская область, Ростовская область, Псковская область, Пермский край, Пензенская область, Орловская область, Оренбургская область, Омская область, Марий Эл Республика, Красноярский край (10 зона Транснефть (Богучаны)), Хабаровский край (зона 2) Комсомольск-на -Амуре, Новосибирская область, Новгородская область, Нижегородская область, Мурманская область, Владимирская область, Брянская область, Белгородская область, Астраханская область, Ивановская область, Карачаево-Черкесская Республика, Кабардино-Балкарская Республика, Москва город, Чувашская Республика - Чувашия, Республика Бурятия, Алтай Республика, Дагестан Республика, Ингушетия Республика, Калмыкия Республика, Карелия Республика, Республика Коми, Мордовия Республика, Северная Осетия - Алания Республика, Татарстан Республика, Тыва Республика, Хакасия Республика, Еврейская автономная область, Санкт-Петербург город, Крым Республика, Севастополь город, Башкортостан Республика, Адыгея Республика, Республика Коми (1 зона), Республика Коми (2 зона), Республика Коми (3 зона), Республика Коми (4 зона), Республика Коми (5 зона), Архангельская область базовый район, Архангельская область (районы Крайнего Севера), Архангельская область (районы островов Северного Ледовитого океана и его морей), Вся Россия, Республика Саха (Якутия) (2 зона), Республика Саха (Якутия) (5 зона), Республика Саха (Якутия) (9 зона), Республика Саха (Якутия) (12 зона), Красноярский край (3 зона Транснефть (Канск)), Хабаровский край (зона 3) Охотск, Ханты-Мансийский автономный округ - Югра (зона 1) г. Нижневартовск, Ханты-Мансийский автономный округ - Югра (зона 3) г. Ханты-Мансийск, Ханты-Мансийский автономный округ - Югра (зона 5) г. Белоярский, Республика Саха (Якутия), Хабаровский край, Ханты-Мансийский автономный округ - Югра, Республика Бурятия (1 зона), Республика Бурятия (2 зона), Республика Бурятия (3 зона), Республика Бурятия (4 зона), Республика Бурятия (5 зона), Республика Бурятия (6 зона), Республика Бурятия (7 зона), Республика Бурятия (8 зона), Ямало-Ненецкий автономный округ (1 зона севернее Полярного круга), Ямало-Ненецкий автономный округ (2 зона южнее Полярного круга), Ямало-Ненецкий автономный округ (3 зона южнее Полярного круга), Ямало-Ненецкий автономный округ (4 зона севернее Полярного круга), Ямало-Ненецкий автономный округ (5 зона южнее Полярного круга), Иркутская область (1 зона), Иркутская область (2 зона), Иркутская область (3 зона), Иркутская область (4 зона), Иркутская область (5 зона), Иркутская область (6 зона), Республика Карелия (1 зона), Республика Карелия (2 зона), Магаданская область (1 зона), Магаданская область (2 зона), Красноярский край (1 зона), Красноярский край (2 зона), Красноярский край (3 зона), Красноярский край (4 зона), Красноярский край (5 зона), Красноярский край (6 зона), Красноярский край (7 зона), Красноярский край (8 зона), Красноярский край (9 зона), Красноярский край (10 зона), Красноярский край (11 зона), Красноярский край (12 зона), Красноярский край (13 зона), Новосибирская область (1 зона), Новосибирская область (2 зона), Новосибирская область (3 зона), Новосибирская область (4 зона), Чукотский автономный округ (1 зона), Чукотский автономный округ (2 зона), Сахалинская область (2 зона), Сахалинская область (3 зона), Сахалинская область (4 зона), Сахалинская область (5 зона), Сахалинская область (1 зона), Забайкальский край (1 зона), Забайкальский край (2 зона), Амурская область (1 зона), Амурская область (2 зона) | 25.11.23.111.25.2.02.08-0004 | Узел крепления кронштейна, оцинкованный | шт
Республика Саха (Якутия) (3 зона), Республика Саха (Якутия) (7 зона), Республика Саха (Якутия) (8 зона), Хабаровский край (зона 1) Хабаровск, Ханты-Мансийский автономный округ - Югра (зона 2) г. Сургут, Ханты-Мансийский автономный округ - Югра (зона 4) г. Урай, Красноярский край (7.4 зона Транснефть (Туруханск)), Республика Саха (Якутия) (1 зона), Республика Саха (Якутия) (4 зона), Республика Саха (Якутия) (6 зона), Республика Саха (Якутия) (10 зона), Республика Саха (Якутия) (11 зона), Московская область, Сахалинская область, Свердловская область, Смоленская область, Тамбовская область, Ямало-Ненецкий автономный округ, Чукотский автономный округ, Ненецкий автономный округ, Магаданская область, Забайкальский край, Челябинская область, Ульяновская область, Тюменская область, Тульская область, Томская область, Тверская область, Ярославская область, Липецкая область, Курская область, Приморский край, Красноярский край, Краснодарский край, Алтайский край, Чеченская Республика, Удмуртская Республика, Ставропольский край, Амурская область, Архангельская область, Курганская область, Костромская область, Кировская область, Кемеровская область, Камчатский край, Калужская область, Калининградская область, Ленинградская область, Иркутская область, Воронежская область, Вологодская область, Волгоградская область, Саратовская область, Самарская область, Рязанская область, Ростовская область, Псковская область, Пермский край, Пензенская область, Орловская область, Оренбургская область, Омская область, Марий Эл Республика, Красноярский край (10 зона Транснефть (Богучаны)), Хабаровский край (зона 2) Комсомольск-на -Амуре, Новосибирская область, Новгородская область, Нижегородская область, Мурманская область, Владимирская область, Брянская область, Белгородская область, Астраханская область, Ивановская область, Карачаево-Черкесская Республика, Кабардино-Балкарская Республика, Москва город, Чувашская Республика - Чувашия, Республика Бурятия, Алтай Республика, Дагестан Республика, Ингушетия Республика, Калмыкия Республика, Карелия Республика, Республика Коми, Мордовия Республика, Северная Осетия - Алания Республика, Татарстан Республика, Тыва Республика, Хакасия Республика, Еврейская автономная область, Санкт-Петербург город, Крым Республика, Севастополь город, Башкортостан Республика, Адыгея Республика, Республика Коми (1 зона), Республика Коми (2 зона), Республика Коми (3 зона), Республика Коми (4 зона), Республика Коми (5 зона), Архангельская область базовый район, Архангельская область (районы Крайнего Севера), Архангельская область (районы островов Северного Ледовитого океана и его морей), Вся Россия, Республика Саха (Якутия) (2 зона), Республика Саха (Якутия) (5 зона), Республика Саха (Якутия) (9 зона), Республика Саха (Якутия) (12 зона), Красноярский край (3 зона Транснефть (Канск)), Хабаровский край (зона 3) Охотск, Ханты-Мансийский автономный округ - Югра (зона 1) г. Нижневартовск, Ханты-Мансийский автономный округ - Югра (зона 3) г. Ханты-Мансийск, Ханты-Мансийский автономный округ - Югра (зона 5) г. Белоярский, Республика Саха (Якутия), Хабаровский край, Ханты-Мансийский автономный округ - Югра, Республика Бурятия (1 зона), Республика Бурятия (2 зона), Республика Бурятия (3 зона), Республика Бурятия (4 зона), Республика Бурятия (5 зона), Республика Бурятия (6 зона), Республика Бурятия (7 зона), Республика Бурятия (8 зона), Ямало-Ненецкий автономный округ (1 зона севернее Полярного круга), Ямало-Ненецкий автономный округ (2 зона южнее Полярного круга), Ямало-Ненецкий автономный округ (3 зона южнее Полярного круга), Ямало-Ненецкий автономный округ (4 зона севернее Полярного круга), Ямало-Ненецкий автономный округ (5 зона южнее Полярного круга), Иркутская область (1 зона), Иркутская область (2 зона), Иркутская область (3 зона), Иркутская область (4 зона), Иркутская область (5 зона), Иркутская область (6 зона), Республика Карелия (1 зона), Республика Карелия (2 зона), Магаданская область (1 зона), Магаданская область (2 зона), Красноярский край (1 зона), Красноярский край (2 зона), Красноярский край (3 зона), Красноярский край (4 зона), Красноярский край (5 зона), Красноярский край (6 зона), Красноярский край (7 зона), Красноярский край (8 зона), Красноярский край (9 зона), Красноярский край (10 зона), Красноярский край (11 зона), Красноярский край (12 зона), Красноярский край (13 зона), Новосибирская область (1 зона), Новосибирская область (2 зона), Новосибирская область (3 зона), Новосибирская область (4 зона), Чукотский автономный округ (1 зона), Чукотский автономный округ (2 зона), Сахалинская область (2 зона), Сахалинская область (3 зона), Сахалинская область (4 зона), Сахалинская область (5 зона), Сахалинская область (1 зона), Забайкальский край (1 зона), Забайкальский край (2 зона), Амурская область (1 зона), Амурская область (2 зона) | 23.61.12.119.25.3.08.01-1178 | Анкер трехлучевой с заострением ТАС-4,0 | шт
Республика Саха (Якутия) (3 зона), Республика Саха (Якутия) (7 зона), Республика Саха (Якутия) (8 зона), Хабаровский край (зона 1) Хабаровск, Ханты-Мансийский автономный округ - Югра (зона 2) г. Сургут, Ханты-Мансийский автономный округ - Югра (зона 4) г. Урай, Красноярский край (7.4 зона Транснефть (Туруханск)), Республика Саха (Якутия) (1 зона), Республика Саха (Якутия) (4 зона), Республика Саха (Якутия) (6 зона), Республика Саха (Якутия) (10 зона), Республика Саха (Якутия) (11 зона), Московская область, Сахалинская область, Свердловская область, Смоленская область, Тамбовская область, Ямало-Ненецкий автономный округ, Чукотский автономный округ, Ненецкий автономный округ, Магаданская область, Забайкальский край, Челябинская область, Ульяновская область, Тюменская область, Тульская область, Томская область, Тверская область, Ярославская область, Липецкая область, Курская область, Приморский край, Красноярский край, Краснодарский край, Алтайский край, Чеченская Республика, Удмуртская Республика, Ставропольский край, Амурская область, Архангельская область, Курганская область, Костромская область, Кировская область, Кемеровская область, Камчатский край, Калужская область, Калининградская область, Ленинградская область, Иркутская область, Воронежская область, Вологодская область, Волгоградская область, Саратовская область, Самарская область, Рязанская область, Ростовская область, Псковская область, Пермский край, Пензенская область, Орловская область, Оренбургская область, Омская область, Марий Эл Республика, Красноярский край (10 зона Транснефть (Богучаны)), Хабаровский край (зона 2) Комсомольск-на -Амуре, Новосибирская область, Новгородская область, Нижегородская область, Мурманская область, Владимирская область, Брянская область, Белгородская область, Астраханская область, Ивановская область, Карачаево-Черкесская Республика, Кабардино-Балкарская Республика, Москва город, Чувашская Республика - Чувашия, Республика Бурятия, Алтай Республика, Дагестан Республика, Ингушетия Республика, Калмыкия Республика, Карелия Республика, Республика Коми, Мордовия Республика, Северная Осетия - Алания Республика, Татарстан Республика, Тыва Республика, Хакасия Республика, Еврейская автономная область, Санкт-Петербург город, Крым Республика, Севастополь город, Башкортостан Республика, Адыгея Республика, Республика Коми (1 зона), Республика Коми (2 зона), Республика Коми (3 зона), Республика Коми (4 зона), Республика Коми (5 зона), Архангельская область базовый район, Архангельская область (районы Крайнего Севера), Архангельская область (районы островов Северного Ледовитого океана и его морей), Вся Россия, Республика Саха (Якутия) (2 зона), Республика Саха (Якутия) (5 зона), Республика Саха (Якутия) (9 зона), Республика Саха (Якутия) (12 зона), Красноярский край (3 зона Транснефть (Канск)), Хабаровский край (зона 3) Охотск, Ханты-Мансийский автономный округ - Югра (зона 1) г. Нижневартовск, Ханты-Мансийский автономный округ - Югра (зона 3) г. Ханты-Мансийск, Ханты-Мансийский автономный округ - Югра (зона 5) г. Белоярский, Республика Саха (Якутия), Хабаровский край, Ханты-Мансийский автономный округ - Югра, Республика Бурятия (1 зона), Республика Бурятия (2 зона), Республика Бурятия (3 зона), Республика Бурятия (4 зона), Республика Бурятия (5 зона), Республика Бурятия (6 зона), Республика Бурятия (7 зона), Республика Бурятия (8 зона), Ямало-Ненецкий автономный округ (1 зона севернее Полярного круга), Ямало-Ненецкий автономный округ (2 зона южнее Полярного круга), Ямало-Ненецкий автономный округ (3 зона южнее Полярного круга), Ямало-Ненецкий автономный округ (4 зона севернее Полярного круга), Ямало-Ненецкий автономный округ (5 зона южнее Полярного круга), Иркутская область (1 зона), Иркутская область (2 зона), Иркутская область (3 зона), Иркутская область (4 зона), Иркутская область (5 зона), Иркутская область (6 зона), Республика Карелия (1 зона), Республика Карелия (2 зона), Магаданская область (1 зона), Магаданская область (2 зона), Красноярский край (1 зона), Красноярский край (2 зона), Красноярский край (3 зона), Красноярский край (4 зона), Красноярский край (5 зона), Красноярский край (6 зона), Красноярский край (7 зона), Красноярский край (8 зона), Красноярский край (9 зона), Красноярский край (10 зона), Красноярский край (11 зона), Красноярский край (12 зона), Красноярский край (13 зона), Новосибирская область (1 зона), Новосибирская область (2 зона), Новосибирская область (3 зона), Новосибирская область (4 зона), Чукотский автономный округ (1 зона), Чукотский автономный округ (2 зона), Сахалинская область (2 зона), Сахалинская область (3 зона), Сахалинская область (4 зона), Сахалинская область (5 зона), Сахалинская область (1 зона), Забайкальский край (1 зона), Забайкальский край (2 зона), Амурская область (1 зона), Амурская область (2 зона) | 23.61.12.119.25.3.08.01-1180 | Анкер трехлучевой с заострением ТАС-4,5 | шт
Республика Саха (Якутия) (3 зона), Республика Саха (Якутия) (7 зона), Республика Саха (Якутия) (8 зона), Хабаровский край (зона 1) Хабаровск, Ханты-Мансийский автономный округ - Югра (зона 2) г. Сургут, Ханты-Мансийский автономный округ - Югра (зона 4) г. Урай, Красноярский край (7.4 зона Транснефть (Туруханск)), Республика Саха (Якутия) (1 зона), Республика Саха (Якутия) (4 зона), Республика Саха (Якутия) (6 зона), Республика Саха (Якутия) (10 зона), Республика Саха (Якутия) (11 зона), Московская область, Сахалинская область, Свердловская область, Смоленская область, Тамбовская область, Ямало-Ненецкий автономный округ, Чукотский автономный округ, Ненецкий автономный округ, Магаданская область, Забайкальский край, Челябинская область, Ульяновская область, Тюменская область, Тульская область, Томская область, Тверская область, Ярославская область, Липецкая область, Курская область, Приморский край, Красноярский край, Краснодарский край, Алтайский край, Чеченская Республика, Удмуртская Республика, Ставропольский край, Амурская область, Архангельская область, Курганская область, Костромская область, Кировская область, Кемеровская область, Камчатский край, Калужская область, Калининградская область, Ленинградская область, Иркутская область, Воронежская область, Вологодская область, Волгоградская область, Саратовская область, Самарская область, Рязанская область, Ростовская область, Псковская область, Пермский край, Пензенская область, Орловская область, Оренбургская область, Омская область, Марий Эл Республика, Красноярский край (10 зона Транснефть (Богучаны)), Хабаровский край (зона 2) Комсомольск-на -Амуре, Новосибирская область, Новгородская область, Нижегородская область, Мурманская область, Владимирская область, Брянская область, Белгородская область, Астраханская область, Ивановская область, Карачаево-Черкесская Республика, Кабардино-Балкарская Республика, Москва город, Чувашская Республика - Чувашия, Республика Бурятия, Алтай Республика, Дагестан Республика, Ингушетия Республика, Калмыкия Республика, Карелия Республика, Республика Коми, Мордовия Республика, Северная Осетия - Алания Республика, Татарстан Республика, Тыва Республика, Хакасия Республика, Еврейская автономная область, Санкт-Петербург город, Крым Республика, Севастополь город, Башкортостан Республика, Адыгея Республика, Республика Коми (1 зона), Республика Коми (2 зона), Республика Коми (3 зона), Республика Коми (4 зона), Республика Коми (5 зона), Архангельская область базовый район, Архангельская область (районы Крайнего Севера), Архангельская область (районы островов Северного Ледовитого океана и его морей), Вся Россия, Республика Саха (Якутия) (2 зона), Республика Саха (Якутия) (5 зона), Республика Саха (Якутия) (9 зона), Республика Саха (Якутия) (12 зона), Красноярский край (3 зона Транснефть (Канск)), Хабаровский край (зона 3) Охотск, Ханты-Мансийский автономный округ - Югра (зона 1) г. Нижневартовск, Ханты-Мансийский автономный округ - Югра (зона 3) г. Ханты-Мансийск, Ханты-Мансийский автономный округ - Югра (зона 5) г. Белоярский, Республика Саха (Якутия), Хабаровский край, Ханты-Мансийский автономный округ - Югра, Республика Бурятия (1 зона), Республика Бурятия (2 зона), Республика Бурятия (3 зона), Республика Бурятия (4 зона), Республика Бурятия (5 зона), Республика Бурятия (6 зона), Республика Бурятия (7 зона), Республика Бурятия (8 зона), Ямало-Ненецкий автономный округ (1 зона севернее Полярного круга), Ямало-Ненецкий автономный округ (2 зона южнее Полярного круга), Ямало-Ненецкий автономный округ (3 зона южнее Полярного круга), Ямало-Ненецкий автономный округ (4 зона севернее Полярного круга), Ямало-Ненецкий автономный округ (5 зона южнее Полярного круга), Иркутская область (1 зона), Иркутская область (2 зона), Иркутская область (3 зона), Иркутская область (4 зона), Иркутская область (5 зона), Иркутская область (6 зона), Республика Карелия (1 зона), Республика Карелия (2 зона), Магаданская область (1 зона), Магаданская область (2 зона), Красноярский край (1 зона), Красноярский край (2 зона), Красноярский край (3 зона), Красноярский край (4 зона), Красноярский край (5 зона), Красноярский край (6 зона), Красноярский край (7 зона), Красноярский край (8 зона), Красноярский край (9 зона), Красноярский край (10 зона), Красноярский край (11 зона), Красноярский край (12 зона), Красноярский край (13 зона), Новосибирская область (1 зона), Новосибирская область (2 зона), Новосибирская область (3 зона), Новосибирская область (4 зона), Чукотский автономный округ (1 зона), Чукотский автономный округ (2 зона), Сахалинская область (2 зона), Сахалинская область (3 зона), Сахалинская область (4 зона), Сахалинская область (5 зона), Сахалинская область (1 зона), Забайкальский край (1 зона), Забайкальский край (2 зона), Амурская область (1 зона), Амурская область (2 зона) | 23.61.12.119.25.3.08.01-1242 | Балка ребристых пролетных строений мостов железнодорожных с ненапрягаемой арматурой длиной, 16,5 м | м3
Республика Саха (Якутия) (3 зона), Республика Саха (Якутия) (7 зона), Республика Саха (Якутия) (8 зона), Хабаровский край (зона 1) Хабаровск, Ханты-Мансийский автономный округ - Югра (зона 2) г. Сургут, Ханты-Мансийский автономный округ - Югра (зона 4) г. Урай, Красноярский край (7.4 зона Транснефть (Туруханск)), Республика Саха (Якутия) (1 зона), Республика Саха (Якутия) (4 зона), Республика Саха (Якутия) (6 зона), Республика Саха (Якутия) (10 зона), Республика Саха (Якутия) (11 зона), Московская область, Сахалинская область, Свердловская область, Смоленская область, Тамбовская область, Ямало-Ненецкий автономный округ, Чукотский автономный округ, Ненецкий автономный округ, Магаданская область, Забайкальский край, Челябинская область, Ульяновская область, Тюменская область, Тульская область, Томская область, Тверская область, Ярославская область, Липецкая область, Курская область, Приморский край, Красноярский край, Краснодарский край, Алтайский край, Чеченская Республика, Удмуртская Республика, Ставропольский край, Амурская область, Архангельская область, Курганская область, Костромская область, Кировская область, Кемеровская область, Камчатский край, Калужская область, Калининградская область, Ленинградская область, Иркутская область, Воронежская область, Вологодская область, Волгоградская область, Саратовская область, Самарская область, Рязанская область, Ростовская область, Псковская область, Пермский край, Пензенская область, Орловская область, Оренбургская область, Омская область, Марий Эл Республика, Красноярский край (10 зона Транснефть (Богучаны)), Хабаровский край (зона 2) Комсомольск-на -Амуре, Новосибирская область, Новгородская область, Нижегородская область, Мурманская область, Владимирская область, Брянская область, Белгородская область, Астраханская область, Ивановская область, Карачаево-Черкесская Республика, Кабардино-Балкарская Республика, Москва город, Чувашская Республика - Чувашия, Республика Бурятия, Алтай Республика, Дагестан Республика, Ингушетия Республика, Калмыкия Республика, Карелия Республика, Республика Коми, Мордовия Республика, Северная Осетия - Алания Республика, Татарстан Республика, Тыва Республика, Хакасия Республика, Еврейская автономная область, Санкт-Петербург город, Крым Республика, Севастополь город, Башкортостан Республика, Адыгея Республика, Республика Коми (1 зона), Республика Коми (2 зона), Республика Коми (3 зона), Республика Коми (4 зона), Республика Коми (5 зона), Архангельская область базовый район, Архангельская область (районы Крайнего Севера), Архангельская область (районы островов Северного Ледовитого океана и его морей), Вся Россия, Республика Саха (Якутия) (2 зона), Республика Саха (Якутия) (5 зона), Республика Саха (Якутия) (9 зона), Республика Саха (Якутия) (12 зона), Красноярский край (3 зона Транснефть (Канск)), Хабаровский край (зона 3) Охотск, Ханты-Мансийский автономный округ - Югра (зона 1) г. Нижневартовск, Ханты-Мансийский автономный округ - Югра (зона 3) г. Ханты-Мансийск, Ханты-Мансийский автономный округ - Югра (зона 5) г. Белоярский, Республика Саха (Якутия), Хабаровский край, Ханты-Мансийский автономный округ - Югра, Республика Бурятия (1 зона), Республика Бурятия (2 зона), Республика Бурятия (3 зона), Республика Бурятия (4 зона), Республика Бурятия (5 зона), Республика Бурятия (6 зона), Республика Бурятия (7 зона), Республика Бурятия (8 зона), Ямало-Ненецкий автономный округ (1 зона севернее Полярного круга), Ямало-Ненецкий автономный округ (2 зона южнее Полярного круга), Ямало-Ненецкий автономный округ (3 зона южнее Полярного круга), Ямало-Ненецкий автономный округ (4 зона севернее Полярного круга), Ямало-Ненецкий автономный округ (5 зона южнее Полярного круга), Иркутская область (1 зона), Иркутская область (2 зона), Иркутская область (3 зона), Иркутская область (4 зона), Иркутская область (5 зона), Иркутская область (6 зона), Республика Карелия (1 зона), Республика Карелия (2 зона), Магаданская область (1 зона), Магаданская область (2 зона), Красноярский край (1 зона), Красноярский край (2 зона), Красноярский край (3 зона), Красноярский край (4 зона), Красноярский край (5 зона), Красноярский край (6 зона), Красноярский край (7 зона), Красноярский край (8 зона), Красноярский край (9 зона), Красноярский край (10 зона), Красноярский край (11 зона), Красноярский край (12 зона), Красноярский край (13 зона), Новосибирская область (1 зона), Новосибирская область (2 зона), Новосибирская область (3 зона), Новосибирская область (4 зона), Чукотский автономный округ (1 зона), Чукотский автономный округ (2 зона), Сахалинская область (2 зона), Сахалинская область (3 зона), Сахалинская область (4 зона), Сахалинская область (5 зона), Сахалинская область (1 зона), Забайкальский край (1 зона), Забайкальский край (2 зона), Амурская область (1 зона), Амурская область (2 зона) | 23.61.12.129.25.3.08.01-1260 | Блок железобетонный насадок, откосных стенок, фундаментов, лотков из бетона класса B30, W6, F300 | м3
Республика Саха (Якутия) (3 зона), Республика Саха (Якутия) (7 зона), Республика Саха (Якутия) (8 зона), Хабаровский край (зона 1) Хабаровск, Ханты-Мансийский автономный округ - Югра (зона 2) г. Сургут, Ханты-Мансийский автономный округ - Югра (зона 4) г. Урай, Красноярский край (7.4 зона Транснефть (Туруханск)), Республика Саха (Якутия) (1 зона), Республика Саха (Якутия) (4 зона), Республика Саха (Якутия) (6 зона), Республика Саха (Якутия) (10 зона), Республика Саха (Якутия) (11 зона), Московская область, Сахалинская область, Свердловская область, Смоленская область, Тамбовская область, Ямало-Ненецкий автономный округ, Чукотский автономный округ, Ненецкий автономный округ, Магаданская область, Забайкальский край, Челябинская область, Ульяновская область, Тюменская область, Тульская область, Томская область, Тверская область, Ярославская область, Липецкая область, Курская область, Приморский край, Красноярский край, Краснодарский край, Алтайский край, Чеченская Республика, Удмуртская Республика, Ставропольский край, Амурская область, Архангельская область, Курганская область, Костромская область, Кировская область, Кемеровская область, Камчатский край, Калужская область, Калининградская область, Ленинградская область, Иркутская область, Воронежская область, Вологодская область, Волгоградская область, Саратовская область, Самарская область, Рязанская область, Ростовская область, Псковская область, Пермский край, Пензенская область, Орловская область, Оренбургская область, Омская область, Марий Эл Республика, Красноярский край (10 зона Транснефть (Богучаны)), Хабаровский край (зона 2) Комсомольск-на -Амуре, Новосибирская область, Новгородская область, Нижегородская область, Мурманская область, Владимирская область, Брянская область, Белгородская область, Астраханская область, Ивановская область, Карачаево-Черкесская Республика, Кабардино-Балкарская Республика, Москва город, Чувашская Республика - Чувашия, Республика Бурятия, Алтай Республика, Дагестан Республика, Ингушетия Республика, Калмыкия Республика, Карелия Республика, Республика Коми, Мордовия Республика, Северная Осетия - Алания Республика, Татарстан Республика, Тыва Республика, Хакасия Республика, Еврейская автономная область, Санкт-Петербург город, Крым Республика, Севастополь город, Башкортостан Республика, Адыгея Республика, Республика Коми (1 зона), Республика Коми (2 зона), Республика Коми (3 зона), Республика Коми (4 зона), Республика Коми (5 зона), Архангельская область базовый район, Архангельская область (районы Крайнего Севера), Архангельская область (районы островов Северного Ледовитого океана и его морей), Вся Россия, Республика Саха (Якутия) (2 зона), Республика Саха (Якутия) (5 зона), Республика Саха (Якутия) (9 зона), Республика Саха (Якутия) (12 зона), Красноярский край (3 зона Транснефть (Канск)), Хабаровский край (зона 3) Охотск, Ханты-Мансийский автономный округ - Югра (зона 1) г. Нижневартовск, Ханты-Мансийский автономный округ - Югра (зона 3) г. Ханты-Мансийск, Ханты-Мансийский автономный округ - Югра (зона 5) г. Белоярский, Республика Саха (Якутия), Хабаровский край, Ханты-Мансийский автономный округ - Югра, Республика Бурятия (1 зона), Республика Бурятия (2 зона), Республика Бурятия (3 зона), Республика Бурятия (4 зона), Республика Бурятия (5 зона), Республика Бурятия (6 зона), Республика Бурятия (7 зона), Республика Бурятия (8 зона), Ямало-Ненецкий автономный округ (1 зона севернее Полярного круга), Ямало-Ненецкий автономный округ (2 зона южнее Полярного круга), Ямало-Ненецкий автономный округ (3 зона южнее Полярного круга), Ямало-Ненецкий автономный округ (4 зона севернее Полярного круга), Ямало-Ненецкий автономный округ (5 зона южнее Полярного круга), Иркутская область (1 зона), Иркутская область (2 зона), Иркутская область (3 зона), Иркутская область (4 зона), Иркутская область (5 зона), Иркутская область (6 зона), Республика Карелия (1 зона), Республика Карелия (2 зона), Магаданская область (1 зона), Магаданская область (2 зона), Красноярский край (1 зона), Красноярский край (2 зона), Красноярский край (3 зона), Красноярский край (4 зона), Красноярский край (5 зона), Красноярский край (6 зона), Красноярский край (7 зона), Красноярский край (8 зона), Красноярский край (9 зона), Красноярский край (10 зона), Красноярский край (11 зона), Красноярский край (12 зона), Красноярский край (13 зона), Новосибирская область (1 зона), Новосибирская область (2 зона), Новосибирская область (3 зона), Новосибирская область (4 зона), Чукотский автономный округ (1 зона), Чукотский автономный округ (2 зона), Сахалинская область (2 зона), Сахалинская область (3 зона), Сахалинская область (4 зона), Сахалинская область (5 зона), Сахалинская область (1 зона), Забайкальский край (1 зона), Забайкальский край (2 зона), Амурская область (1 зона), Амурская область (2 зона) | 23.61.12.151.25.3.08.01-1374 | Блок тела опор, контурный и переходной блок из бетона класса B30 W6 F300, расход стали 134,00 кг/м3 | м3
Республика Саха (Якутия) (3 зона), Республика Саха (Якутия) (7 зона), Республика Саха (Якутия) (8 зона), Хабаровский край (зона 1) Хабаровск, Ханты-Мансийский автономный округ - Югра (зона 2) г. Сургут, Ханты-Мансийский автономный округ - Югра (зона 4) г. Урай, Красноярский край (7.4 зона Транснефть (Туруханск)), Республика Саха (Якутия) (1 зона), Республика Саха (Якутия) (4 зона), Республика Саха (Якутия) (6 зона), Республика Саха (Якутия) (10 зона), Республика Саха (Якутия) (11 зона), Московская область, Сахалинская область, Свердловская область, Смоленская область, Тамбовская область, Ямало-Ненецкий автономный округ, Чукотский автономный округ, Ненецкий автономный округ, Магаданская область, Забайкальский край, Челябинская область, Ульяновская область, Тюменская область, Тульская область, Томская область, Тверская область, Ярославская область, Липецкая область, Курская область, Приморский край, Красноярский край, Краснодарский край, Алтайский край, Чеченская Республика, Удмуртская Республика, Ставропольский край, Амурская область, Архангельская область, Курганская область, Костромская область, Кировская область, Кемеровская область, Камчатский край, Калужская область, Калининградская область, Ленинградская область, Иркутская область, Воронежская область, Вологодская область, Волгоградская область, Саратовская область, Самарская область, Рязанская область, Ростовская область, Псковская область, Пермский край, Пензенская область, Орловская область, Оренбургская область, Омская область, Марий Эл Республика, Красноярский край (10 зона Транснефть (Богучаны)), Хабаровский край (зона 2) Комсомольск-на -Амуре, Новосибирская область, Новгородская область, Нижегородская область, Мурманская область, Владимирская область, Брянская область, Белгородская область, Астраханская область, Ивановская область, Карачаево-Черкесская Республика, Кабардино-Балкарская Республика, Москва город, Чувашская Республика - Чувашия, Республика Бурятия, Алтай Республика, Дагестан Республика, Ингушетия Республика, Калмыкия Республика, Карелия Республика, Республика Коми, Мордовия Республика, Северная Осетия - Алания Республика, Татарстан Республика, Тыва Республика, Хакасия Республика, Еврейская автономная область, Санкт-Петербург город, Крым Республика, Севастополь город, Башкортостан Республика, Адыгея Республика, Республика Коми (1 зона), Республика Коми (2 зона), Республика Коми (3 зона), Республика Коми (4 зона), Республика Коми (5 зона), Архангельская область базовый район, Архангельская область (районы Крайнего Севера), Архангельская область (районы островов Северного Ледовитого океана и его морей), Вся Россия, Республика Саха (Якутия) (2 зона), Республика Саха (Якутия) (5 зона), Республика Саха (Якутия) (9 зона), Республика Саха (Якутия) (12 зона), Красноярский край (3 зона Транснефть (Канск)), Хабаровский край (зона 3) Охотск, Ханты-Мансийский автономный округ - Югра (зона 1) г. Нижневартовск, Ханты-Мансийский автономный округ - Югра (зона 3) г. Ханты-Мансийск, Ханты-Мансийский автономный округ - Югра (зона 5) г. Белоярский, Республика Саха (Якутия), Хабаровский край, Ханты-Мансийский автономный округ - Югра, Республика Бурятия (1 зона), Республика Бурятия (2 зона), Республика Бурятия (3 зона), Республика Бурятия (4 зона), Республика Бурятия (5 зона), Республика Бурятия (6 зона), Республика Бурятия (7 зона), Республика Бурятия (8 зона), Ямало-Ненецкий автономный округ (1 зона севернее Полярного круга), Ямало-Ненецкий автономный округ (2 зона южнее Полярного круга), Ямало-Ненецкий автономный округ (3 зона южнее Полярного круга), Ямало-Ненецкий автономный округ (4 зона севернее Полярного круга), Ямало-Ненецкий автономный округ (5 зона южнее Полярного круга), Иркутская область (1 зона), Иркутская область (2 зона), Иркутская область (3 зона), Иркутская область (4 зона), Иркутская область (5 зона), Иркутская область (6 зона), Республика Карелия (1 зона), Республика Карелия (2 зона), Магаданская область (1 зона), Магаданская область (2 зона), Красноярский край (1 зона), Красноярский край (2 зона), Красноярский край (3 зона), Красноярский край (4 зона), Красноярский край (5 зона), Красноярский край (6 зона), Красноярский край (7 зона), Красноярский край (8 зона), Красноярский край (9 зона), Красноярский край (10 зона), Красноярский край (11 зона), Красноярский край (12 зона), Красноярский край (13 зона), Новосибирская область (1 зона), Новосибирская область (2 зона), Новосибирская область (3 зона), Новосибирская область (4 зона), Чукотский автономный округ (1 зона), Чукотский автономный округ (2 зона), Сахалинская область (2 зона), Сахалинская область (3 зона), Сахалинская область (4 зона), Сахалинская область (5 зона), Сахалинская область (1 зона), Забайкальский край (1 зона), Забайкальский край (2 зона), Амурская область (1 зона), Амурская область (2 зона) | 23.61.12.159.25.3.08.01-1452 | Колодец ККС-3-10Г из бетона класса В22,5 объем бетона-1,0 м3, расход стали-39,3 кг | компл
Республика Саха (Якутия) (3 зона), Республика Саха (Якутия) (7 зона), Республика Саха (Якутия) (8 зона), Хабаровский край (зона 1) Хабаровск, Ханты-Мансийский автономный округ - Югра (зона 2) г. Сургут, Ханты-Мансийский автономный округ - Югра (зона 4) г. Урай, Красноярский край (7.4 зона Транснефть (Туруханск)), Республика Саха (Якутия) (1 зона), Республика Саха (Якутия) (4 зона), Республика Саха (Якутия) (6 зона), Республика Саха (Якутия) (10 зона), Республика Саха (Якутия) (11 зона), Московская область, Сахалинская область, Свердловская область, Смоленская область, Тамбовская область, Ямало-Ненецкий автономный округ, Чукотский автономный округ, Ненецкий автономный округ, Магаданская область, Забайкальский край, Челябинская область, Ульяновская область, Тюменская область, Тульская область, Томская область, Тверская область, Ярославская область, Липецкая область, Курская область, Приморский край, Красноярский край, Краснодарский край, Алтайский край, Чеченская Республика, Удмуртская Республика, Ставропольский край, Амурская область, Архангельская область, Курганская область, Костромская область, Кировская область, Кемеровская область, Камчатский край, Калужская область, Калининградская область, Ленинградская область, Иркутская область, Воронежская область, Вологодская область, Волгоградская область, Саратовская область, Самарская область, Рязанская область, Ростовская область, Псковская область, Пермский край, Пензенская область, Орловская область, Оренбургская область, Омская область, Марий Эл Республика, Красноярский край (10 зона Транснефть (Богучаны)), Хабаровский край (зона 2) Комсомольск-на -Амуре, Новосибирская область, Новгородская область, Нижегородская область, Мурманская область, Владимирская область, Брянская область, Белгородская область, Астраханская область, Ивановская область, Карачаево-Черкесская Республика, Кабардино-Балкарская Республика, Москва город, Чувашская Республика - Чувашия, Республика Бурятия, Алтай Республика, Дагестан Республика, Ингушетия Республика, Калмыкия Республика, Карелия Республика, Республика Коми, Мордовия Республика, Северная Осетия - Алания Республика, Татарстан Республика, Тыва Республика, Хакасия Республика, Еврейская автономная область, Санкт-Петербург город, Крым Республика, Севастополь город, Башкортостан Республика, Адыгея Республика, Республика Коми (1 зона), Республика Коми (2 зона), Республика Коми (3 зона), Республика Коми (4 зона), Республика Коми (5 зона), Архангельская область базовый район, Архангельская область (районы Крайнего Севера), Архангельская область (районы островов Северного Ледовитого океана и его морей), Вся Россия, Республика Саха (Якутия) (2 зона), Республика Саха (Якутия) (5 зона), Республика Саха (Якутия) (9 зона), Республика Саха (Якутия) (12 зона), Красноярский край (3 зона Транснефть (Канск)), Хабаровский край (зона 3) Охотск, Ханты-Мансийский автономный округ - Югра (зона 1) г. Нижневартовск, Ханты-Мансийский автономный округ - Югра (зона 3) г. Ханты-Мансийск, Ханты-Мансийский автономный округ - Югра (зона 5) г. Белоярский, Республика Саха (Якутия), Хабаровский край, Ханты-Мансийский автономный округ - Югра, Республика Бурятия (1 зона), Республика Бурятия (2 зона), Республика Бурятия (3 зона), Республика Бурятия (4 зона), Республика Бурятия (5 зона), Республика Бурятия (6 зона), Республика Бурятия (7 зона), Республика Бурятия (8 зона), Ямало-Ненецкий автономный округ (1 зона севернее Полярного круга), Ямало-Ненецкий автономный округ (2 зона южнее Полярного круга), Ямало-Ненецкий автономный округ (3 зона южнее Полярного круга), Ямало-Ненецкий автономный округ (4 зона севернее Полярного круга), Ямало-Ненецкий автономный округ (5 зона южнее Полярного круга), Иркутская область (1 зона), Иркутская область (2 зона), Иркутская область (3 зона), Иркутская область (4 зона), Иркутская область (5 зона), Иркутская область (6 зона), Республика Карелия (1 зона), Республика Карелия (2 зона), Магаданская область (1 зона), Магаданская область (2 зона), Красноярский край (1 зона), Красноярский край (2 зона), Красноярский край (3 зона), Красноярский край (4 зона), Красноярский край (5 зона), Красноярский край (6 зона), Красноярский край (7 зона), Красноярский край (8 зона), Красноярский край (9 зона), Красноярский край (10 зона), Красноярский край (11 зона), Красноярский край (12 зона), Красноярский край (13 зона), Новосибирская область (1 зона), Новосибирская область (2 зона), Новосибирская область (3 зона), Новосибирская область (4 зона), Чукотский автономный округ (1 зона), Чукотский автономный округ (2 зона), Сахалинская область (2 зона), Сахалинская область (3 зона), Сахалинская область (4 зона), Сахалинская область (5 зона), Сахалинская область (1 зона), Забайкальский край (1 зона), Забайкальский край (2 зона), Амурская область (1 зона), Амурская область (2 зона) | 23.61.12.162.25.3.08.01-4346 | Стойка опоры СС 104.6-2 объем бетона-0,61 м3 расход стали-292,2 кг | шт
Республика Саха (Якутия) (3 зона), Республика Саха (Якутия) (7 зона), Республика Саха (Якутия) (8 зона), Хабаровский край (зона 1) Хабаровск, Ханты-Мансийский автономный округ - Югра (зона 2) г. Сургут, Ханты-Мансийский автономный округ - Югра (зона 4) г. Урай, Красноярский край (7.4 зона Транснефть (Туруханск)), Республика Саха (Якутия) (1 зона), Республика Саха (Якутия) (4 зона), Республика Саха (Якутия) (6 зона), Республика Саха (Якутия) (10 зона), Республика Саха (Якутия) (11 зона), Московская область, Сахалинская область, Свердловская область, Смоленская область, Тамбовская область, Ямало-Ненецкий автономный округ, Чукотский автономный округ, Ненецкий автономный округ, Магаданская область, Забайкальский край, Челябинская область, Ульяновская область, Тюменская область, Тульская область, Томская область, Тверская область, Ярославская область, Липецкая область, Курская область, Приморский край, Красноярский край, Краснодарский край, Алтайский край, Чеченская Республика, Удмуртская Республика, Ставропольский край, Амурская область, Архангельская область, Курганская область, Костромская область, Кировская область, Кемеровская область, Камчатский край, Калужская область, Калининградская область, Ленинградская область, Иркутская область, Воронежская область, Вологодская область, Волгоградская область, Саратовская область, Самарская область, Рязанская область, Ростовская область, Псковская область, Пермский край, Пензенская область, Орловская область, Оренбургская область, Омская область, Марий Эл Республика, Красноярский край (10 зона Транснефть (Богучаны)), Хабаровский край (зона 2) Комсомольск-на -Амуре, Новосибирская область, Новгородская область, Нижегородская область, Мурманская область, Владимирская область, Брянская область, Белгородская область, Астраханская область, Ивановская область, Карачаево-Черкесская Республика, Кабардино-Балкарская Республика, Москва город, Чувашская Республика - Чувашия, Республика Бурятия, Алтай Республика, Дагестан Республика, Ингушетия Республика, Калмыкия Республика, Карелия Республика, Республика Коми, Мордовия Республика, Северная Осетия - Алания Республика, Татарстан Республика, Тыва Республика, Хакасия Республика, Еврейская автономная область, Санкт-Петербург город, Крым Республика, Севастополь город, Башкортостан Республика, Адыгея Республика, Республика Коми (1 зона), Республика Коми (2 зона), Республика Коми (3 зона), Республика Коми (4 зона), Республика Коми (5 зона), Архангельская область базовый район, Архангельская область (районы Крайнего Севера), Архангельская область (районы островов Северного Ледовитого океана и его морей), Вся Россия, Республика Саха (Якутия) (2 зона), Республика Саха (Якутия) (5 зона), Республика Саха (Якутия) (9 зона), Республика Саха (Якутия) (12 зона), Красноярский край (3 зона Транснефть (Канск)), Хабаровский край (зона 3) Охотск, Ханты-Мансийский автономный округ - Югра (зона 1) г. Нижневартовск, Ханты-Мансийский автономный округ - Югра (зона 3) г. Ханты-Мансийск, Ханты-Мансийский автономный округ - Югра (зона 5) г. Белоярский, Республика Саха (Якутия), Хабаровский край, Ханты-Мансийский автономный округ - Югра, Республика Бурятия (1 зона), Республика Бурятия (2 зона), Республика Бурятия (3 зона), Республика Бурятия (4 зона), Республика Бурятия (5 зона), Республика Бурятия (6 зона), Республика Бурятия (7 зона), Республика Бурятия (8 зона), Ямало-Ненецкий автономный округ (1 зона севернее Полярного круга), Ямало-Ненецкий автономный округ (2 зона южнее Полярного круга), Ямало-Ненецкий автономный округ (3 зона южнее Полярного круга), Ямало-Ненецкий автономный округ (4 зона севернее Полярного круга), Ямало-Ненецкий автономный округ (5 зона южнее Полярного круга), Иркутская область (1 зона), Иркутская область (2 зона), Иркутская область (3 зона), Иркутская область (4 зона), Иркутская область (5 зона), Иркутская область (6 зона), Республика Карелия (1 зона), Республика Карелия (2 зона), Магаданская область (1 зона), Магаданская область (2 зона), Красноярский край (1 зона), Красноярский край (2 зона), Красноярский край (3 зона), Красноярский край (4 зона), Красноярский край (5 зона), Красноярский край (6 зона), Красноярский край (7 зона), Красноярский край (8 зона), Красноярский край (9 зона), Красноярский край (10 зона), Красноярский край (11 зона), Красноярский край (12 зона), Красноярский край (13 зона), Новосибирская область (1 зона), Новосибирская область (2 зона), Новосибирская область (3 зона), Новосибирская область (4 зона), Чукотский автономный округ (1 зона), Чукотский автономный округ (2 зона), Сахалинская область (2 зона), Сахалинская область (3 зона), Сахалинская область (4 зона), Сахалинская область (5 зона), Сахалинская область (1 зона), Забайкальский край (1 зона), Забайкальский край (2 зона), Амурская область (1 зона), Амурская область (2 зона) | 23.61.12.162.25.3.08.01-4408 | Стойка опоры СС 136.6-2 (с гидроизоляцией фундаментной части, с закладными частями окрашенными) объем бетона-0,85 м3 расход стали-383,16 кг | шт
Республика Саха (Якутия) (3 зона), Республика Саха (Якутия) (7 зона), Республика Саха (Якутия) (8 зона), Хабаровский край (зона 1) Хабаровск, Ханты-Мансийский автономный округ - Югра (зона 2) г. Сургут, Ханты-Мансийский автономный округ - Югра (зона 4) г. Урай, Красноярский край (7.4 зона Транснефть (Туруханск)), Республика Саха (Якутия) (1 зона), Республика Саха (Якутия) (4 зона), Республика Саха (Якутия) (6 зона), Республика Саха (Якутия) (10 зона), Республика Саха (Якутия) (11 зона), Московская область, Сахалинская область, Свердловская область, Смоленская область, Тамбовская область, Ямало-Ненецкий автономный округ, Чукотский автономный округ, Ненецкий автономный округ, Магаданская область, Забайкальский край, Челябинская область, Ульяновская область, Тюменская область, Тульская область, Томская область, Тверская область, Ярославская область, Липецкая область, Курская область, Приморский край, Красноярский край, Краснодарский край, Алтайский край, Чеченская Республика, Удмуртская Республика, Ставропольский край, Амурская область, Архангельская область, Курганская область, Костромская область, Кировская область, Кемеровская область, Камчатский край, Калужская область, Калининградская область, Ленинградская область, Иркутская область, Воронежская область, Вологодская область, Волгоградская область, Саратовская область, Самарская область, Рязанская область, Ростовская область, Псковская область, Пермский край, Пензенская область, Орловская область, Оренбургская область, Омская область, Марий Эл Республика, Красноярский край (10 зона Транснефть (Богучаны)), Хабаровский край (зона 2) Комсомольск-на -Амуре, Новосибирская область, Новгородская область, Нижегородская область, Мурманская область, Владимирская область, Брянская область, Белгородская область, Астраханская область, Ивановская область, Карачаево-Черкесская Республика, Кабардино-Балкарская Республика, Москва город, Чувашская Республика - Чувашия, Республика Бурятия, Алтай Республика, Дагестан Республика, Ингушетия Республика, Калмыкия Республика, Карелия Республика, Республика Коми, Мордовия Республика, Северная Осетия - Алания Республика, Татарстан Республика, Тыва Республика, Хакасия Республика, Еврейская автономная область, Санкт-Петербург город, Крым Республика, Севастополь город, Башкортостан Республика, Адыгея Республика, Республика Коми (1 зона), Республика Коми (2 зона), Республика Коми (3 зона), Республика Коми (4 зона), Республика Коми (5 зона), Архангельская область базовый район, Архангельская область (районы Крайнего Севера), Архангельская область (районы островов Северного Ледовитого океана и его морей), Вся Россия, Республика Саха (Якутия) (2 зона), Республика Саха (Якутия) (5 зона), Республика Саха (Якутия) (9 зона), Республика Саха (Якутия) (12 зона), Красноярский край (3 зона Транснефть (Канск)), Хабаровский край (зона 3) Охотск, Ханты-Мансийский автономный округ - Югра (зона 1) г. Нижневартовск, Ханты-Мансийский автономный округ - Югра (зона 3) г. Ханты-Мансийск, Ханты-Мансийский автономный округ - Югра (зона 5) г. Белоярский, Республика Саха (Якутия), Хабаровский край, Ханты-Мансийский автономный округ - Югра, Республика Бурятия (1 зона), Республика Бурятия (2 зона), Республика Бурятия (3 зона), Республика Бурятия (4 зона), Республика Бурятия (5 зона), Республика Бурятия (6 зона), Республика Бурятия (7 зона), Республика Бурятия (8 зона), Ямало-Ненецкий автономный округ (1 зона севернее Полярного круга), Ямало-Ненецкий автономный округ (2 зона южнее Полярного круга), Ямало-Ненецкий автономный округ (3 зона южнее Полярного круга), Ямало-Ненецкий автономный округ (4 зона севернее Полярного круга), Ямало-Ненецкий автономный округ (5 зона южнее Полярного круга), Иркутская область (1 зона), Иркутская область (2 зона), Иркутская область (3 зона), Иркутская область (4 зона), Иркутская область (5 зона), Иркутская область (6 зона), Республика Карелия (1 зона), Республика Карелия (2 зона), Магаданская область (1 зона), Магаданская область (2 зона), Красноярский край (1 зона), Красноярский край (2 зона), Красноярский край (3 зона), Красноярский край (4 зона), Красноярский край (5 зона), Красноярский край (6 зона), Красноярский край (7 зона), Красноярский край (8 зона), Красноярский край (9 зона), Красноярский край (10 зона), Красноярский край (11 зона), Красноярский край (12 зона), Красноярский край (13 зона), Новосибирская область (1 зона), Новосибирская область (2 зона), Новосибирская область (3 зона), Новосибирская область (4 зона), Чукотский автономный округ (1 зона), Чукотский автономный округ (2 зона), Сахалинская область (2 зона), Сахалинская область (3 зона), Сахалинская область (4 зона), Сахалинская область (5 зона), Сахалинская область (1 зона), Забайкальский край (1 зона), Забайкальский край (2 зона), Амурская область (1 зона), Амурская область (2 зона) | 23.61.12.162.25.3.08.01-4420 | Стойка опоры СС 136.6-3 (с гидроизоляцией фундаментной части, с закладными частями окрашенными) объем бетона-0,85 м3 расход стали-383,16 кг | шт
Республика Саха (Якутия) (3 зона), Республика Саха (Якутия) (7 зона), Республика Саха (Якутия) (8 зона), Хабаровский край (зона 1) Хабаровск, Ханты-Мансийский автономный округ - Югра (зона 2) г. Сургут, Ханты-Мансийский автономный округ - Югра (зона 4) г. Урай, Красноярский край (7.4 зона Транснефть (Туруханск)), Республика Саха (Якутия) (1 зона), Республика Саха (Якутия) (4 зона), Республика Саха (Якутия) (6 зона), Республика Саха (Якутия) (10 зона), Республика Саха (Якутия) (11 зона), Московская область, Сахалинская область, Свердловская область, Смоленская область, Тамбовская область, Ямало-Ненецкий автономный округ, Чукотский автономный округ, Ненецкий автономный округ, Магаданская область, Забайкальский край, Челябинская область, Ульяновская область, Тюменская область, Тульская область, Томская область, Тверская область, Ярославская область, Липецкая область, Курская область, Приморский край, Красноярский край, Краснодарский край, Алтайский край, Чеченская Республика, Удмуртская Республика, Ставропольский край, Амурская область, Архангельская область, Курганская область, Костромская область, Кировская область, Кемеровская область, Камчатский край, Калужская область, Калининградская область, Ленинградская область, Иркутская область, Воронежская область, Вологодская область, Волгоградская область, Саратовская область, Самарская область, Рязанская область, Ростовская область, Псковская область, Пермский край, Пензенская область, Орловская область, Оренбургская область, Омская область, Марий Эл Республика, Красноярский край (10 зона Транснефть (Богучаны)), Хабаровский край (зона 2) Комсомольск-на -Амуре, Новосибирская область, Новгородская область, Нижегородская область, Мурманская область, Владимирская область, Брянская область, Белгородская область, Астраханская область, Ивановская область, Карачаево-Черкесская Республика, Кабардино-Балкарская Республика, Москва город, Чувашская Республика - Чувашия, Республика Бурятия, Алтай Республика, Дагестан Республика, Ингушетия Республика, Калмыкия Республика, Карелия Республика, Республика Коми, Мордовия Республика, Северная Осетия - Алания Республика, Татарстан Республика, Тыва Республика, Хакасия Республика, Еврейская автономная область, Санкт-Петербург город, Крым Республика, Севастополь город, Башкортостан Республика, Адыгея Республика, Республика Коми (1 зона), Республика Коми (2 зона), Республика Коми (3 зона), Республика Коми (4 зона), Республика Коми (5 зона), Архангельская область базовый район, Архангельская область (районы Крайнего Севера), Архангельская область (районы островов Северного Ледовитого океана и его морей), Вся Россия, Республика Саха (Якутия) (2 зона), Республика Саха (Якутия) (5 зона), Республика Саха (Якутия) (9 зона), Республика Саха (Якутия) (12 зона), Красноярский край (3 зона Транснефть (Канск)), Хабаровский край (зона 3) Охотск, Ханты-Мансийский автономный округ - Югра (зона 1) г. Нижневартовск, Ханты-Мансийский автономный округ - Югра (зона 3) г. Ханты-Мансийск, Ханты-Мансийский автономный округ - Югра (зона 5) г. Белоярский, Республика Саха (Якутия), Хабаровский край, Ханты-Мансийский автономный округ - Югра, Республика Бурятия (1 зона), Республика Бурятия (2 зона), Республика Бурятия (3 зона), Республика Бурятия (4 зона), Республика Бурятия (5 зона), Республика Бурятия (6 зона), Республика Бурятия (7 зона), Республика Бурятия (8 зона), Ямало-Ненецкий автономный округ (1 зона севернее Полярного круга), Ямало-Ненецкий автономный округ (2 зона южнее Полярного круга), Ямало-Ненецкий автономный округ (3 зона южнее Полярного круга), Ямало-Ненецкий автономный округ (4 зона севернее Полярного круга), Ямало-Ненецкий автономный округ (5 зона южнее Полярного круга), Иркутская область (1 зона), Иркутская область (2 зона), Иркутская область (3 зона), Иркутская область (4 зона), Иркутская область (5 зона), Иркутская область (6 зона), Республика Карелия (1 зона), Республика Карелия (2 зона), Магаданская область (1 зона), Магаданская область (2 зона), Красноярский край (1 зона), Красноярский край (2 зона), Красноярский край (3 зона), Красноярский край (4 зона), Красноярский край (5 зона), Красноярский край (6 зона), Красноярский край (7 зона), Красноярский край (8 зона), Красноярский край (9 зона), Красноярский край (10 зона), Красноярский край (11 зона), Красноярский край (12 зона), Красноярский край (13 зона), Новосибирская область (1 зона), Новосибирская область (2 зона), Новосибирская область (3 зона), Новосибирская область (4 зона), Чукотский автономный округ (1 зона), Чукотский автономный округ (2 зона), Сахалинская область (2 зона), Сахалинская область (3 зона), Сахалинская область (4 зона), Сахалинская область (5 зона), Сахалинская область (1 зона), Забайкальский край (1 зона), Забайкальский край (2 зона), Амурская область (1 зона), Амурская область (2 зона) | 23.61.12.162.25.3.08.01-4432 | Стойка опоры СС 136.7-4 (с гидроизоляцией фундаментной части, с закладными частями окрашенными) объем бетона-1,01 м3 расход стали-259,98 кг | шт
Республика Саха (Якутия) (3 зона), Республика Саха (Якутия) (7 зона), Республика Саха (Якутия) (8 зона), Хабаровский край (зона 1) Хабаровск, Ханты-Мансийский автономный округ - Югра (зона 2) г. Сургут, Ханты-Мансийский автономный округ - Югра (зона 4) г. Урай, Красноярский край (7.4 зона Транснефть (Туруханск)), Республика Саха (Якутия) (1 зона), Республика Саха (Якутия) (4 зона), Республика Саха (Якутия) (6 зона), Республика Саха (Якутия) (10 зона), Республика Саха (Якутия) (11 зона), Московская область, Сахалинская область, Свердловская область, Смоленская область, Тамбовская область, Ямало-Ненецкий автономный округ, Чукотский автономный округ, Ненецкий автономный округ, Магаданская область, Забайкальский край, Челябинская область, Ульяновская область, Тюменская область, Тульская область, Томская область, Тверская область, Ярославская область, Липецкая область, Курская область, Приморский край, Красноярский край, Краснодарский край, Алтайский край, Чеченская Республика, Удмуртская Республика, Ставропольский край, Амурская область, Архангельская область, Курганская область, Костромская область, Кировская область, Кемеровская область, Камчатский край, Калужская область, Калининградская область, Ленинградская область, Иркутская область, Воронежская область, Вологодская область, Волгоградская область, Саратовская область, Самарская область, Рязанская область, Ростовская область, Псковская область, Пермский край, Пензенская область, Орловская область, Оренбургская область, Омская область, Марий Эл Республика, Красноярский край (10 зона Транснефть (Богучаны)), Хабаровский край (зона 2) Комсомольск-на -Амуре, Новосибирская область, Новгородская область, Нижегородская область, Мурманская область, Владимирская область, Брянская область, Белгородская область, Астраханская область, Ивановская область, Карачаево-Черкесская Республика, Кабардино-Балкарская Республика, Москва город, Чувашская Республика - Чувашия, Республика Бурятия, Алтай Республика, Дагестан Республика, Ингушетия Республика, Калмыкия Республика, Карелия Республика, Республика Коми, Мордовия Республика, Северная Осетия - Алания Республика, Татарстан Республика, Тыва Республика, Хакасия Республика, Еврейская автономная область, Санкт-Петербург город, Крым Республика, Севастополь город, Башкортостан Республика, Адыгея Республика, Республика Коми (1 зона), Республика Коми (2 зона), Республика Коми (3 зона), Республика Коми (4 зона), Республика Коми (5 зона), Архангельская область базовый район, Архангельская область (районы Крайнего Севера), Архангельская область (районы островов Северного Ледовитого океана и его морей), Вся Россия, Республика Саха (Якутия) (2 зона), Республика Саха (Якутия) (5 зона), Республика Саха (Якутия) (9 зона), Республика Саха (Якутия) (12 зона), Красноярский край (3 зона Транснефть (Канск)), Хабаровский край (зона 3) Охотск, Ханты-Мансийский автономный округ - Югра (зона 1) г. Нижневартовск, Ханты-Мансийский автономный округ - Югра (зона 3) г. Ханты-Мансийск, Ханты-Мансийский автономный округ - Югра (зона 5) г. Белоярский, Республика Саха (Якутия), Хабаровский край, Ханты-Мансийский автономный округ - Югра, Республика Бурятия (1 зона), Республика Бурятия (2 зона), Республика Бурятия (3 зона), Республика Бурятия (4 зона), Республика Бурятия (5 зона), Республика Бурятия (6 зона), Республика Бурятия (7 зона), Республика Бурятия (8 зона), Ямало-Ненецкий автономный округ (1 зона севернее Полярного круга), Ямало-Ненецкий автономный округ (2 зона южнее Полярного круга), Ямало-Ненецкий автономный округ (3 зона южнее Полярного круга), Ямало-Ненецкий автономный округ (4 зона севернее Полярного круга), Ямало-Ненецкий автономный округ (5 зона южнее Полярного круга), Иркутская область (1 зона), Иркутская область (2 зона), Иркутская область (3 зона), Иркутская область (4 зона), Иркутская область (5 зона), Иркутская область (6 зона), Республика Карелия (1 зона), Республика Карелия (2 зона), Магаданская область (1 зона), Магаданская область (2 зона), Красноярский край (1 зона), Красноярский край (2 зона), Красноярский край (3 зона), Красноярский край (4 зона), Красноярский край (5 зона), Красноярский край (6 зона), Красноярский край (7 зона), Красноярский край (8 зона), Красноярский край (9 зона), Красноярский край (10 зона), Красноярский край (11 зона), Красноярский край (12 зона), Красноярский край (13 зона), Новосибирская область (1 зона), Новосибирская область (2 зона), Новосибирская область (3 зона), Новосибирская область (4 зона), Чукотский автономный округ (1 зона), Чукотский автономный округ (2 зона), Сахалинская область (2 зона), Сахалинская область (3 зона), Сахалинская область (4 зона), Сахалинская область (5 зона), Сахалинская область (1 зона), Забайкальский край (1 зона), Забайкальский край (2 зона), Амурская область (1 зона), Амурская область (2 зона) | 22.23.19.000.25.3.09.01-1106 | Лоток коммуникационный АпАТэК из композиционных материалов 0,2x0,2, ЛАД.0100.000 | м
Республика Саха (Якутия) (3 зона), Республика Саха (Якутия) (7 зона), Республика Саха (Якутия) (8 зона), Хабаровский край (зона 1) Хабаровск, Ханты-Мансийский автономный округ - Югра (зона 2) г. Сургут, Ханты-Мансийский автономный округ - Югра (зона 4) г. Урай, Красноярский край (7.4 зона Транснефть (Туруханск)), Республика Саха (Якутия) (1 зона), Республика Саха (Якутия) (4 зона), Республика Саха (Якутия) (6 зона), Республика Саха (Якутия) (10 зона), Республика Саха (Якутия) (11 зона), Московская область, Сахалинская область, Свердловская область, Смоленская область, Тамбовская область, Ямало-Ненецкий автономный округ, Чукотский автономный округ, Ненецкий автономный округ, Магаданская область, Забайкальский край, Челябинская область, Ульяновская область, Тюменская область, Тульская область, Томская область, Тверская область, Ярославская область, Липецкая область, Курская область, Приморский край, Красноярский край, Краснодарский край, Алтайский край, Чеченская Республика, Удмуртская Республика, Ставропольский край, Амурская область, Архангельская область, Курганская область, Костромская область, Кировская область, Кемеровская область, Камчатский край, Калужская область, Калининградская область, Ленинградская область, Иркутская область, Воронежская область, Вологодская область, Волгоградская область, Саратовская область, Самарская область, Рязанская область, Ростовская область, Псковская область, Пермский край, Пензенская область, Орловская область, Оренбургская область, Омская область, Марий Эл Республика, Красноярский край (10 зона Транснефть (Богучаны)), Хабаровский край (зона 2) Комсомольск-на -Амуре, Новосибирская область, Новгородская область, Нижегородская область, Мурманская область, Владимирская область, Брянская область, Белгородская область, Астраханская область, Ивановская область, Карачаево-Черкесская Республика, Кабардино-Балкарская Республика, Москва город, Чувашская Республика - Чувашия, Республика Бурятия, Алтай Республика, Дагестан Республика, Ингушетия Республика, Калмыкия Республика, Карелия Республика, Республика Коми, Мордовия Республика, Северная Осетия - Алания Республика, Татарстан Республика, Тыва Республика, Хакасия Республика, Еврейская автономная область, Санкт-Петербург город, Крым Республика, Севастополь город, Башкортостан Республика, Адыгея Республика, Республика Коми (1 зона), Республика Коми (2 зона), Республика Коми (3 зона), Республика Коми (4 зона), Республика Коми (5 зона), Архангельская область базовый район, Архангельская область (районы Крайнего Севера), Архангельская область (районы островов Северного Ледовитого океана и его морей), Вся Россия, Республика Саха (Якутия) (2 зона), Республика Саха (Якутия) (5 зона), Республика Саха (Якутия) (9 зона), Республика Саха (Якутия) (12 зона), Красноярский край (3 зона Транснефть (Канск)), Хабаровский край (зона 3) Охотск, Ханты-Мансийский автономный округ - Югра (зона 1) г. Нижневартовск, Ханты-Мансийский автономный округ - Югра (зона 3) г. Ханты-Мансийск, Ханты-Мансийский автономный округ - Югра (зона 5) г. Белоярский, Республика Саха (Якутия), Хабаровский край, Ханты-Мансийский автономный округ - Югра, Республика Бурятия (1 зона), Республика Бурятия (2 зона), Республика Бурятия (3 зона), Республика Бурятия (4 зона), Республика Бурятия (5 зона), Республика Бурятия (6 зона), Республика Бурятия (7 зона), Республика Бурятия (8 зона), Ямало-Ненецкий автономный округ (1 зона севернее Полярного круга), Ямало-Ненецкий автономный округ (2 зона южнее Полярного круга), Ямало-Ненецкий автономный округ (3 зона южнее Полярного круга), Ямало-Ненецкий автономный округ (4 зона севернее Полярного круга), Ямало-Ненецкий автономный округ (5 зона южнее Полярного круга), Иркутская область (1 зона), Иркутская область (2 зона), Иркутская область (3 зона), Иркутская область (4 зона), Иркутская область (5 зона), Иркутская область (6 зона), Республика Карелия (1 зона), Республика Карелия (2 зона), Магаданская область (1 зона), Магаданская область (2 зона), Красноярский край (1 зона), Красноярский край (2 зона), Красноярский край (3 зона), Красноярский край (4 зона), Красноярский край (5 зона), Красноярский край (6 зона), Красноярский край (7 зона), Красноярский край (8 зона), Красноярский край (9 зона), Красноярский край (10 зона), Красноярский край (11 зона), Красноярский край (12 зона), Красноярский край (13 зона), Новосибирская область (1 зона), Новосибирская область (2 зона), Новосибирская область (3 зона), Новосибирская область (4 зона), Чукотский автономный округ (1 зона), Чукотский автономный округ (2 зона), Сахалинская область (2 зона), Сахалинская область (3 зона), Сахалинская область (4 зона), Сахалинская область (5 зона), Сахалинская область (1 зона), Забайкальский край (1 зона), Забайкальский край (2 зона), Амурская область (1 зона), Амурская область (2 зона) | 24.34.13.130.25.3.11.01-1000 | Проволока биметаллическая сталемедная, марки БСМ1, диаметром, мм: 4 | т
Республика Саха (Якутия) (3 зона), Республика Саха (Якутия) (7 зона), Республика Саха (Якутия) (8 зона), Хабаровский край (зона 1) Хабаровск, Ханты-Мансийский автономный округ - Югра (зона 2) г. Сургут, Ханты-Мансийский автономный округ - Югра (зона 4) г. Урай, Красноярский край (7.4 зона Транснефть (Туруханск)), Республика Саха (Якутия) (1 зона), Республика Саха (Якутия) (4 зона), Республика Саха (Якутия) (6 зона), Республика Саха (Якутия) (10 зона), Республика Саха (Якутия) (11 зона), Московская область, Сахалинская область, Свердловская область, Смоленская область, Тамбовская область, Ямало-Ненецкий автономный округ, Чукотский автономный округ, Ненецкий автономный округ, Магаданская область, Забайкальский край, Челябинская область, Ульяновская область, Тюменская область, Тульская область, Томская область, Тверская область, Ярославская область, Липецкая область, Курская область, Приморский край, Красноярский край, Краснодарский край, Алтайский край, Чеченская Республика, Удмуртская Республика, Ставропольский край, Амурская область, Архангельская область, Курганская область, Костромская область, Кировская область, Кемеровская область, Камчатский край, Калужская область, Калининградская область, Ленинградская область, Иркутская область, Воронежская область, Вологодская область, Волгоградская область, Саратовская область, Самарская область, Рязанская область, Ростовская область, Псковская область, Пермский край, Пензенская область, Орловская область, Оренбургская область, Омская область, Марий Эл Республика, Красноярский край (10 зона Транснефть (Богучаны)), Хабаровский край (зона 2) Комсомольск-на -Амуре, Новосибирская область, Новгородская область, Нижегородская область, Мурманская область, Владимирская область, Брянская область, Белгородская область, Астраханская область, Ивановская область, Карачаево-Черкесская Республика, Кабардино-Балкарская Республика, Москва город, Чувашская Республика - Чувашия, Республика Бурятия, Алтай Республика, Дагестан Республика, Ингушетия Республика, Калмыкия Республика, Карелия Республика, Республика Коми, Мордовия Республика, Северная Осетия - Алания Республика, Татарстан Республика, Тыва Республика, Хакасия Республика, Еврейская автономная область, Санкт-Петербург город, Крым Республика, Севастополь город, Башкортостан Республика, Адыгея Республика, Республика Коми (1 зона), Республика Коми (2 зона), Республика Коми (3 зона), Республика Коми (4 зона), Республика Коми (5 зона), Архангельская область базовый район, Архангельская область (районы Крайнего Севера), Архангельская область (районы островов Северного Ледовитого океана и его морей), Вся Россия, Республика Саха (Якутия) (2 зона), Республика Саха (Якутия) (5 зона), Республика Саха (Якутия) (9 зона), Республика Саха (Якутия) (12 зона), Красноярский край (3 зона Транснефть (Канск)), Хабаровский край (зона 3) Охотск, Ханты-Мансийский автономный округ - Югра (зона 1) г. Нижневартовск, Ханты-Мансийский автономный округ - Югра (зона 3) г. Ханты-Мансийск, Ханты-Мансийский автономный округ - Югра (зона 5) г. Белоярский, Республика Саха (Якутия), Хабаровский край, Ханты-Мансийский автономный округ - Югра, Республика Бурятия (1 зона), Республика Бурятия (2 зона), Республика Бурятия (3 зона), Республика Бурятия (4 зона), Республика Бурятия (5 зона), Республика Бурятия (6 зона), Республика Бурятия (7 зона), Республика Бурятия (8 зона), Ямало-Ненецкий автономный округ (1 зона севернее Полярного круга), Ямало-Ненецкий автономный округ (2 зона южнее Полярного круга), Ямало-Ненецкий автономный округ (3 зона южнее Полярного круга), Ямало-Ненецкий автономный округ (4 зона севернее Полярного круга), Ямало-Ненецкий автономный округ (5 зона южнее Полярного круга), Иркутская область (1 зона), Иркутская область (2 зона), Иркутская область (3 зона), Иркутская область (4 зона), Иркутская область (5 зона), Иркутская область (6 зона), Республика Карелия (1 зона), Республика Карелия (2 зона), Магаданская область (1 зона), Магаданская область (2 зона), Красноярский край (1 зона), Красноярский край (2 зона), Красноярский край (3 зона), Красноярский край (4 зона), Красноярский край (5 зона), Красноярский край (6 зона), Красноярский край (7 зона), Красноярский край (8 зона), Красноярский край (9 зона), Красноярский край (10 зона), Красноярский край (11 зона), Красноярский край (12 зона), Красноярский край (13 зона), Новосибирская область (1 зона), Новосибирская область (2 зона), Новосибирская область (3 зона), Новосибирская область (4 зона), Чукотский автономный округ (1 зона), Чукотский автономный округ (2 зона), Сахалинская область (2 зона), Сахалинская область (3 зона), Сахалинская область (4 зона), Сахалинская область (5 зона), Сахалинская область (1 зона), Забайкальский край (1 зона), Забайкальский край (2 зона), Амурская область (1 зона), Амурская область (2 зона) | 25.11.23.111.25.3.12.01-1356 | Компенсатор блочно-полиспастный со стальным канатом для контактных проводов при компенсированной и полукомпенсированной анкеровках контактной сети, КБП-3-30 | шт
Республика Саха (Якутия) (3 зона), Республика Саха (Якутия) (7 зона), Республика Саха (Якутия) (8 зона), Хабаровский край (зона 1) Хабаровск, Ханты-Мансийский автономный округ - Югра (зона 2) г. Сургут, Ханты-Мансийский автономный округ - Югра (зона 4) г. Урай, Красноярский край (7.4 зона Транснефть (Туруханск)), Республика Саха (Якутия) (1 зона), Республика Саха (Якутия) (4 зона), Республика Саха (Якутия) (6 зона), Республика Саха (Якутия) (10 зона), Республика Саха (Якутия) (11 зона), Московская область, Сахалинская область, Свердловская область, Смоленская область, Тамбовская область, Ямало-Ненецкий автономный округ, Чукотский автономный округ, Ненецкий автономный округ, Магаданская область, Забайкальский край, Челябинская область, Ульяновская область, Тюменская область, Тульская область, Томская область, Тверская область, Ярославская область, Липецкая область, Курская область, Приморский край, Красноярский край, Краснодарский край, Алтайский край, Чеченская Республика, Удмуртская Республика, Ставропольский край, Амурская область, Архангельская область, Курганская область, Костромская область, Кировская область, Кемеровская область, Камчатский край, Калужская область, Калининградская область, Ленинградская область, Иркутская область, Воронежская область, Вологодская область, Волгоградская область, Саратовская область, Самарская область, Рязанская область, Ростовская область, Псковская область, Пермский край, Пензенская область, Орловская область, Оренбургская область, Омская область, Марий Эл Республика, Красноярский край (10 зона Транснефть (Богучаны)), Хабаровский край (зона 2) Комсомольск-на -Амуре, Новосибирская область, Новгородская область, Нижегородская область, Мурманская область, Владимирская область, Брянская область, Белгородская область, Астраханская область, Ивановская область, Карачаево-Черкесская Республика, Кабардино-Балкарская Республика, Москва город, Чувашская Республика - Чувашия, Республика Бурятия, Алтай Республика, Дагестан Республика, Ингушетия Республика, Калмыкия Республика, Карелия Республика, Республика Коми, Мордовия Республика, Северная Осетия - Алания Республика, Татарстан Республика, Тыва Республика, Хакасия Республика, Еврейская автономная область, Санкт-Петербург город, Крым Республика, Севастополь город, Башкортостан Республика, Адыгея Республика, Республика Коми (1 зона), Республика Коми (2 зона), Республика Коми (3 зона), Республика Коми (4 зона), Республика Коми (5 зона), Архангельская область базовый район, Архангельская область (районы Крайнего Севера), Архангельская область (районы островов Северного Ледовитого океана и его морей), Вся Россия, Республика Саха (Якутия) (2 зона), Республика Саха (Якутия) (5 зона), Республика Саха (Якутия) (9 зона), Республика Саха (Якутия) (12 зона), Красноярский край (3 зона Транснефть (Канск)), Хабаровский край (зона 3) Охотск, Ханты-Мансийский автономный округ - Югра (зона 1) г. Нижневартовск, Ханты-Мансийский автономный округ - Югра (зона 3) г. Ханты-Мансийск, Ханты-Мансийский автономный округ - Югра (зона 5) г. Белоярский, Республика Саха (Якутия), Хабаровский край, Ханты-Мансийский автономный округ - Югра, Республика Бурятия (1 зона), Республика Бурятия (2 зона), Республика Бурятия (3 зона), Республика Бурятия (4 зона), Республика Бурятия (5 зона), Республика Бурятия (6 зона), Республика Бурятия (7 зона), Республика Бурятия (8 зона), Ямало-Ненецкий автономный округ (1 зона севернее Полярного круга), Ямало-Ненецкий автономный округ (2 зона южнее Полярного круга), Ямало-Ненецкий автономный округ (3 зона южнее Полярного круга), Ямало-Ненецкий автономный округ (4 зона севернее Полярного круга), Ямало-Ненецкий автономный округ (5 зона южнее Полярного круга), Иркутская область (1 зона), Иркутская область (2 зона), Иркутская область (3 зона), Иркутская область (4 зона), Иркутская область (5 зона), Иркутская область (6 зона), Республика Карелия (1 зона), Республика Карелия (2 зона), Магаданская область (1 зона), Магаданская область (2 зона), Красноярский край (1 зона), Красноярский край (2 зона), Красноярский край (3 зона), Красноярский край (4 зона), Красноярский край (5 зона), Красноярский край (6 зона), Красноярский край (7 зона), Красноярский край (8 зона), Красноярский край (9 зона), Красноярский край (10 зона), Красноярский край (11 зона), Красноярский край (12 зона), Красноярский край (13 зона), Новосибирская область (1 зона), Новосибирская область (2 зона), Новосибирская область (3 зона), Новосибирская область (4 зона), Чукотский автономный округ (1 зона), Чукотский автономный округ (2 зона), Сахалинская область (2 зона), Сахалинская область (3 зона), Сахалинская область (4 зона), Сахалинская область (5 зона), Сахалинская область (1 зона), Забайкальский край (1 зона), Забайкальский край (2 зона), Амурская область (1 зона), Амурская область (2 зона) | 25.11.23.111.25.3.12.01-1682 | Консоль оцинкованная неизолированная наклонная однопутная со сжатой тягой НСУ-I-6,5 | шт
Республика Саха (Якутия) (3 зона), Республика Саха (Якутия) (7 зона), Республика Саха (Якутия) (8 зона), Хабаровский край (зона 1) Хабаровск, Ханты-Мансийский автономный округ - Югра (зона 2) г. Сургут, Ханты-Мансийский автономный округ - Югра (зона 4) г. Урай, Красноярский край (7.4 зона Транснефть (Туруханск)), Республика Саха (Якутия) (1 зона), Республика Саха (Якутия) (4 зона), Республика Саха (Якутия) (6 зона), Республика Саха (Якутия) (10 зона), Республика Саха (Якутия) (11 зона), Московская область, Сахалинская область, Свердловская область, Смоленская область, Тамбовская область, Ямало-Ненецкий автономный округ, Чукотский автономный округ, Ненецкий автономный округ, Магаданская область, Забайкальский край, Челябинская область, Ульяновская область, Тюменская область, Тульская область, Томская область, Тверская область, Ярославская область, Липецкая область, Курская область, Приморский край, Красноярский край, Краснодарский край, Алтайский край, Чеченская Республика, Удмуртская Республика, Ставропольский край, Амурская область, Архангельская область, Курганская область, Костромская область, Кировская область, Кемеровская область, Камчатский край, Калужская область, Калининградская область, Ленинградская область, Иркутская область, Воронежская область, Вологодская область, Волгоградская область, Саратовская область, Самарская область, Рязанская область, Ростовская область, Псковская область, Пермский край, Пензенская область, Орловская область, Оренбургская область, Омская область, Марий Эл Республика, Красноярский край (10 зона Транснефть (Богучаны)), Хабаровский край (зона 2) Комсомольск-на -Амуре, Новосибирская область, Новгородская область, Нижегородская область, Мурманская область, Владимирская область, Брянская область, Белгородская область, Астраханская область, Ивановская область, Карачаево-Черкесская Республика, Кабардино-Балкарская Республика, Москва город, Чувашская Республика - Чувашия, Республика Бурятия, Алтай Республика, Дагестан Республика, Ингушетия Республика, Калмыкия Республика, Карелия Республика, Республика Коми, Мордовия Республика, Северная Осетия - Алания Республика, Татарстан Республика, Тыва Республика, Хакасия Республика, Еврейская автономная область, Санкт-Петербург город, Крым Республика, Севастополь город, Башкортостан Республика, Адыгея Республика, Республика Коми (1 зона), Республика Коми (2 зона), Республика Коми (3 зона), Республика Коми (4 зона), Республика Коми (5 зона), Архангельская область базовый район, Архангельская область (районы Крайнего Севера), Архангельская область (районы островов Северного Ледовитого океана и его морей), Вся Россия, Республика Саха (Якутия) (2 зона), Республика Саха (Якутия) (5 зона), Республика Саха (Якутия) (9 зона), Республика Саха (Якутия) (12 зона), Красноярский край (3 зона Транснефть (Канск)), Хабаровский край (зона 3) Охотск, Ханты-Мансийский автономный округ - Югра (зона 1) г. Нижневартовск, Ханты-Мансийский автономный округ - Югра (зона 3) г. Ханты-Мансийск, Ханты-Мансийский автономный округ - Югра (зона 5) г. Белоярский, Республика Саха (Якутия), Хабаровский край, Ханты-Мансийский автономный округ - Югра, Республика Бурятия (1 зона), Республика Бурятия (2 зона), Республика Бурятия (3 зона), Республика Бурятия (4 зона), Республика Бурятия (5 зона), Республика Бурятия (6 зона), Республика Бурятия (7 зона), Республика Бурятия (8 зона), Ямало-Ненецкий автономный округ (1 зона севернее Полярного круга), Ямало-Ненецкий автономный округ (2 зона южнее Полярного круга), Ямало-Ненецкий автономный округ (3 зона южнее Полярного круга), Ямало-Ненецкий автономный округ (4 зона севернее Полярного круга), Ямало-Ненецкий автономный округ (5 зона южнее Полярного круга), Иркутская область (1 зона), Иркутская область (2 зона), Иркутская область (3 зона), Иркутская область (4 зона), Иркутская область (5 зона), Иркутская область (6 зона), Республика Карелия (1 зона), Республика Карелия (2 зона), Магаданская область (1 зона), Магаданская область (2 зона), Красноярский край (1 зона), Красноярский край (2 зона), Красноярский край (3 зона), Красноярский край (4 зона), Красноярский край (5 зона), Красноярский край (6 зона), Красноярский край (7 зона), Красноярский край (8 зона), Красноярский край (9 зона), Красноярский край (10 зона), Красноярский край (11 зона), Красноярский край (12 зона), Красноярский край (13 зона), Новосибирская область (1 зона), Новосибирская область (2 зона), Новосибирская область (3 зона), Новосибирская область (4 зона), Чукотский автономный округ (1 зона), Чукотский автономный округ (2 зона), Сахалинская область (2 зона), Сахалинская область (3 зона), Сахалинская область (4 зона), Сахалинская область (5 зона), Сахалинская область (1 зона), Забайкальский край (1 зона), Забайкальский край (2 зона), Амурская область (1 зона), Амурская область (2 зона) | 25.11.23.111.25.3.12.01-1690 | Консоль оцинкованная неизолированная наклонная однопутная со сжатой тягой НСУ-II-6,5 | шт
Республика Саха (Якутия) (3 зона), Республика Саха (Якутия) (7 зона), Республика Саха (Якутия) (8 зона), Хабаровский край (зона 1) Хабаровск, Ханты-Мансийский автономный округ - Югра (зона 2) г. Сургут, Ханты-Мансийский автономный округ - Югра (зона 4) г. Урай, Красноярский край (7.4 зона Транснефть (Туруханск)), Республика Саха (Якутия) (1 зона), Республика Саха (Якутия) (4 зона), Республика Саха (Якутия) (6 зона), Республика Саха (Якутия) (10 зона), Республика Саха (Якутия) (11 зона), Московская область, Сахалинская область, Свердловская область, Смоленская область, Тамбовская область, Ямало-Ненецкий автономный округ, Чукотский автономный округ, Ненецкий автономный округ, Магаданская область, Забайкальский край, Челябинская область, Ульяновская область, Тюменская область, Тульская область, Томская область, Тверская область, Ярославская область, Липецкая область, Курская область, Приморский край, Красноярский край, Краснодарский край, Алтайский край, Чеченская Республика, Удмуртская Республика, Ставропольский край, Амурская область, Архангельская область, Курганская область, Костромская область, Кировская область, Кемеровская область, Камчатский край, Калужская область, Калининградская область, Ленинградская область, Иркутская область, Воронежская область, Вологодская область, Волгоградская область, Саратовская область, Самарская область, Рязанская область, Ростовская область, Псковская область, Пермский край, Пензенская область, Орловская область, Оренбургская область, Омская область, Марий Эл Республика, Красноярский край (10 зона Транснефть (Богучаны)), Хабаровский край (зона 2) Комсомольск-на -Амуре, Новосибирская область, Новгородская область, Нижегородская область, Мурманская область, Владимирская область, Брянская область, Белгородская область, Астраханская область, Ивановская область, Карачаево-Черкесская Республика, Кабардино-Балкарская Республика, Москва город, Чувашская Республика - Чувашия, Республика Бурятия, Алтай Республика, Дагестан Республика, Ингушетия Республика, Калмыкия Республика, Карелия Республика, Республика Коми, Мордовия Республика, Северная Осетия - Алания Республика, Татарстан Республика, Тыва Республика, Хакасия Республика, Еврейская автономная область, Санкт-Петербург город, Крым Республика, Севастополь город, Башкортостан Республика, Адыгея Республика, Республика Коми (1 зона), Республика Коми (2 зона), Республика Коми (3 зона), Республика Коми (4 зона), Республика Коми (5 зона), Архангельская область базовый район, Архангельская область (районы Крайнего Севера), Архангельская область (районы островов Северного Ледовитого океана и его морей), Вся Россия, Республика Саха (Якутия) (2 зона), Республика Саха (Якутия) (5 зона), Республика Саха (Якутия) (9 зона), Республика Саха (Якутия) (12 зона), Красноярский край (3 зона Транснефть (Канск)), Хабаровский край (зона 3) Охотск, Ханты-Мансийский автономный округ - Югра (зона 1) г. Нижневартовск, Ханты-Мансийский автономный округ - Югра (зона 3) г. Ханты-Мансийск, Ханты-Мансийский автономный округ - Югра (зона 5) г. Белоярский, Республика Саха (Якутия), Хабаровский край, Ханты-Мансийский автономный округ - Югра, Республика Бурятия (1 зона), Республика Бурятия (2 зона), Республика Бурятия (3 зона), Республика Бурятия (4 зона), Республика Бурятия (5 зона), Республика Бурятия (6 зона), Республика Бурятия (7 зона), Республика Бурятия (8 зона), Ямало-Ненецкий автономный округ (1 зона севернее Полярного круга), Ямало-Ненецкий автономный округ (2 зона южнее Полярного круга), Ямало-Ненецкий автономный округ (3 зона южнее Полярного круга), Ямало-Ненецкий автономный округ (4 зона севернее Полярного круга), Ямало-Ненецкий автономный округ (5 зона южнее Полярного круга), Иркутская область (1 зона), Иркутская область (2 зона), Иркутская область (3 зона), Иркутская область (4 зона), Иркутская область (5 зона), Иркутская область (6 зона), Республика Карелия (1 зона), Республика Карелия (2 зона), Магаданская область (1 зона), Магаданская область (2 зона), Красноярский край (1 зона), Красноярский край (2 зона), Красноярский край (3 зона), Красноярский край (4 зона), Красноярский край (5 зона), Красноярский край (6 зона), Красноярский край (7 зона), Красноярский край (8 зона), Красноярский край (9 зона), Красноярский край (10 зона), Красноярский край (11 зона), Красноярский край (12 зона), Красноярский край (13 зона), Новосибирская область (1 зона), Новосибирская область (2 зона), Новосибирская область (3 зона), Новосибирская область (4 зона), Чукотский автономный округ (1 зона), Чукотский автономный округ (2 зона), Сахалинская область (2 зона), Сахалинская область (3 зона), Сахалинская область (4 зона), Сахалинская область (5 зона), Сахалинская область (1 зона), Забайкальский край (1 зона), Забайкальский край (2 зона), Амурская область (1 зона), Амурская область (2 зона) | 25.11.23.111.25.3.12.01-2516 | Оттяжка анкерная ОАС-1М (по проекту КС-250), УКС 03353 | шт
Республика Саха (Якутия) (3 зона), Республика Саха (Якутия) (7 зона), Республика Саха (Якутия) (8 зона), Хабаровский край (зона 1) Хабаровск, Ханты-Мансийский автономный округ - Югра (зона 2) г. Сургут, Ханты-Мансийский автономный округ - Югра (зона 4) г. Урай, Красноярский край (7.4 зона Транснефть (Туруханск)), Республика Саха (Якутия) (1 зона), Республика Саха (Якутия) (4 зона), Республика Саха (Якутия) (6 зона), Республика Саха (Якутия) (10 зона), Республика Саха (Якутия) (11 зона), Московская область, Сахалинская область, Свердловская область, Смоленская область, Тамбовская область, Ямало-Ненецкий автономный округ, Чукотский автономный округ, Ненецкий автономный округ, Магаданская область, Забайкальский край, Челябинская область, Ульяновская область, Тюменская область, Тульская область, Томская область, Тверская область, Ярославская область, Липецкая область, Курская область, Приморский край, Красноярский край, Краснодарский край, Алтайский край, Чеченская Республика, Удмуртская Республика, Ставропольский край, Амурская область, Архангельская область, Курганская область, Костромская область, Кировская область, Кемеровская область, Камчатский край, Калужская область, Калининградская область, Ленинградская область, Иркутская область, Воронежская область, Вологодская область, Волгоградская область, Саратовская область, Самарская область, Рязанская область, Ростовская область, Псковская область, Пермский край, Пензенская область, Орловская область, Оренбургская область, Омская область, Марий Эл Республика, Красноярский край (10 зона Транснефть (Богучаны)), Хабаровский край (зона 2) Комсомольск-на -Амуре, Новосибирская область, Новгородская область, Нижегородская область, Мурманская область, Владимирская область, Брянская область, Белгородская область, Астраханская область, Ивановская область, Карачаево-Черкесская Республика, Кабардино-Балкарская Республика, Москва город, Чувашская Республика - Чувашия, Республика Бурятия, Алтай Республика, Дагестан Республика, Ингушетия Республика, Калмыкия Республика, Карелия Республика, Республика Коми, Мордовия Республика, Северная Осетия - Алания Республика, Татарстан Республика, Тыва Республика, Хакасия Республика, Еврейская автономная область, Санкт-Петербург город, Крым Республика, Севастополь город, Башкортостан Республика, Адыгея Республика, Республика Коми (1 зона), Республика Коми (2 зона), Республика Коми (3 зона), Республика Коми (4 зона), Республика Коми (5 зона), Архангельская область базовый район, Архангельская область (районы Крайнего Севера), Архангельская область (районы островов Северного Ледовитого океана и его морей), Вся Россия, Республика Саха (Якутия) (2 зона), Республика Саха (Якутия) (5 зона), Республика Саха (Якутия) (9 зона), Республика Саха (Якутия) (12 зона), Красноярский край (3 зона Транснефть (Канск)), Хабаровский край (зона 3) Охотск, Ханты-Мансийский автономный округ - Югра (зона 1) г. Нижневартовск, Ханты-Мансийский автономный округ - Югра (зона 3) г. Ханты-Мансийск, Ханты-Мансийский автономный округ - Югра (зона 5) г. Белоярский, Республика Саха (Якутия), Хабаровский край, Ханты-Мансийский автономный округ - Югра, Республика Бурятия (1 зона), Республика Бурятия (2 зона), Республика Бурятия (3 зона), Республика Бурятия (4 зона), Республика Бурятия (5 зона), Республика Бурятия (6 зона), Республика Бурятия (7 зона), Республика Бурятия (8 зона), Ямало-Ненецкий автономный округ (1 зона севернее Полярного круга), Ямало-Ненецкий автономный округ (2 зона южнее Полярного круга), Ямало-Ненецкий автономный округ (3 зона южнее Полярного круга), Ямало-Ненецкий автономный округ (4 зона севернее Полярного круга), Ямало-Ненецкий автономный округ (5 зона южнее Полярного круга), Иркутская область (1 зона), Иркутская область (2 зона), Иркутская область (3 зона), Иркутская область (4 зона), Иркутская область (5 зона), Иркутская область (6 зона), Республика Карелия (1 зона), Республика Карелия (2 зона), Магаданская область (1 зона), Магаданская область (2 зона), Красноярский край (1 зона), Красноярский край (2 зона), Красноярский край (3 зона), Красноярский край (4 зона), Красноярский край (5 зона), Красноярский край (6 зона), Красноярский край (7 зона), Красноярский край (8 зона), Красноярский край (9 зона), Красноярский край (10 зона), Красноярский край (11 зона), Красноярский край (12 зона), Красноярский край (13 зона), Новосибирская область (1 зона), Новосибирская область (2 зона), Новосибирская область (3 зона), Новосибирская область (4 зона), Чукотский автономный округ (1 зона), Чукотский автономный округ (2 зона), Сахалинская область (2 зона), Сахалинская область (3 зона), Сахалинская область (4 зона), Сахалинская область (5 зона), Сахалинская область (1 зона), Забайкальский край (1 зона), Забайкальский край (2 зона), Амурская область (1 зона), Амурская область (2 зона) | 25.11.23.119.25.3.12.01-3224 | Хомут для крепления нижнего фиксирующего троса оцинкованный | шт
Республика Саха (Якутия) (3 зона), Республика Саха (Якутия) (7 зона), Республика Саха (Якутия) (8 зона), Хабаровский край (зона 1) Хабаровск, Ханты-Мансийский автономный округ - Югра (зона 2) г. Сургут, Ханты-Мансийский автономный округ - Югра (зона 4) г. Урай, Красноярский край (7.4 зона Транснефть (Туруханск)), Республика Саха (Якутия) (1 зона), Республика Саха (Якутия) (4 зона), Республика Саха (Якутия) (6 зона), Республика Саха (Якутия) (10 зона), Республика Саха (Якутия) (11 зона), Московская область, Сахалинская область, Свердловская область, Смоленская область, Тамбовская область, Ямало-Ненецкий автономный округ, Чукотский автономный округ, Ненецкий автономный округ, Магаданская область, Забайкальский край, Челябинская область, Ульяновская область, Тюменская область, Тульская область, Томская область, Тверская область, Ярославская область, Липецкая область, Курская область, Приморский край, Красноярский край, Краснодарский край, Алтайский край, Чеченская Республика, Удмуртская Республика, Ставропольский край, Амурская область, Архангельская область, Курганская область, Костромская область, Кировская область, Кемеровская область, Камчатский край, Калужская область, Калининградская область, Ленинградская область, Иркутская область, Воронежская область, Вологодская область, Волгоградская область, Саратовская область, Самарская область, Рязанская область, Ростовская область, Псковская область, Пермский край, Пензенская область, Орловская область, Оренбургская область, Омская область, Марий Эл Республика, Красноярский край (10 зона Транснефть (Богучаны)), Хабаровский край (зона 2) Комсомольск-на -Амуре, Новосибирская область, Новгородская область, Нижегородская область, Мурманская область, Владимирская область, Брянская область, Белгородская область, Астраханская область, Ивановская область, Карачаево-Черкесская Республика, Кабардино-Балкарская Республика, Москва город, Чувашская Республика - Чувашия, Республика Бурятия, Алтай Республика, Дагестан Республика, Ингушетия Республика, Калмыкия Республика, Карелия Республика, Республика Коми, Мордовия Республика, Северная Осетия - Алания Республика, Татарстан Республика, Тыва Республика, Хакасия Республика, Еврейская автономная область, Санкт-Петербург город, Крым Республика, Севастополь город, Башкортостан Республика, Адыгея Республика, Республика Коми (1 зона), Республика Коми (2 зона), Республика Коми (3 зона), Республика Коми (4 зона), Республика Коми (5 зона), Архангельская область базовый район, Архангельская область (районы Крайнего Севера), Архангельская область (районы островов Северного Ледовитого океана и его морей), Вся Россия, Республика Саха (Якутия) (2 зона), Республика Саха (Якутия) (5 зона), Республика Саха (Якутия) (9 зона), Республика Саха (Якутия) (12 зона), Красноярский край (3 зона Транснефть (Канск)), Хабаровский край (зона 3) Охотск, Ханты-Мансийский автономный округ - Югра (зона 1) г. Нижневартовск, Ханты-Мансийский автономный округ - Югра (зона 3) г. Ханты-Мансийск, Ханты-Мансийский автономный округ - Югра (зона 5) г. Белоярский, Республика Саха (Якутия), Хабаровский край, Ханты-Мансийский автономный округ - Югра, Республика Бурятия (1 зона), Республика Бурятия (2 зона), Республика Бурятия (3 зона), Республика Бурятия (4 зона), Республика Бурятия (5 зона), Республика Бурятия (6 зона), Республика Бурятия (7 зона), Республика Бурятия (8 зона), Ямало-Ненецкий автономный округ (1 зона севернее Полярного круга), Ямало-Ненецкий автономный округ (2 зона южнее Полярного круга), Ямало-Ненецкий автономный округ (3 зона южнее Полярного круга), Ямало-Ненецкий автономный округ (4 зона севернее Полярного круга), Ямало-Ненецкий автономный округ (5 зона южнее Полярного круга), Иркутская область (1 зона), Иркутская область (2 зона), Иркутская область (3 зона), Иркутская область (4 зона), Иркутская область (5 зона), Иркутская область (6 зона), Республика Карелия (1 зона), Республика Карелия (2 зона), Магаданская область (1 зона), Магаданская область (2 зона), Красноярский край (1 зона), Красноярский край (2 зона), Красноярский край (3 зона), Красноярский край (4 зона), Красноярский край (5 зона), Красноярский край (6 зона), Красноярский край (7 зона), Красноярский край (8 зона), Красноярский край (9 зона), Красноярский край (10 зона), Красноярский край (11 зона), Красноярский край (12 зона), Красноярский край (13 зона), Новосибирская область (1 зона), Новосибирская область (2 зона), Новосибирская область (3 зона), Новосибирская область (4 зона), Чукотский автономный округ (1 зона), Чукотский автономный округ (2 зона), Сахалинская область (2 зона), Сахалинская область (3 зона), Сахалинская область (4 зона), Сахалинская область (5 зона), Сахалинская область (1 зона), Забайкальский край (1 зона), Забайкальский край (2 зона), Амурская область (1 зона), Амурская область (2 зона) | 25.11.23.119.25.3.12.01-3234 | Хомут консольный оцинкованный диаметром 380 мм, ЛЭЗ.40.0368-03 | шт
Республика Саха (Якутия) (3 зона), Республика Саха (Якутия) (7 зона), Республика Саха (Якутия) (8 зона), Хабаровский край (зона 1) Хабаровск, Ханты-Мансийский автономный округ - Югра (зона 2) г. Сургут, Ханты-Мансийский автономный округ - Югра (зона 4) г. Урай, Красноярский край (7.4 зона Транснефть (Туруханск)), Республика Саха (Якутия) (1 зона), Республика Саха (Якутия) (4 зона), Республика Саха (Якутия) (6 зона), Республика Саха (Якутия) (10 зона), Республика Саха (Якутия) (11 зона), Московская область, Сахалинская область, Свердловская область, Смоленская область, Тамбовская область, Ямало-Ненецкий автономный округ, Чукотский автономный округ, Ненецкий автономный округ, Магаданская область, Забайкальский край, Челябинская область, Ульяновская область, Тюменская область, Тульская область, Томская область, Тверская область, Ярославская область, Липецкая область, Курская область, Приморский край, Красноярский край, Краснодарский край, Алтайский край, Чеченская Республика, Удмуртская Республика, Ставропольский край, Амурская область, Архангельская область, Курганская область, Костромская область, Кировская область, Кемеровская область, Камчатский край, Калужская область, Калининградская область, Ленинградская область, Иркутская область, Воронежская область, Вологодская область, Волгоградская область, Саратовская область, Самарская область, Рязанская область, Ростовская область, Псковская область, Пермский край, Пензенская область, Орловская область, Оренбургская область, Омская область, Марий Эл Республика, Красноярский край (10 зона Транснефть (Богучаны)), Хабаровский край (зона 2) Комсомольск-на -Амуре, Новосибирская область, Новгородская область, Нижегородская область, Мурманская область, Владимирская область, Брянская область, Белгородская область, Астраханская область, Ивановская область, Карачаево-Черкесская Республика, Кабардино-Балкарская Республика, Москва город, Чувашская Республика - Чувашия, Республика Бурятия, Алтай Республика, Дагестан Республика, Ингушетия Республика, Калмыкия Республика, Карелия Республика, Республика Коми, Мордовия Республика, Северная Осетия - Алания Республика, Татарстан Республика, Тыва Республика, Хакасия Республика, Еврейская автономная область, Санкт-Петербург город, Крым Республика, Севастополь город, Башкортостан Республика, Адыгея Республика, Республика Коми (1 зона), Республика Коми (2 зона), Республика Коми (3 зона), Республика Коми (4 зона), Республика Коми (5 зона), Архангельская область базовый район, Архангельская область (районы Крайнего Севера), Архангельская область (районы островов Северного Ледовитого океана и его морей), Вся Россия, Республика Саха (Якутия) (2 зона), Республика Саха (Якутия) (5 зона), Республика Саха (Якутия) (9 зона), Республика Саха (Якутия) (12 зона), Красноярский край (3 зона Транснефть (Канск)), Хабаровский край (зона 3) Охотск, Ханты-Мансийский автономный округ - Югра (зона 1) г. Нижневартовск, Ханты-Мансийский автономный округ - Югра (зона 3) г. Ханты-Мансийск, Ханты-Мансийский автономный округ - Югра (зона 5) г. Белоярский, Республика Саха (Якутия), Хабаровский край, Ханты-Мансийский автономный округ - Югра, Республика Бурятия (1 зона), Республика Бурятия (2 зона), Республика Бурятия (3 зона), Республика Бурятия (4 зона), Республика Бурятия (5 зона), Республика Бурятия (6 зона), Республика Бурятия (7 зона), Республика Бурятия (8 зона), Ямало-Ненецкий автономный округ (1 зона севернее Полярного круга), Ямало-Ненецкий автономный округ (2 зона южнее Полярного круга), Ямало-Ненецкий автономный округ (3 зона южнее Полярного круга), Ямало-Ненецкий автономный округ (4 зона севернее Полярного круга), Ямало-Ненецкий автономный округ (5 зона южнее Полярного круга), Иркутская область (1 зона), Иркутская область (2 зона), Иркутская область (3 зона), Иркутская область (4 зона), Иркутская область (5 зона), Иркутская область (6 зона), Республика Карелия (1 зона), Республика Карелия (2 зона), Магаданская область (1 зона), Магаданская область (2 зона), Красноярский край (1 зона), Красноярский край (2 зона), Красноярский край (3 зона), Красноярский край (4 зона), Красноярский край (5 зона), Красноярский край (6 зона), Красноярский край (7 зона), Красноярский край (8 зона), Красноярский край (9 зона), Красноярский край (10 зона), Красноярский край (11 зона), Красноярский край (12 зона), Красноярский край (13 зона), Новосибирская область (1 зона), Новосибирская область (2 зона), Новосибирская область (3 зона), Новосибирская область (4 зона), Чукотский автономный округ (1 зона), Чукотский автономный округ (2 зона), Сахалинская область (2 зона), Сахалинская область (3 зона), Сахалинская область (4 зона), Сахалинская область (5 зона), Сахалинская область (1 зона), Забайкальский край (1 зона), Забайкальский край (2 зона), Амурская область (1 зона), Амурская область (2 зона) | 25.94.12.190.25.3.12.01-3256 | Хомут крепления кронштейна из полосы 5x60 мм оцинкованный тип III, ЛЭЗ 40.0105-02 | шт
Республика Саха (Якутия) (3 зона), Республика Саха (Якутия) (7 зона), Республика Саха (Якутия) (8 зона), Хабаровский край (зона 1) Хабаровск, Ханты-Мансийский автономный округ - Югра (зона 2) г. Сургут, Ханты-Мансийский автономный округ - Югра (зона 4) г. Урай, Красноярский край (7.4 зона Транснефть (Туруханск)), Республика Саха (Якутия) (1 зона), Республика Саха (Якутия) (4 зона), Республика Саха (Якутия) (6 зона), Республика Саха (Якутия) (10 зона), Республика Саха (Якутия) (11 зона), Московская область, Сахалинская область, Свердловская область, Смоленская область, Тамбовская область, Ямало-Ненецкий автономный округ, Чукотский автономный округ, Ненецкий автономный округ, Магаданская область, Забайкальский край, Челябинская область, Ульяновская область, Тюменская область, Тульская область, Томская область, Тверская область, Ярославская область, Липецкая область, Курская область, Приморский край, Красноярский край, Краснодарский край, Алтайский край, Чеченская Республика, Удмуртская Республика, Ставропольский край, Амурская область, Архангельская область, Курганская область, Костромская область, Кировская область, Кемеровская область, Камчатский край, Калужская область, Калининградская область, Ленинградская область, Иркутская область, Воронежская область, Вологодская область, Волгоградская область, Саратовская область, Самарская область, Рязанская область, Ростовская область, Псковская область, Пермский край, Пензенская область, Орловская область, Оренбургская область, Омская область, Марий Эл Республика, Красноярский край (10 зона Транснефть (Богучаны)), Хабаровский край (зона 2) Комсомольск-на -Амуре, Новосибирская область, Новгородская область, Нижегородская область, Мурманская область, Владимирская область, Брянская область, Белгородская область, Астраханская область, Ивановская область, Карачаево-Черкесская Республика, Кабардино-Балкарская Республика, Москва город, Чувашская Республика - Чувашия, Республика Бурятия, Алтай Республика, Дагестан Республика, Ингушетия Республика, Калмыкия Республика, Карелия Республика, Республика Коми, Мордовия Республика, Северная Осетия - Алания Республика, Татарстан Республика, Тыва Республика, Хакасия Республика, Еврейская автономная область, Санкт-Петербург город, Крым Республика, Севастополь город, Башкортостан Республика, Адыгея Республика, Республика Коми (1 зона), Республика Коми (2 зона), Республика Коми (3 зона), Республика Коми (4 зона), Республика Коми (5 зона), Архангельская область базовый район, Архангельская область (районы Крайнего Севера), Архангельская область (районы островов Северного Ледовитого океана и его морей), Вся Россия, Республика Саха (Якутия) (2 зона), Республика Саха (Якутия) (5 зона), Республика Саха (Якутия) (9 зона), Республика Саха (Якутия) (12 зона), Красноярский край (3 зона Транснефть (Канск)), Хабаровский край (зона 3) Охотск, Ханты-Мансийский автономный округ - Югра (зона 1) г. Нижневартовск, Ханты-Мансийский автономный округ - Югра (зона 3) г. Ханты-Мансийск, Ханты-Мансийский автономный округ - Югра (зона 5) г. Белоярский, Республика Саха (Якутия), Хабаровский край, Ханты-Мансийский автономный округ - Югра, Республика Бурятия (1 зона), Республика Бурятия (2 зона), Республика Бурятия (3 зона), Республика Бурятия (4 зона), Республика Бурятия (5 зона), Республика Бурятия (6 зона), Республика Бурятия (7 зона), Республика Бурятия (8 зона), Ямало-Ненецкий автономный округ (1 зона севернее Полярного круга), Ямало-Ненецкий автономный округ (2 зона южнее Полярного круга), Ямало-Ненецкий автономный округ (3 зона южнее Полярного круга), Ямало-Ненецкий автономный округ (4 зона севернее Полярного круга), Ямало-Ненецкий автономный округ (5 зона южнее Полярного круга), Иркутская область (1 зона), Иркутская область (2 зона), Иркутская область (3 зона), Иркутская область (4 зона), Иркутская область (5 зона), Иркутская область (6 зона), Республика Карелия (1 зона), Республика Карелия (2 зона), Магаданская область (1 зона), Магаданская область (2 зона), Красноярский край (1 зона), Красноярский край (2 зона), Красноярский край (3 зона), Красноярский край (4 зона), Красноярский край (5 зона), Красноярский край (6 зона), Красноярский край (7 зона), Красноярский край (8 зона), Красноярский край (9 зона), Красноярский край (10 зона), Красноярский край (11 зона), Красноярский край (12 зона), Красноярский край (13 зона), Новосибирская область (1 зона), Новосибирская область (2 зона), Новосибирская область (3 зона), Новосибирская область (4 зона), Чукотский автономный округ (1 зона), Чукотский автономный округ (2 зона), Сахалинская область (2 зона), Сахалинская область (3 зона), Сахалинская область (4 зона), Сахалинская область (5 зона), Сахалинская область (1 зона), Забайкальский край (1 зона), Забайкальский край (2 зона), Амурская область (1 зона), Амурская область (2 зона) | 25.11.23.111.25.3.12.02-0061 | Ригель жестких поперечин для контактной сети железнодорожного транспорта без освещения РЦ 320-4-34,010 | шт
Республика Саха (Якутия) (3 зона), Республика Саха (Якутия) (7 зона), Республика Саха (Якутия) (8 зона), Хабаровский край (зона 1) Хабаровск, Ханты-Мансийский автономный округ - Югра (зона 2) г. Сургут, Ханты-Мансийский автономный округ - Югра (зона 4) г. Урай, Красноярский край (7.4 зона Транснефть (Туруханск)), Республика Саха (Якутия) (1 зона), Республика Саха (Якутия) (4 зона), Республика Саха (Якутия) (6 зона), Республика Саха (Якутия) (10 зона), Республика Саха (Якутия) (11 зона), Московская область, Сахалинская область, Свердловская область, Смоленская область, Тамбовская область, Ямало-Ненецкий автономный округ, Чукотский автономный округ, Ненецкий автономный округ, Магаданская область, Забайкальский край, Челябинская область, Ульяновская область, Тюменская область, Тульская область, Томская область, Тверская область, Ярославская область, Липецкая область, Курская область, Приморский край, Красноярский край, Краснодарский край, Алтайский край, Чеченская Республика, Удмуртская Республика, Ставропольский край, Амурская область, Архангельская область, Курганская область, Костромская область, Кировская область, Кемеровская область, Камчатский край, Калужская область, Калининградская область, Ленинградская область, Иркутская область, Воронежская область, Вологодская область, Волгоградская область, Саратовская область, Самарская область, Рязанская область, Ростовская область, Псковская область, Пермский край, Пензенская область, Орловская область, Оренбургская область, Омская область, Марий Эл Республика, Красноярский край (10 зона Транснефть (Богучаны)), Хабаровский край (зона 2) Комсомольск-на -Амуре, Новосибирская область, Новгородская область, Нижегородская область, Мурманская область, Владимирская область, Брянская область, Белгородская область, Астраханская область, Ивановская область, Карачаево-Черкесская Республика, Кабардино-Балкарская Республика, Москва город, Чувашская Республика - Чувашия, Республика Бурятия, Алтай Республика, Дагестан Республика, Ингушетия Республика, Калмыкия Республика, Карелия Республика, Республика Коми, Мордовия Республика, Северная Осетия - Алания Республика, Татарстан Республика, Тыва Республика, Хакасия Республика, Еврейская автономная область, Санкт-Петербург город, Крым Республика, Севастополь город, Башкортостан Республика, Адыгея Республика, Республика Коми (1 зона), Республика Коми (2 зона), Республика Коми (3 зона), Республика Коми (4 зона), Республика Коми (5 зона), Архангельская область базовый район, Архангельская область (районы Крайнего Севера), Архангельская область (районы островов Северного Ледовитого океана и его морей), Вся Россия, Республика Саха (Якутия) (2 зона), Республика Саха (Якутия) (5 зона), Республика Саха (Якутия) (9 зона), Республика Саха (Якутия) (12 зона), Красноярский край (3 зона Транснефть (Канск)), Хабаровский край (зона 3) Охотск, Ханты-Мансийский автономный округ - Югра (зона 1) г. Нижневартовск, Ханты-Мансийский автономный округ - Югра (зона 3) г. Ханты-Мансийск, Ханты-Мансийский автономный округ - Югра (зона 5) г. Белоярский, Республика Саха (Якутия), Хабаровский край, Ханты-Мансийский автономный округ - Югра, Республика Бурятия (1 зона), Республика Бурятия (2 зона), Республика Бурятия (3 зона), Республика Бурятия (4 зона), Республика Бурятия (5 зона), Республика Бурятия (6 зона), Республика Бурятия (7 зона), Республика Бурятия (8 зона), Ямало-Ненецкий автономный округ (1 зона севернее Полярного круга), Ямало-Ненецкий автономный округ (2 зона южнее Полярного круга), Ямало-Ненецкий автономный округ (3 зона южнее Полярного круга), Ямало-Ненецкий автономный округ (4 зона севернее Полярного круга), Ямало-Ненецкий автономный округ (5 зона южнее Полярного круга), Иркутская область (1 зона), Иркутская область (2 зона), Иркутская область (3 зона), Иркутская область (4 зона), Иркутская область (5 зона), Иркутская область (6 зона), Республика Карелия (1 зона), Республика Карелия (2 зона), Магаданская область (1 зона), Магаданская область (2 зона), Красноярский край (1 зона), Красноярский край (2 зона), Красноярский край (3 зона), Красноярский край (4 зона), Красноярский край (5 зона), Красноярский край (6 зона), Красноярский край (7 зона), Красноярский край (8 зона), Красноярский край (9 зона), Красноярский край (10 зона), Красноярский край (11 зона), Красноярский край (12 зона), Красноярский край (13 зона), Новосибирская область (1 зона), Новосибирская область (2 зона), Новосибирская область (3 зона), Новосибирская область (4 зона), Чукотский автономный округ (1 зона), Чукотский автономный округ (2 зона), Сахалинская область (2 зона), Сахалинская область (3 зона), Сахалинская область (4 зона), Сахалинская область (5 зона), Сахалинская область (1 зона), Забайкальский край (1 зона), Забайкальский край (2 зона), Амурская область (1 зона), Амурская область (2 зона) | 25.11.23.111.25.3.12.02-0090 | Ригель жестких поперечин для контактной сети железнодорожного транспорта без освещения РЦ 570-6-44,165 | шт
Республика Саха (Якутия) (3 зона), Республика Саха (Якутия) (7 зона), Республика Саха (Якутия) (8 зона), Хабаровский край (зона 1) Хабаровск, Ханты-Мансийский автономный округ - Югра (зона 2) г. Сургут, Ханты-Мансийский автономный округ - Югра (зона 4) г. Урай, Красноярский край (7.4 зона Транснефть (Туруханск)), Республика Саха (Якутия) (1 зона), Республика Саха (Якутия) (4 зона), Республика Саха (Якутия) (6 зона), Республика Саха (Якутия) (10 зона), Республика Саха (Якутия) (11 зона), Московская область, Сахалинская область, Свердловская область, Смоленская область, Тамбовская область, Ямало-Ненецкий автономный округ, Чукотский автономный округ, Ненецкий автономный округ, Магаданская область, Забайкальский край, Челябинская область, Ульяновская область, Тюменская область, Тульская область, Томская область, Тверская область, Ярославская область, Липецкая область, Курская область, Приморский край, Красноярский край, Краснодарский край, Алтайский край, Чеченская Республика, Удмуртская Республика, Ставропольский край, Амурская область, Архангельская область, Курганская область, Костромская область, Кировская область, Кемеровская область, Камчатский край, Калужская область, Калининградская область, Ленинградская область, Иркутская область, Воронежская область, Вологодская область, Волгоградская область, Саратовская область, Самарская область, Рязанская область, Ростовская область, Псковская область, Пермский край, Пензенская область, Орловская область, Оренбургская область, Омская область, Марий Эл Республика, Красноярский край (10 зона Транснефть (Богучаны)), Хабаровский край (зона 2) Комсомольск-на -Амуре, Новосибирская область, Новгородская область, Нижегородская область, Мурманская область, Владимирская область, Брянская область, Белгородская область, Астраханская область, Ивановская область, Карачаево-Черкесская Республика, Кабардино-Балкарская Республика, Москва город, Чувашская Республика - Чувашия, Республика Бурятия, Алтай Республика, Дагестан Республика, Ингушетия Республика, Калмыкия Республика, Карелия Республика, Республика Коми, Мордовия Республика, Северная Осетия - Алания Республика, Татарстан Республика, Тыва Республика, Хакасия Республика, Еврейская автономная область, Санкт-Петербург город, Крым Республика, Севастополь город, Башкортостан Республика, Адыгея Республика, Республика Коми (1 зона), Республика Коми (2 зона), Республика Коми (3 зона), Республика Коми (4 зона), Республика Коми (5 зона), Архангельская область базовый район, Архангельская область (районы Крайнего Севера), Архангельская область (районы островов Северного Ледовитого океана и его морей), Вся Россия, Республика Саха (Якутия) (2 зона), Республика Саха (Якутия) (5 зона), Республика Саха (Якутия) (9 зона), Республика Саха (Якутия) (12 зона), Красноярский край (3 зона Транснефть (Канск)), Хабаровский край (зона 3) Охотск, Ханты-Мансийский автономный округ - Югра (зона 1) г. Нижневартовск, Ханты-Мансийский автономный округ - Югра (зона 3) г. Ханты-Мансийск, Ханты-Мансийский автономный округ - Югра (зона 5) г. Белоярский, Республика Саха (Якутия), Хабаровский край, Ханты-Мансийский автономный округ - Югра, Республика Бурятия (1 зона), Республика Бурятия (2 зона), Республика Бурятия (3 зона), Республика Бурятия (4 зона), Республика Бурятия (5 зона), Республика Бурятия (6 зона), Республика Бурятия (7 зона), Республика Бурятия (8 зона), Ямало-Ненецкий автономный округ (1 зона севернее Полярного круга), Ямало-Ненецкий автономный округ (2 зона южнее Полярного круга), Ямало-Ненецкий автономный округ (3 зона южнее Полярного круга), Ямало-Ненецкий автономный округ (4 зона севернее Полярного круга), Ямало-Ненецкий автономный округ (5 зона южнее Полярного круга), Иркутская область (1 зона), Иркутская область (2 зона), Иркутская область (3 зона), Иркутская область (4 зона), Иркутская область (5 зона), Иркутская область (6 зона), Республика Карелия (1 зона), Республика Карелия (2 зона), Магаданская область (1 зона), Магаданская область (2 зона), Красноярский край (1 зона), Красноярский край (2 зона), Красноярский край (3 зона), Красноярский край (4 зона), Красноярский край (5 зона), Красноярский край (6 зона), Красноярский край (7 зона), Красноярский край (8 зона), Красноярский край (9 зона), Красноярский край (10 зона), Красноярский край (11 зона), Красноярский край (12 зона), Красноярский край (13 зона), Новосибирская область (1 зона), Новосибирская область (2 зона), Новосибирская область (3 зона), Новосибирская область (4 зона), Чукотский автономный округ (1 зона), Чукотский автономный округ (2 зона), Сахалинская область (2 зона), Сахалинская область (3 зона), Сахалинская область (4 зона), Сахалинская область (5 зона), Сахалинская область (1 зона), Забайкальский край (1 зона), Забайкальский край (2 зона), Амурская область (1 зона), Амурская область (2 зона) | 25.11.23.111.25.3.12.02-0121 | Ригель жестких поперечин для контактной сети железнодорожного транспорта с освещением ОРЦ 320-4-34,010 | шт
Республика Саха (Якутия) (3 зона), Республика Саха (Якутия) (7 зона), Республика Саха (Якутия) (8 зона), Хабаровский край (зона 1) Хабаровск, Ханты-Мансийский автономный округ - Югра (зона 2) г. Сургут, Ханты-Мансийский автономный округ - Югра (зона 4) г. Урай, Красноярский край (7.4 зона Транснефть (Туруханск)), Республика Саха (Якутия) (1 зона), Республика Саха (Якутия) (4 зона), Республика Саха (Якутия) (6 зона), Республика Саха (Якутия) (10 зона), Республика Саха (Якутия) (11 зона), Московская область, Сахалинская область, Свердловская область, Смоленская область, Тамбовская область, Ямало-Ненецкий автономный округ, Чукотский автономный округ, Ненецкий автономный округ, Магаданская область, Забайкальский край, Челябинская область, Ульяновская область, Тюменская область, Тульская область, Томская область, Тверская область, Ярославская область, Липецкая область, Курская область, Приморский край, Красноярский край, Краснодарский край, Алтайский край, Чеченская Республика, Удмуртская Республика, Ставропольский край, Амурская область, Архангельская область, Курганская область, Костромская область, Кировская область, Кемеровская область, Камчатский край, Калужская область, Калининградская область, Ленинградская область, Иркутская область, Воронежская область, Вологодская область, Волгоградская область, Саратовская область, Самарская область, Рязанская область, Ростовская область, Псковская область, Пермский край, Пензенская область, Орловская область, Оренбургская область, Омская область, Марий Эл Республика, Красноярский край (10 зона Транснефть (Богучаны)), Хабаровский край (зона 2) Комсомольск-на -Амуре, Новосибирская область, Новгородская область, Нижегородская область, Мурманская область, Владимирская область, Брянская область, Белгородская область, Астраханская область, Ивановская область, Карачаево-Черкесская Республика, Кабардино-Балкарская Республика, Москва город, Чувашская Республика - Чувашия, Республика Бурятия, Алтай Республика, Дагестан Республика, Ингушетия Республика, Калмыкия Республика, Карелия Республика, Республика Коми, Мордовия Республика, Северная Осетия - Алания Республика, Татарстан Республика, Тыва Республика, Хакасия Республика, Еврейская автономная область, Санкт-Петербург город, Крым Республика, Севастополь город, Башкортостан Республика, Адыгея Республика, Республика Коми (1 зона), Республика Коми (2 зона), Республика Коми (3 зона), Республика Коми (4 зона), Республика Коми (5 зона), Архангельская область базовый район, Архангельская область (районы Крайнего Севера), Архангельская область (районы островов Северного Ледовитого океана и его морей), Вся Россия, Республика Саха (Якутия) (2 зона), Республика Саха (Якутия) (5 зона), Республика Саха (Якутия) (9 зона), Республика Саха (Якутия) (12 зона), Красноярский край (3 зона Транснефть (Канск)), Хабаровский край (зона 3) Охотск, Ханты-Мансийский автономный округ - Югра (зона 1) г. Нижневартовск, Ханты-Мансийский автономный округ - Югра (зона 3) г. Ханты-Мансийск, Ханты-Мансийский автономный округ - Югра (зона 5) г. Белоярский, Республика Саха (Якутия), Хабаровский край, Ханты-Мансийский автономный округ - Югра, Республика Бурятия (1 зона), Республика Бурятия (2 зона), Республика Бурятия (3 зона), Республика Бурятия (4 зона), Республика Бурятия (5 зона), Республика Бурятия (6 зона), Республика Бурятия (7 зона), Республика Бурятия (8 зона), Ямало-Ненецкий автономный округ (1 зона севернее Полярного круга), Ямало-Ненецкий автономный округ (2 зона южнее Полярного круга), Ямало-Ненецкий автономный округ (3 зона южнее Полярного круга), Ямало-Ненецкий автономный округ (4 зона севернее Полярного круга), Ямало-Ненецкий автономный округ (5 зона южнее Полярного круга), Иркутская область (1 зона), Иркутская область (2 зона), Иркутская область (3 зона), Иркутская область (4 зона), Иркутская область (5 зона), Иркутская область (6 зона), Республика Карелия (1 зона), Республика Карелия (2 зона), Магаданская область (1 зона), Магаданская область (2 зона), Красноярский край (1 зона), Красноярский край (2 зона), Красноярский край (3 зона), Красноярский край (4 зона), Красноярский край (5 зона), Красноярский край (6 зона), Красноярский край (7 зона), Красноярский край (8 зона), Красноярский край (9 зона), Красноярский край (10 зона), Красноярский край (11 зона), Красноярский край (12 зона), Красноярский край (13 зона), Новосибирская область (1 зона), Новосибирская область (2 зона), Новосибирская область (3 зона), Новосибирская область (4 зона), Чукотский автономный округ (1 зона), Чукотский автономный округ (2 зона), Сахалинская область (2 зона), Сахалинская область (3 зона), Сахалинская область (4 зона), Сахалинская область (5 зона), Сахалинская область (1 зона), Забайкальский край (1 зона), Забайкальский край (2 зона), Амурская область (1 зона), Амурская область (2 зона) | 25.11.23.111.25.3.12.02-0161 | Ригель жестких поперечин для контактной сети железнодорожного транспорта с освещением ОРЦ 570-6-44,165 | шт
Республика Саха (Якутия) (3 зона), Республика Саха (Якутия) (7 зона), Республика Саха (Якутия) (8 зона), Хабаровский край (зона 1) Хабаровск, Ханты-Мансийский автономный округ - Югра (зона 2) г. Сургут, Ханты-Мансийский автономный округ - Югра (зона 4) г. Урай, Красноярский край (7.4 зона Транснефть (Туруханск)), Республика Саха (Якутия) (1 зона), Республика Саха (Якутия) (4 зона), Республика Саха (Якутия) (6 зона), Республика Саха (Якутия) (10 зона), Республика Саха (Якутия) (11 зона), Московская область, Сахалинская область, Свердловская область, Смоленская область, Тамбовская область, Ямало-Ненецкий автономный округ, Чукотский автономный округ, Ненецкий автономный округ, Магаданская область, Забайкальский край, Челябинская область, Ульяновская область, Тюменская область, Тульская область, Томская область, Тверская область, Ярославская область, Липецкая область, Курская область, Приморский край, Красноярский край, Краснодарский край, Алтайский край, Чеченская Республика, Удмуртская Республика, Ставропольский край, Амурская область, Архангельская область, Курганская область, Костромская область, Кировская область, Кемеровская область, Камчатский край, Калужская область, Калининградская область, Ленинградская область, Иркутская область, Воронежская область, Вологодская область, Волгоградская область, Саратовская область, Самарская область, Рязанская область, Ростовская область, Псковская область, Пермский край, Пензенская область, Орловская область, Оренбургская область, Омская область, Марий Эл Республика, Красноярский край (10 зона Транснефть (Богучаны)), Хабаровский край (зона 2) Комсомольск-на -Амуре, Новосибирская область, Новгородская область, Нижегородская область, Мурманская область, Владимирская область, Брянская область, Белгородская область, Астраханская область, Ивановская область, Карачаево-Черкесская Республика, Кабардино-Балкарская Республика, Москва город, Чувашская Республика - Чувашия, Республика Бурятия, Алтай Республика, Дагестан Республика, Ингушетия Республика, Калмыкия Республика, Карелия Республика, Республика Коми, Мордовия Республика, Северная Осетия - Алания Республика, Татарстан Республика, Тыва Республика, Хакасия Республика, Еврейская автономная область, Санкт-Петербург город, Крым Республика, Севастополь город, Башкортостан Республика, Адыгея Республика, Республика Коми (1 зона), Республика Коми (2 зона), Республика Коми (3 зона), Республика Коми (4 зона), Республика Коми (5 зона), Архангельская область базовый район, Архангельская область (районы Крайнего Севера), Архангельская область (районы островов Северного Ледовитого океана и его морей), Вся Россия, Республика Саха (Якутия) (2 зона), Республика Саха (Якутия) (5 зона), Республика Саха (Якутия) (9 зона), Республика Саха (Якутия) (12 зона), Красноярский край (3 зона Транснефть (Канск)), Хабаровский край (зона 3) Охотск, Ханты-Мансийский автономный округ - Югра (зона 1) г. Нижневартовск, Ханты-Мансийский автономный округ - Югра (зона 3) г. Ханты-Мансийск, Ханты-Мансийский автономный округ - Югра (зона 5) г. Белоярский, Республика Саха (Якутия), Хабаровский край, Ханты-Мансийский автономный округ - Югра, Республика Бурятия (1 зона), Республика Бурятия (2 зона), Республика Бурятия (3 зона), Республика Бурятия (4 зона), Республика Бурятия (5 зона), Республика Бурятия (6 зона), Республика Бурятия (7 зона), Республика Бурятия (8 зона), Ямало-Ненецкий автономный округ (1 зона севернее Полярного круга), Ямало-Ненецкий автономный округ (2 зона южнее Полярного круга), Ямало-Ненецкий автономный округ (3 зона южнее Полярного круга), Ямало-Ненецкий автономный округ (4 зона севернее Полярного круга), Ямало-Ненецкий автономный округ (5 зона южнее Полярного круга), Иркутская область (1 зона), Иркутская область (2 зона), Иркутская область (3 зона), Иркутская область (4 зона), Иркутская область (5 зона), Иркутская область (6 зона), Республика Карелия (1 зона), Республика Карелия (2 зона), Магаданская область (1 зона), Магаданская область (2 зона), Красноярский край (1 зона), Красноярский край (2 зона), Красноярский край (3 зона), Красноярский край (4 зона), Красноярский край (5 зона), Красноярский край (6 зона), Красноярский край (7 зона), Красноярский край (8 зона), Красноярский край (9 зона), Красноярский край (10 зона), Красноярский край (11 зона), Красноярский край (12 зона), Красноярский край (13 зона), Новосибирская область (1 зона), Новосибирская область (2 зона), Новосибирская область (3 зона), Новосибирская область (4 зона), Чукотский автономный округ (1 зона), Чукотский автономный округ (2 зона), Сахалинская область (2 зона), Сахалинская область (3 зона), Сахалинская область (4 зона), Сахалинская область (5 зона), Сахалинская область (1 зона), Забайкальский край (1 зона), Забайкальский край (2 зона), Амурская область (1 зона), Амурская область (2 зона) | 25.11.23.119.25.3.14.01-1518 | Кронштейн СИП-3п, 4971-9-1.00 | шт
Республика Саха (Якутия) (3 зона), Республика Саха (Якутия) (7 зона), Республика Саха (Якутия) (8 зона), Хабаровский край (зона 1) Хабаровск, Ханты-Мансийский автономный округ - Югра (зона 2) г. Сургут, Ханты-Мансийский автономный округ - Югра (зона 4) г. Урай, Красноярский край (7.4 зона Транснефть (Туруханск)), Республика Саха (Якутия) (1 зона), Республика Саха (Якутия) (4 зона), Республика Саха (Якутия) (6 зона), Республика Саха (Якутия) (10 зона), Республика Саха (Якутия) (11 зона), Московская область, Сахалинская область, Свердловская область, Смоленская область, Тамбовская область, Ямало-Ненецкий автономный округ, Чукотский автономный округ, Ненецкий автономный округ, Магаданская область, Забайкальский край, Челябинская область, Ульяновская область, Тюменская область, Тульская область, Томская область, Тверская область, Ярославская область, Липецкая область, Курская область, Приморский край, Красноярский край, Краснодарский край, Алтайский край, Чеченская Республика, Удмуртская Республика, Ставропольский край, Амурская область, Архангельская область, Курганская область, Костромская область, Кировская область, Кемеровская область, Камчатский край, Калужская область, Калининградская область, Ленинградская область, Иркутская область, Воронежская область, Вологодская область, Волгоградская область, Саратовская область, Самарская область, Рязанская область, Ростовская область, Псковская область, Пермский край, Пензенская область, Орловская область, Оренбургская область, Омская область, Марий Эл Республика, Красноярский край (10 зона Транснефть (Богучаны)), Хабаровский край (зона 2) Комсомольск-на -Амуре, Новосибирская область, Новгородская область, Нижегородская область, Мурманская область, Владимирская область, Брянская область, Белгородская область, Астраханская область, Ивановская область, Карачаево-Черкесская Республика, Кабардино-Балкарская Республика, Москва город, Чувашская Республика - Чувашия, Республика Бурятия, Алтай Республика, Дагестан Республика, Ингушетия Республика, Калмыкия Республика, Карелия Республика, Республика Коми, Мордовия Республика, Северная Осетия - Алания Республика, Татарстан Республика, Тыва Республика, Хакасия Республика, Еврейская автономная область, Санкт-Петербург город, Крым Республика, Севастополь город, Башкортостан Республика, Адыгея Республика, Республика Коми (1 зона), Республика Коми (2 зона), Республика Коми (3 зона), Республика Коми (4 зона), Республика Коми (5 зона), Архангельская область базовый район, Архангельская область (районы Крайнего Севера), Архангельская область (районы островов Северного Ледовитого океана и его морей), Вся Россия, Республика Саха (Якутия) (2 зона), Республика Саха (Якутия) (5 зона), Республика Саха (Якутия) (9 зона), Республика Саха (Якутия) (12 зона), Красноярский край (3 зона Транснефть (Канск)), Хабаровский край (зона 3) Охотск, Ханты-Мансийский автономный округ - Югра (зона 1) г. Нижневартовск, Ханты-Мансийский автономный округ - Югра (зона 3) г. Ханты-Мансийск, Ханты-Мансийский автономный округ - Югра (зона 5) г. Белоярский, Республика Саха (Якутия), Хабаровский край, Ханты-Мансийский автономный округ - Югра, Республика Бурятия (1 зона), Республика Бурятия (2 зона), Республика Бурятия (3 зона), Республика Бурятия (4 зона), Республика Бурятия (5 зона), Республика Бурятия (6 зона), Республика Бурятия (7 зона), Республика Бурятия (8 зона), Ямало-Ненецкий автономный округ (1 зона севернее Полярного круга), Ямало-Ненецкий автономный округ (2 зона южнее Полярного круга), Ямало-Ненецкий автономный округ (3 зона южнее Полярного круга), Ямало-Ненецкий автономный округ (4 зона севернее Полярного круга), Ямало-Ненецкий автономный округ (5 зона южнее Полярного круга), Иркутская область (1 зона), Иркутская область (2 зона), Иркутская область (3 зона), Иркутская область (4 зона), Иркутская область (5 зона), Иркутская область (6 зона), Республика Карелия (1 зона), Республика Карелия (2 зона), Магаданская область (1 зона), Магаданская область (2 зона), Красноярский край (1 зона), Красноярский край (2 зона), Красноярский край (3 зона), Красноярский край (4 зона), Красноярский край (5 зона), Красноярский край (6 зона), Красноярский край (7 зона), Красноярский край (8 зона), Красноярский край (9 зона), Красноярский край (10 зона), Красноярский край (11 зона), Красноярский край (12 зона), Красноярский край (13 зона), Новосибирская область (1 зона), Новосибирская область (2 зона), Новосибирская область (3 зона), Новосибирская область (4 зона), Чукотский автономный округ (1 зона), Чукотский автономный округ (2 зона), Сахалинская область (2 зона), Сахалинская область (3 зона), Сахалинская область (4 зона), Сахалинская область (5 зона), Сахалинская область (1 зона), Забайкальский край (1 зона), Забайкальский край (2 зона), Амурская область (1 зона), Амурская область (2 зона) | 25.11.23.119.25.3.14.01-1520 | Кронштейн СИП-3пА, 4971-9-2.00 | шт
Республика Саха (Якутия) (3 зона), Республика Саха (Якутия) (7 зона), Республика Саха (Якутия) (8 зона), Хабаровский край (зона 1) Хабаровск, Ханты-Мансийский автономный округ - Югра (зона 2) г. Сургут, Ханты-Мансийский автономный округ - Югра (зона 4) г. Урай, Красноярский край (7.4 зона Транснефть (Туруханск)), Республика Саха (Якутия) (1 зона), Республика Саха (Якутия) (4 зона), Республика Саха (Якутия) (6 зона), Республика Саха (Якутия) (10 зона), Республика Саха (Якутия) (11 зона), Московская область, Сахалинская область, Свердловская область, Смоленская область, Тамбовская область, Ямало-Ненецкий автономный округ, Чукотский автономный округ, Ненецкий автономный округ, Магаданская область, Забайкальский край, Челябинская область, Ульяновская область, Тюменская область, Тульская область, Томская область, Тверская область, Ярославская область, Липецкая область, Курская область, Приморский край, Красноярский край, Краснодарский край, Алтайский край, Чеченская Республика, Удмуртская Республика, Ставропольский край, Амурская область, Архангельская область, Курганская область, Костромская область, Кировская область, Кемеровская область, Камчатский край, Калужская область, Калининградская область, Ленинградская область, Иркутская область, Воронежская область, Вологодская область, Волгоградская область, Саратовская область, Самарская область, Рязанская область, Ростовская область, Псковская область, Пермский край, Пензенская область, Орловская область, Оренбургская область, Омская область, Марий Эл Республика, Красноярский край (10 зона Транснефть (Богучаны)), Хабаровский край (зона 2) Комсомольск-на -Амуре, Новосибирская область, Новгородская область, Нижегородская область, Мурманская область, Владимирская область, Брянская область, Белгородская область, Астраханская область, Ивановская область, Карачаево-Черкесская Республика, Кабардино-Балкарская Республика, Москва город, Чувашская Республика - Чувашия, Республика Бурятия, Алтай Республика, Дагестан Республика, Ингушетия Республика, Калмыкия Республика, Карелия Республика, Республика Коми, Мордовия Республика, Северная Осетия - Алания Республика, Татарстан Республика, Тыва Республика, Хакасия Республика, Еврейская автономная область, Санкт-Петербург город, Крым Республика, Севастополь город, Башкортостан Республика, Адыгея Республика, Республика Коми (1 зона), Республика Коми (2 зона), Республика Коми (3 зона), Республика Коми (4 зона), Республика Коми (5 зона), Архангельская область базовый район, Архангельская область (районы Крайнего Севера), Архангельская область (районы островов Северного Ледовитого океана и его морей), Вся Россия, Республика Саха (Якутия) (2 зона), Республика Саха (Якутия) (5 зона), Республика Саха (Якутия) (9 зона), Республика Саха (Якутия) (12 зона), Красноярский край (3 зона Транснефть (Канск)), Хабаровский край (зона 3) Охотск, Ханты-Мансийский автономный округ - Югра (зона 1) г. Нижневартовск, Ханты-Мансийский автономный округ - Югра (зона 3) г. Ханты-Мансийск, Ханты-Мансийский автономный округ - Югра (зона 5) г. Белоярский, Республика Саха (Якутия), Хабаровский край, Ханты-Мансийский автономный округ - Югра, Республика Бурятия (1 зона), Республика Бурятия (2 зона), Республика Бурятия (3 зона), Республика Бурятия (4 зона), Республика Бурятия (5 зона), Республика Бурятия (6 зона), Республика Бурятия (7 зона), Республика Бурятия (8 зона), Ямало-Ненецкий автономный округ (1 зона севернее Полярного круга), Ямало-Ненецкий автономный округ (2 зона южнее Полярного круга), Ямало-Ненецкий автономный округ (3 зона южнее Полярного круга), Ямало-Ненецкий автономный округ (4 зона севернее Полярного круга), Ямало-Ненецкий автономный округ (5 зона южнее Полярного круга), Иркутская область (1 зона), Иркутская область (2 зона), Иркутская область (3 зона), Иркутская область (4 зона), Иркутская область (5 зона), Иркутская область (6 зона), Республика Карелия (1 зона), Республика Карелия (2 зона), Магаданская область (1 зона), Магаданская область (2 зона), Красноярский край (1 зона), Красноярский край (2 зона), Красноярский край (3 зона), Красноярский край (4 зона), Красноярский край (5 зона), Красноярский край (6 зона), Красноярский край (7 зона), Красноярский край (8 зона), Красноярский край (9 зона), Красноярский край (10 зона), Красноярский край (11 зона), Красноярский край (12 зона), Красноярский край (13 зона), Новосибирская область (1 зона), Новосибирская область (2 зона), Новосибирская область (3 зона), Новосибирская область (4 зона), Чукотский автономный округ (1 зона), Чукотский автономный округ (2 зона), Сахалинская область (2 зона), Сахалинская область (3 зона), Сахалинская область (4 зона), Сахалинская область (5 зона), Сахалинская область (1 зона), Забайкальский край (1 зона), Забайкальский край (2 зона), Амурская область (1 зона), Амурская область (2 зона) | 27.31.11.000.25.3.16.01-1058 | Кабель магистральный диэлектрический, с оптическими и заполняющими модулями, скрученными вокруг стеклопластикового прутка, со стандартными одномодовыми оптическими волокнами, рассчитанный на допустимое растягивающее усилие-1,5 кН, марки ОКМТ-4/2(2,0) Сп-16(2) | 1000 м
Республика Саха (Якутия) (3 зона), Республика Саха (Якутия) (7 зона), Республика Саха (Якутия) (8 зона), Хабаровский край (зона 1) Хабаровск, Ханты-Мансийский автономный округ - Югра (зона 2) г. Сургут, Ханты-Мансийский автономный округ - Югра (зона 4) г. Урай, Красноярский край (7.4 зона Транснефть (Туруханск)), Республика Саха (Якутия) (1 зона), Республика Саха (Якутия) (4 зона), Республика Саха (Якутия) (6 зона), Республика Саха (Якутия) (10 зона), Республика Саха (Якутия) (11 зона), Московская область, Сахалинская область, Свердловская область, Смоленская область, Тамбовская область, Ямало-Ненецкий автономный округ, Чукотский автономный округ, Ненецкий автономный округ, Магаданская область, Забайкальский край, Челябинская область, Ульяновская область, Тюменская область, Тульская область, Томская область, Тверская область, Ярославская область, Липецкая область, Курская область, Приморский край, Красноярский край, Краснодарский край, Алтайский край, Чеченская Республика, Удмуртская Республика, Ставропольский край, Амурская область, Архангельская область, Курганская область, Костромская область, Кировская область, Кемеровская область, Камчатский край, Калужская область, Калининградская область, Ленинградская область, Иркутская область, Воронежская область, Вологодская область, Волгоградская область, Саратовская область, Самарская область, Рязанская область, Ростовская область, Псковская область, Пермский край, Пензенская область, Орловская область, Оренбургская область, Омская область, Марий Эл Республика, Красноярский край (10 зона Транснефть (Богучаны)), Хабаровский край (зона 2) Комсомольск-на -Амуре, Новосибирская область, Новгородская область, Нижегородская область, Мурманская область, Владимирская область, Брянская область, Белгородская область, Астраханская область, Ивановская область, Карачаево-Черкесская Республика, Кабардино-Балкарская Республика, Москва город, Чувашская Республика - Чувашия, Республика Бурятия, Алтай Республика, Дагестан Республика, Ингушетия Республика, Калмыкия Республика, Карелия Республика, Республика Коми, Мордовия Республика, Северная Осетия - Алания Республика, Татарстан Республика, Тыва Республика, Хакасия Республика, Еврейская автономная область, Санкт-Петербург город, Крым Республика, Севастополь город, Башкортостан Республика, Адыгея Республика, Республика Коми (1 зона), Республика Коми (2 зона), Республика Коми (3 зона), Республика Коми (4 зона), Республика Коми (5 зона), Архангельская область базовый район, Архангельская область (районы Крайнего Севера), Архангельская область (районы островов Северного Ледовитого океана и его морей), Вся Россия, Республика Саха (Якутия) (2 зона), Республика Саха (Якутия) (5 зона), Республика Саха (Якутия) (9 зона), Республика Саха (Якутия) (12 зона), Красноярский край (3 зона Транснефть (Канск)), Хабаровский край (зона 3) Охотск, Ханты-Мансийский автономный округ - Югра (зона 1) г. Нижневартовск, Ханты-Мансийский автономный округ - Югра (зона 3) г. Ханты-Мансийск, Ханты-Мансийский автономный округ - Югра (зона 5) г. Белоярский, Республика Саха (Якутия), Хабаровский край, Ханты-Мансийский автономный округ - Югра, Республика Бурятия (1 зона), Республика Бурятия (2 зона), Республика Бурятия (3 зона), Республика Бурятия (4 зона), Республика Бурятия (5 зона), Республика Бурятия (6 зона), Республика Бурятия (7 зона), Республика Бурятия (8 зона), Ямало-Ненецкий автономный округ (1 зона севернее Полярного круга), Ямало-Ненецкий автономный округ (2 зона южнее Полярного круга), Ямало-Ненецкий автономный округ (3 зона южнее Полярного круга), Ямало-Ненецкий автономный округ (4 зона севернее Полярного круга), Ямало-Ненецкий автономный округ (5 зона южнее Полярного круга), Иркутская область (1 зона), Иркутская область (2 зона), Иркутская область (3 зона), Иркутская область (4 зона), Иркутская область (5 зона), Иркутская область (6 зона), Республика Карелия (1 зона), Республика Карелия (2 зона), Магаданская область (1 зона), Магаданская область (2 зона), Красноярский край (1 зона), Красноярский край (2 зона), Красноярский край (3 зона), Красноярский край (4 зона), Красноярский край (5 зона), Красноярский край (6 зона), Красноярский край (7 зона), Красноярский край (8 зона), Красноярский край (9 зона), Красноярский край (10 зона), Красноярский край (11 зона), Красноярский край (12 зона), Красноярский край (13 зона), Новосибирская область (1 зона), Новосибирская область (2 зона), Новосибирская область (3 зона), Новосибирская область (4 зона), Чукотский автономный округ (1 зона), Чукотский автономный округ (2 зона), Сахалинская область (2 зона), Сахалинская область (3 зона), Сахалинская область (4 зона), Сахалинская область (5 зона), Сахалинская область (1 зона), Забайкальский край (1 зона), Забайкальский край (2 зона), Амурская область (1 зона), Амурская область (2 зона) | 27.31.11.000.25.3.16.01-1152 | Кабель связи оптический марки, длительно допустимая растягивающая нагрузка 12,5 кН ОПН-ДАС-04-016Е04-12,5 | 1000 м
Республика Саха (Якутия) (3 зона), Республика Саха (Якутия) (7 зона), Республика Саха (Якутия) (8 зона), Хабаровский край (зона 1) Хабаровск, Ханты-Мансийский автономный округ - Югра (зона 2) г. Сургут, Ханты-Мансийский автономный округ - Югра (зона 4) г. Урай, Красноярский край (7.4 зона Транснефть (Туруханск)), Республика Саха (Якутия) (1 зона), Республика Саха (Якутия) (4 зона), Республика Саха (Якутия) (6 зона), Республика Саха (Якутия) (10 зона), Республика Саха (Якутия) (11 зона), Московская область, Сахалинская область, Свердловская область, Смоленская область, Тамбовская область, Ямало-Ненецкий автономный округ, Чукотский автономный округ, Ненецкий автономный округ, Магаданская область, Забайкальский край, Челябинская область, Ульяновская область, Тюменская область, Тульская область, Томская область, Тверская область, Ярославская область, Липецкая область, Курская область, Приморский край, Красноярский край, Краснодарский край, Алтайский край, Чеченская Республика, Удмуртская Республика, Ставропольский край, Амурская область, Архангельская область, Курганская область, Костромская область, Кировская область, Кемеровская область, Камчатский край, Калужская область, Калининградская область, Ленинградская область, Иркутская область, Воронежская область, Вологодская область, Волгоградская область, Саратовская область, Самарская область, Рязанская область, Ростовская область, Псковская область, Пермский край, Пензенская область, Орловская область, Оренбургская область, Омская область, Марий Эл Республика, Красноярский край (10 зона Транснефть (Богучаны)), Хабаровский край (зона 2) Комсомольск-на -Амуре, Новосибирская область, Новгородская область, Нижегородская область, Мурманская область, Владимирская область, Брянская область, Белгородская область, Астраханская область, Ивановская область, Карачаево-Черкесская Республика, Кабардино-Балкарская Республика, Москва город, Чувашская Республика - Чувашия, Республика Бурятия, Алтай Республика, Дагестан Республика, Ингушетия Республика, Калмыкия Республика, Карелия Республика, Республика Коми, Мордовия Республика, Северная Осетия - Алания Республика, Татарстан Республика, Тыва Республика, Хакасия Республика, Еврейская автономная область, Санкт-Петербург город, Крым Республика, Севастополь город, Башкортостан Республика, Адыгея Республика, Республика Коми (1 зона), Республика Коми (2 зона), Республика Коми (3 зона), Республика Коми (4 зона), Республика Коми (5 зона), Архангельская область базовый район, Архангельская область (районы Крайнего Севера), Архангельская область (районы островов Северного Ледовитого океана и его морей), Вся Россия, Республика Саха (Якутия) (2 зона), Республика Саха (Якутия) (5 зона), Республика Саха (Якутия) (9 зона), Республика Саха (Якутия) (12 зона), Красноярский край (3 зона Транснефть (Канск)), Хабаровский край (зона 3) Охотск, Ханты-Мансийский автономный округ - Югра (зона 1) г. Нижневартовск, Ханты-Мансийский автономный округ - Югра (зона 3) г. Ханты-Мансийск, Ханты-Мансийский автономный округ - Югра (зона 5) г. Белоярский, Республика Саха (Якутия), Хабаровский край, Ханты-Мансийский автономный округ - Югра, Республика Бурятия (1 зона), Республика Бурятия (2 зона), Республика Бурятия (3 зона), Республика Бурятия (4 зона), Республика Бурятия (5 зона), Республика Бурятия (6 зона), Республика Бурятия (7 зона), Республика Бурятия (8 зона), Ямало-Ненецкий автономный округ (1 зона севернее Полярного круга), Ямало-Ненецкий автономный округ (2 зона южнее Полярного круга), Ямало-Ненецкий автономный округ (3 зона южнее Полярного круга), Ямало-Ненецкий автономный округ (4 зона севернее Полярного круга), Ямало-Ненецкий автономный округ (5 зона южнее Полярного круга), Иркутская область (1 зона), Иркутская область (2 зона), Иркутская область (3 зона), Иркутская область (4 зона), Иркутская область (5 зона), Иркутская область (6 зона), Республика Карелия (1 зона), Республика Карелия (2 зона), Магаданская область (1 зона), Магаданская область (2 зона), Красноярский край (1 зона), Красноярский край (2 зона), Красноярский край (3 зона), Красноярский край (4 зона), Красноярский край (5 зона), Красноярский край (6 зона), Красноярский край (7 зона), Красноярский край (8 зона), Красноярский край (9 зона), Красноярский край (10 зона), Красноярский край (11 зона), Красноярский край (12 зона), Красноярский край (13 зона), Новосибирская область (1 зона), Новосибирская область (2 зона), Новосибирская область (3 зона), Новосибирская область (4 зона), Чукотский автономный округ (1 зона), Чукотский автономный округ (2 зона), Сахалинская область (2 зона), Сахалинская область (3 зона), Сахалинская область (4 зона), Сахалинская область (5 зона), Сахалинская область (1 зона), Забайкальский край (1 зона), Забайкальский край (2 зона), Амурская область (1 зона), Амурская область (2 зона) | 27.32.13.151.25.3.17.01-1162 | Кабель связи магистральный симметричный высокочастотный, с защитным покровом типа БпШп, марки МКПпАБпШп, с числом четверок и диаметром жилы, мм: 4x4x1,2 | 1000 м
Республика Саха (Якутия) (3 зона), Республика Саха (Якутия) (7 зона), Республика Саха (Якутия) (8 зона), Хабаровский край (зона 1) Хабаровск, Ханты-Мансийский автономный округ - Югра (зона 2) г. Сургут, Ханты-Мансийский автономный округ - Югра (зона 4) г. Урай, Красноярский край (7.4 зона Транснефть (Туруханск)), Республика Саха (Якутия) (1 зона), Республика Саха (Якутия) (4 зона), Республика Саха (Якутия) (6 зона), Республика Саха (Якутия) (10 зона), Республика Саха (Якутия) (11 зона), Московская область, Сахалинская область, Свердловская область, Смоленская область, Тамбовская область, Ямало-Ненецкий автономный округ, Чукотский автономный округ, Ненецкий автономный округ, Магаданская область, Забайкальский край, Челябинская область, Ульяновская область, Тюменская область, Тульская область, Томская область, Тверская область, Ярославская область, Липецкая область, Курская область, Приморский край, Красноярский край, Краснодарский край, Алтайский край, Чеченская Республика, Удмуртская Республика, Ставропольский край, Амурская область, Архангельская область, Курганская область, Костромская область, Кировская область, Кемеровская область, Камчатский край, Калужская область, Калининградская область, Ленинградская область, Иркутская область, Воронежская область, Вологодская область, Волгоградская область, Саратовская область, Самарская область, Рязанская область, Ростовская область, Псковская область, Пермский край, Пензенская область, Орловская область, Оренбургская область, Омская область, Марий Эл Республика, Красноярский край (10 зона Транснефть (Богучаны)), Хабаровский край (зона 2) Комсомольск-на -Амуре, Новосибирская область, Новгородская область, Нижегородская область, Мурманская область, Владимирская область, Брянская область, Белгородская область, Астраханская область, Ивановская область, Карачаево-Черкесская Республика, Кабардино-Балкарская Республика, Москва город, Чувашская Республика - Чувашия, Республика Бурятия, Алтай Республика, Дагестан Республика, Ингушетия Республика, Калмыкия Республика, Карелия Республика, Республика Коми, Мордовия Республика, Северная Осетия - Алания Республика, Татарстан Республика, Тыва Республика, Хакасия Республика, Еврейская автономная область, Санкт-Петербург город, Крым Республика, Севастополь город, Башкортостан Республика, Адыгея Республика, Республика Коми (1 зона), Республика Коми (2 зона), Республика Коми (3 зона), Республика Коми (4 зона), Республика Коми (5 зона), Архангельская область базовый район, Архангельская область (районы Крайнего Севера), Архангельская область (районы островов Северного Ледовитого океана и его морей), Вся Россия, Республика Саха (Якутия) (2 зона), Республика Саха (Якутия) (5 зона), Республика Саха (Якутия) (9 зона), Республика Саха (Якутия) (12 зона), Красноярский край (3 зона Транснефть (Канск)), Хабаровский край (зона 3) Охотск, Ханты-Мансийский автономный округ - Югра (зона 1) г. Нижневартовск, Ханты-Мансийский автономный округ - Югра (зона 3) г. Ханты-Мансийск, Ханты-Мансийский автономный округ - Югра (зона 5) г. Белоярский, Республика Саха (Якутия), Хабаровский край, Ханты-Мансийский автономный округ - Югра, Республика Бурятия (1 зона), Республика Бурятия (2 зона), Республика Бурятия (3 зона), Республика Бурятия (4 зона), Республика Бурятия (5 зона), Республика Бурятия (6 зона), Республика Бурятия (7 зона), Республика Бурятия (8 зона), Ямало-Ненецкий автономный округ (1 зона севернее Полярного круга), Ямало-Ненецкий автономный округ (2 зона южнее Полярного круга), Ямало-Ненецкий автономный округ (3 зона южнее Полярного круга), Ямало-Ненецкий автономный округ (4 зона севернее Полярного круга), Ямало-Ненецкий автономный округ (5 зона южнее Полярного круга), Иркутская область (1 зона), Иркутская область (2 зона), Иркутская область (3 зона), Иркутская область (4 зона), Иркутская область (5 зона), Иркутская область (6 зона), Республика Карелия (1 зона), Республика Карелия (2 зона), Магаданская область (1 зона), Магаданская область (2 зона), Красноярский край (1 зона), Красноярский край (2 зона), Красноярский край (3 зона), Красноярский край (4 зона), Красноярский край (5 зона), Красноярский край (6 зона), Красноярский край (7 зона), Красноярский край (8 зона), Красноярский край (9 зона), Красноярский край (10 зона), Красноярский край (11 зона), Красноярский край (12 зона), Красноярский край (13 зона), Новосибирская область (1 зона), Новосибирская область (2 зона), Новосибирская область (3 зона), Новосибирская область (4 зона), Чукотский автономный округ (1 зона), Чукотский автономный округ (2 зона), Сахалинская область (2 зона), Сахалинская область (3 зона), Сахалинская область (4 зона), Сахалинская область (5 зона), Сахалинская область (1 зона), Забайкальский край (1 зона), Забайкальский край (2 зона), Амурская область (1 зона), Амурская область (2 зона) | 27.32.13.145.25.3.17.01-1792 | Кабель сигнально-блокировочный СБЗПу 10х2х0,9-700 | 1000 м
Республика Саха (Якутия) (3 зона), Республика Саха (Якутия) (7 зона), Республика Саха (Якутия) (8 зона), Хабаровский край (зона 1) Хабаровск, Ханты-Мансийский автономный округ - Югра (зона 2) г. Сургут, Ханты-Мансийский автономный округ - Югра (зона 4) г. Урай, Красноярский край (7.4 зона Транснефть (Туруханск)), Республика Саха (Якутия) (1 зона), Республика Саха (Якутия) (4 зона), Республика Саха (Якутия) (6 зона), Республика Саха (Якутия) (10 зона), Республика Саха (Якутия) (11 зона), Московская область, Сахалинская область, Свердловская область, Смоленская область, Тамбовская область, Ямало-Ненецкий автономный округ, Чукотский автономный округ, Ненецкий автономный округ, Магаданская область, Забайкальский край, Челябинская область, Ульяновская область, Тюменская область, Тульская область, Томская область, Тверская область, Ярославская область, Липецкая область, Курская область, Приморский край, Красноярский край, Краснодарский край, Алтайский край, Чеченская Республика, Удмуртская Республика, Ставропольский край, Амурская область, Архангельская область, Курганская область, Костромская область, Кировская область, Кемеровская область, Камчатский край, Калужская область, Калининградская область, Ленинградская область, Иркутская область, Воронежская область, Вологодская область, Волгоградская область, Саратовская область, Самарская область, Рязанская область, Ростовская область, Псковская область, Пермский край, Пензенская область, Орловская область, Оренбургская область, Омская область, Марий Эл Республика, Красноярский край (10 зона Транснефть (Богучаны)), Хабаровский край (зона 2) Комсомольск-на -Амуре, Новосибирская область, Новгородская область, Нижегородская область, Мурманская область, Владимирская область, Брянская область, Белгородская область, Астраханская область, Ивановская область, Карачаево-Черкесская Республика, Кабардино-Балкарская Республика, Москва город, Чувашская Республика - Чувашия, Республика Бурятия, Алтай Республика, Дагестан Республика, Ингушетия Республика, Калмыкия Республика, Карелия Республика, Республика Коми, Мордовия Республика, Северная Осетия - Алания Республика, Татарстан Республика, Тыва Республика, Хакасия Республика, Еврейская автономная область, Санкт-Петербург город, Крым Республика, Севастополь город, Башкортостан Республика, Адыгея Республика, Республика Коми (1 зона), Республика Коми (2 зона), Республика Коми (3 зона), Республика Коми (4 зона), Республика Коми (5 зона), Архангельская область базовый район, Архангельская область (районы Крайнего Севера), Архангельская область (районы островов Северного Ледовитого океана и его морей), Вся Россия, Республика Саха (Якутия) (2 зона), Республика Саха (Якутия) (5 зона), Республика Саха (Якутия) (9 зона), Республика Саха (Якутия) (12 зона), Красноярский край (3 зона Транснефть (Канск)), Хабаровский край (зона 3) Охотск, Ханты-Мансийский автономный округ - Югра (зона 1) г. Нижневартовск, Ханты-Мансийский автономный округ - Югра (зона 3) г. Ханты-Мансийск, Ханты-Мансийский автономный округ - Югра (зона 5) г. Белоярский, Республика Саха (Якутия), Хабаровский край, Ханты-Мансийский автономный округ - Югра, Республика Бурятия (1 зона), Республика Бурятия (2 зона), Республика Бурятия (3 зона), Республика Бурятия (4 зона), Республика Бурятия (5 зона), Республика Бурятия (6 зона), Республика Бурятия (7 зона), Республика Бурятия (8 зона), Ямало-Ненецкий автономный округ (1 зона севернее Полярного круга), Ямало-Ненецкий автономный округ (2 зона южнее Полярного круга), Ямало-Ненецкий автономный округ (3 зона южнее Полярного круга), Ямало-Ненецкий автономный округ (4 зона севернее Полярного круга), Ямало-Ненецкий автономный округ (5 зона южнее Полярного круга), Иркутская область (1 зона), Иркутская область (2 зона), Иркутская область (3 зона), Иркутская область (4 зона), Иркутская область (5 зона), Иркутская область (6 зона), Республика Карелия (1 зона), Республика Карелия (2 зона), Магаданская область (1 зона), Магаданская область (2 зона), Красноярский край (1 зона), Красноярский край (2 зона), Красноярский край (3 зона), Красноярский край (4 зона), Красноярский край (5 зона), Красноярский край (6 зона), Красноярский край (7 зона), Красноярский край (8 зона), Красноярский край (9 зона), Красноярский край (10 зона), Красноярский край (11 зона), Красноярский край (12 зона), Красноярский край (13 зона), Новосибирская область (1 зона), Новосибирская область (2 зона), Новосибирская область (3 зона), Новосибирская область (4 зона), Чукотский автономный округ (1 зона), Чукотский автономный округ (2 зона), Сахалинская область (2 зона), Сахалинская область (3 зона), Сахалинская область (4 зона), Сахалинская область (5 зона), Сахалинская область (1 зона), Забайкальский край (1 зона), Забайкальский край (2 зона), Амурская область (1 зона), Амурская область (2 зона) | 27.32.13.145.25.3.17.01-1796 | Кабель сигнально-блокировочный СБЗПу 14х2х0,9-700 | 1000 м
Республика Саха (Якутия) (3 зона), Республика Саха (Якутия) (7 зона), Республика Саха (Якутия) (8 зона), Хабаровский край (зона 1) Хабаровск, Ханты-Мансийский автономный округ - Югра (зона 2) г. Сургут, Ханты-Мансийский автономный округ - Югра (зона 4) г. Урай, Красноярский край (7.4 зона Транснефть (Туруханск)), Республика Саха (Якутия) (1 зона), Республика Саха (Якутия) (4 зона), Республика Саха (Якутия) (6 зона), Республика Саха (Якутия) (10 зона), Республика Саха (Якутия) (11 зона), Московская область, Сахалинская область, Свердловская область, Смоленская область, Тамбовская область, Ямало-Ненецкий автономный округ, Чукотский автономный округ, Ненецкий автономный округ, Магаданская область, Забайкальский край, Челябинская область, Ульяновская область, Тюменская область, Тульская область, Томская область, Тверская область, Ярославская область, Липецкая область, Курская область, Приморский край, Красноярский край, Краснодарский край, Алтайский край, Чеченская Республика, Удмуртская Республика, Ставропольский край, Амурская область, Архангельская область, Курганская область, Костромская область, Кировская область, Кемеровская область, Камчатский край, Калужская область, Калининградская область, Ленинградская область, Иркутская область, Воронежская область, Вологодская область, Волгоградская область, Саратовская область, Самарская область, Рязанская область, Ростовская область, Псковская область, Пермский край, Пензенская область, Орловская область, Оренбургская область, Омская область, Марий Эл Республика, Красноярский край (10 зона Транснефть (Богучаны)), Хабаровский край (зона 2) Комсомольск-на -Амуре, Новосибирская область, Новгородская область, Нижегородская область, Мурманская область, Владимирская область, Брянская область, Белгородская область, Астраханская область, Ивановская область, Карачаево-Черкесская Республика, Кабардино-Балкарская Республика, Москва город, Чувашская Республика - Чувашия, Республика Бурятия, Алтай Республика, Дагестан Республика, Ингушетия Республика, Калмыкия Республика, Карелия Республика, Республика Коми, Мордовия Республика, Северная Осетия - Алания Республика, Татарстан Республика, Тыва Республика, Хакасия Республика, Еврейская автономная область, Санкт-Петербург город, Крым Республика, Севастополь город, Башкортостан Республика, Адыгея Республика, Республика Коми (1 зона), Республика Коми (2 зона), Республика Коми (3 зона), Республика Коми (4 зона), Республика Коми (5 зона), Архангельская область базовый район, Архангельская область (районы Крайнего Севера), Архангельская область (районы островов Северного Ледовитого океана и его морей), Вся Россия, Республика Саха (Якутия) (2 зона), Республика Саха (Якутия) (5 зона), Республика Саха (Якутия) (9 зона), Республика Саха (Якутия) (12 зона), Красноярский край (3 зона Транснефть (Канск)), Хабаровский край (зона 3) Охотск, Ханты-Мансийский автономный округ - Югра (зона 1) г. Нижневартовск, Ханты-Мансийский автономный округ - Югра (зона 3) г. Ханты-Мансийск, Ханты-Мансийский автономный округ - Югра (зона 5) г. Белоярский, Республика Саха (Якутия), Хабаровский край, Ханты-Мансийский автономный округ - Югра, Республика Бурятия (1 зона), Республика Бурятия (2 зона), Республика Бурятия (3 зона), Республика Бурятия (4 зона), Республика Бурятия (5 зона), Республика Бурятия (6 зона), Республика Бурятия (7 зона), Республика Бурятия (8 зона), Ямало-Ненецкий автономный округ (1 зона севернее Полярного круга), Ямало-Ненецкий автономный округ (2 зона южнее Полярного круга), Ямало-Ненецкий автономный округ (3 зона южнее Полярного круга), Ямало-Ненецкий автономный округ (4 зона севернее Полярного круга), Ямало-Ненецкий автономный округ (5 зона южнее Полярного круга), Иркутская область (1 зона), Иркутская область (2 зона), Иркутская область (3 зона), Иркутская область (4 зона), Иркутская область (5 зона), Иркутская область (6 зона), Республика Карелия (1 зона), Республика Карелия (2 зона), Магаданская область (1 зона), Магаданская область (2 зона), Красноярский край (1 зона), Красноярский край (2 зона), Красноярский край (3 зона), Красноярский край (4 зона), Красноярский край (5 зона), Красноярский край (6 зона), Красноярский край (7 зона), Красноярский край (8 зона), Красноярский край (9 зона), Красноярский край (10 зона), Красноярский край (11 зона), Красноярский край (12 зона), Красноярский край (13 зона), Новосибирская область (1 зона), Новосибирская область (2 зона), Новосибирская область (3 зона), Новосибирская область (4 зона), Чукотский автономный округ (1 зона), Чукотский автономный округ (2 зона), Сахалинская область (2 зона), Сахалинская область (3 зона), Сахалинская область (4 зона), Сахалинская область (5 зона), Сахалинская область (1 зона), Забайкальский край (1 зона), Забайкальский край (2 зона), Амурская область (1 зона), Амурская область (2 зона) | 27.32.13.145.25.3.17.01-1798 | Кабель сигнально-блокировочный СБЗПу 19х2х0,9-700 | 1000 м
Республика Саха (Якутия) (3 зона), Республика Саха (Якутия) (7 зона), Республика Саха (Якутия) (8 зона), Хабаровский край (зона 1) Хабаровск, Ханты-Мансийский автономный округ - Югра (зона 2) г. Сургут, Ханты-Мансийский автономный округ - Югра (зона 4) г. Урай, Красноярский край (7.4 зона Транснефть (Туруханск)), Республика Саха (Якутия) (1 зона), Республика Саха (Якутия) (4 зона), Республика Саха (Якутия) (6 зона), Республика Саха (Якутия) (10 зона), Республика Саха (Якутия) (11 зона), Московская область, Сахалинская область, Свердловская область, Смоленская область, Тамбовская область, Ямало-Ненецкий автономный округ, Чукотский автономный округ, Ненецкий автономный округ, Магаданская область, Забайкальский край, Челябинская область, Ульяновская область, Тюменская область, Тульская область, Томская область, Тверская область, Ярославская область, Липецкая область, Курская область, Приморский край, Красноярский край, Краснодарский край, Алтайский край, Чеченская Республика, Удмуртская Республика, Ставропольский край, Амурская область, Архангельская область, Курганская область, Костромская область, Кировская область, Кемеровская область, Камчатский край, Калужская область, Калининградская область, Ленинградская область, Иркутская область, Воронежская область, Вологодская область, Волгоградская область, Саратовская область, Самарская область, Рязанская область, Ростовская область, Псковская область, Пермский край, Пензенская область, Орловская область, Оренбургская область, Омская область, Марий Эл Республика, Красноярский край (10 зона Транснефть (Богучаны)), Хабаровский край (зона 2) Комсомольск-на -Амуре, Новосибирская область, Новгородская область, Нижегородская область, Мурманская область, Владимирская область, Брянская область, Белгородская область, Астраханская область, Ивановская область, Карачаево-Черкесская Республика, Кабардино-Балкарская Республика, Москва город, Чувашская Республика - Чувашия, Республика Бурятия, Алтай Республика, Дагестан Республика, Ингушетия Республика, Калмыкия Республика, Карелия Республика, Республика Коми, Мордовия Республика, Северная Осетия - Алания Республика, Татарстан Республика, Тыва Республика, Хакасия Республика, Еврейская автономная область, Санкт-Петербург город, Крым Республика, Севастополь город, Башкортостан Республика, Адыгея Республика, Республика Коми (1 зона), Республика Коми (2 зона), Республика Коми (3 зона), Республика Коми (4 зона), Республика Коми (5 зона), Архангельская область базовый район, Архангельская область (районы Крайнего Севера), Архангельская область (районы островов Северного Ледовитого океана и его морей), Вся Россия, Республика Саха (Якутия) (2 зона), Республика Саха (Якутия) (5 зона), Республика Саха (Якутия) (9 зона), Республика Саха (Якутия) (12 зона), Красноярский край (3 зона Транснефть (Канск)), Хабаровский край (зона 3) Охотск, Ханты-Мансийский автономный округ - Югра (зона 1) г. Нижневартовск, Ханты-Мансийский автономный округ - Югра (зона 3) г. Ханты-Мансийск, Ханты-Мансийский автономный округ - Югра (зона 5) г. Белоярский, Республика Саха (Якутия), Хабаровский край, Ханты-Мансийский автономный округ - Югра, Республика Бурятия (1 зона), Республика Бурятия (2 зона), Республика Бурятия (3 зона), Республика Бурятия (4 зона), Республика Бурятия (5 зона), Республика Бурятия (6 зона), Республика Бурятия (7 зона), Республика Бурятия (8 зона), Ямало-Ненецкий автономный округ (1 зона севернее Полярного круга), Ямало-Ненецкий автономный округ (2 зона южнее Полярного круга), Ямало-Ненецкий автономный округ (3 зона южнее Полярного круга), Ямало-Ненецкий автономный округ (4 зона севернее Полярного круга), Ямало-Ненецкий автономный округ (5 зона южнее Полярного круга), Иркутская область (1 зона), Иркутская область (2 зона), Иркутская область (3 зона), Иркутская область (4 зона), Иркутская область (5 зона), Иркутская область (6 зона), Республика Карелия (1 зона), Республика Карелия (2 зона), Магаданская область (1 зона), Магаданская область (2 зона), Красноярский край (1 зона), Красноярский край (2 зона), Красноярский край (3 зона), Красноярский край (4 зона), Красноярский край (5 зона), Красноярский край (6 зона), Красноярский край (7 зона), Красноярский край (8 зона), Красноярский край (9 зона), Красноярский край (10 зона), Красноярский край (11 зона), Красноярский край (12 зона), Красноярский край (13 зона), Новосибирская область (1 зона), Новосибирская область (2 зона), Новосибирская область (3 зона), Новосибирская область (4 зона), Чукотский автономный округ (1 зона), Чукотский автономный округ (2 зона), Сахалинская область (2 зона), Сахалинская область (3 зона), Сахалинская область (4 зона), Сахалинская область (5 зона), Сахалинская область (1 зона), Забайкальский край (1 зона), Забайкальский край (2 зона), Амурская область (1 зона), Амурская область (2 зона) | 27.32.13.145.25.3.17.01-1800 | Кабель сигнально-блокировочный СБЗПу 24х2х0,9-700 | 1000 м
Республика Саха (Якутия) (3 зона), Республика Саха (Якутия) (7 зона), Республика Саха (Якутия) (8 зона), Хабаровский край (зона 1) Хабаровск, Ханты-Мансийский автономный округ - Югра (зона 2) г. Сургут, Ханты-Мансийский автономный округ - Югра (зона 4) г. Урай, Красноярский край (7.4 зона Транснефть (Туруханск)), Республика Саха (Якутия) (1 зона), Республика Саха (Якутия) (4 зона), Республика Саха (Якутия) (6 зона), Республика Саха (Якутия) (10 зона), Республика Саха (Якутия) (11 зона), Московская область, Сахалинская область, Свердловская область, Смоленская область, Тамбовская область, Ямало-Ненецкий автономный округ, Чукотский автономный округ, Ненецкий автономный округ, Магаданская область, Забайкальский край, Челябинская область, Ульяновская область, Тюменская область, Тульская область, Томская область, Тверская область, Ярославская область, Липецкая область, Курская область, Приморский край, Красноярский край, Краснодарский край, Алтайский край, Чеченская Республика, Удмуртская Республика, Ставропольский край, Амурская область, Архангельская область, Курганская область, Костромская область, Кировская область, Кемеровская область, Камчатский край, Калужская область, Калининградская область, Ленинградская область, Иркутская область, Воронежская область, Вологодская область, Волгоградская область, Саратовская область, Самарская область, Рязанская область, Ростовская область, Псковская область, Пермский край, Пензенская область, Орловская область, Оренбургская область, Омская область, Марий Эл Республика, Красноярский край (10 зона Транснефть (Богучаны)), Хабаровский край (зона 2) Комсомольск-на -Амуре, Новосибирская область, Новгородская область, Нижегородская область, Мурманская область, Владимирская область, Брянская область, Белгородская область, Астраханская область, Ивановская область, Карачаево-Черкесская Республика, Кабардино-Балкарская Республика, Москва город, Чувашская Республика - Чувашия, Республика Бурятия, Алтай Республика, Дагестан Республика, Ингушетия Республика, Калмыкия Республика, Карелия Республика, Республика Коми, Мордовия Республика, Северная Осетия - Алания Республика, Татарстан Республика, Тыва Республика, Хакасия Республика, Еврейская автономная область, Санкт-Петербург город, Крым Республика, Севастополь город, Башкортостан Республика, Адыгея Республика, Республика Коми (1 зона), Республика Коми (2 зона), Республика Коми (3 зона), Республика Коми (4 зона), Республика Коми (5 зона), Архангельская область базовый район, Архангельская область (районы Крайнего Севера), Архангельская область (районы островов Северного Ледовитого океана и его морей), Вся Россия, Республика Саха (Якутия) (2 зона), Республика Саха (Якутия) (5 зона), Республика Саха (Якутия) (9 зона), Республика Саха (Якутия) (12 зона), Красноярский край (3 зона Транснефть (Канск)), Хабаровский край (зона 3) Охотск, Ханты-Мансийский автономный округ - Югра (зона 1) г. Нижневартовск, Ханты-Мансийский автономный округ - Югра (зона 3) г. Ханты-Мансийск, Ханты-Мансийский автономный округ - Югра (зона 5) г. Белоярский, Республика Саха (Якутия), Хабаровский край, Ханты-Мансийский автономный округ - Югра, Республика Бурятия (1 зона), Республика Бурятия (2 зона), Республика Бурятия (3 зона), Республика Бурятия (4 зона), Республика Бурятия (5 зона), Республика Бурятия (6 зона), Республика Бурятия (7 зона), Республика Бурятия (8 зона), Ямало-Ненецкий автономный округ (1 зона севернее Полярного круга), Ямало-Ненецкий автономный округ (2 зона южнее Полярного круга), Ямало-Ненецкий автономный округ (3 зона южнее Полярного круга), Ямало-Ненецкий автономный округ (4 зона севернее Полярного круга), Ямало-Ненецкий автономный округ (5 зона южнее Полярного круга), Иркутская область (1 зона), Иркутская область (2 зона), Иркутская область (3 зона), Иркутская область (4 зона), Иркутская область (5 зона), Иркутская область (6 зона), Республика Карелия (1 зона), Республика Карелия (2 зона), Магаданская область (1 зона), Магаданская область (2 зона), Красноярский край (1 зона), Красноярский край (2 зона), Красноярский край (3 зона), Красноярский край (4 зона), Красноярский край (5 зона), Красноярский край (6 зона), Красноярский край (7 зона), Красноярский край (8 зона), Красноярский край (9 зона), Красноярский край (10 зона), Красноярский край (11 зона), Красноярский край (12 зона), Красноярский край (13 зона), Новосибирская область (1 зона), Новосибирская область (2 зона), Новосибирская область (3 зона), Новосибирская область (4 зона), Чукотский автономный округ (1 зона), Чукотский автономный округ (2 зона), Сахалинская область (2 зона), Сахалинская область (3 зона), Сахалинская область (4 зона), Сахалинская область (5 зона), Сахалинская область (1 зона), Забайкальский край (1 зона), Забайкальский край (2 зона), Амурская область (1 зона), Амурская область (2 зона) | 27.32.13.145.25.3.17.01-1810 | Кабель сигнально-блокировочный СБЗПу 7х2х0,9-700 | 1000 м
Республика Саха (Якутия) (3 зона), Республика Саха (Якутия) (7 зона), Республика Саха (Якутия) (8 зона), Хабаровский край (зона 1) Хабаровск, Ханты-Мансийский автономный округ - Югра (зона 2) г. Сургут, Ханты-Мансийский автономный округ - Югра (зона 4) г. Урай, Красноярский край (7.4 зона Транснефть (Туруханск)), Республика Саха (Якутия) (1 зона), Республика Саха (Якутия) (4 зона), Республика Саха (Якутия) (6 зона), Республика Саха (Якутия) (10 зона), Республика Саха (Якутия) (11 зона), Московская область, Сахалинская область, Свердловская область, Смоленская область, Тамбовская область, Ямало-Ненецкий автономный округ, Чукотский автономный округ, Ненецкий автономный округ, Магаданская область, Забайкальский край, Челябинская область, Ульяновская область, Тюменская область, Тульская область, Томская область, Тверская область, Ярославская область, Липецкая область, Курская область, Приморский край, Красноярский край, Краснодарский край, Алтайский край, Чеченская Республика, Удмуртская Республика, Ставропольский край, Амурская область, Архангельская область, Курганская область, Костромская область, Кировская область, Кемеровская область, Камчатский край, Калужская область, Калининградская область, Ленинградская область, Иркутская область, Воронежская область, Вологодская область, Волгоградская область, Саратовская область, Самарская область, Рязанская область, Ростовская область, Псковская область, Пермский край, Пензенская область, Орловская область, Оренбургская область, Омская область, Марий Эл Республика, Красноярский край (10 зона Транснефть (Богучаны)), Хабаровский край (зона 2) Комсомольск-на -Амуре, Новосибирская область, Новгородская область, Нижегородская область, Мурманская область, Владимирская область, Брянская область, Белгородская область, Астраханская область, Ивановская область, Карачаево-Черкесская Республика, Кабардино-Балкарская Республика, Москва город, Чувашская Республика - Чувашия, Республика Бурятия, Алтай Республика, Дагестан Республика, Ингушетия Республика, Калмыкия Республика, Карелия Республика, Республика Коми, Мордовия Республика, Северная Осетия - Алания Республика, Татарстан Республика, Тыва Республика, Хакасия Республика, Еврейская автономная область, Санкт-Петербург город, Крым Республика, Севастополь город, Башкортостан Республика, Адыгея Республика, Республика Коми (1 зона), Республика Коми (2 зона), Республика Коми (3 зона), Республика Коми (4 зона), Республика Коми (5 зона), Архангельская область базовый район, Архангельская область (районы Крайнего Севера), Архангельская область (районы островов Северного Ледовитого океана и его морей), Вся Россия, Республика Саха (Якутия) (2 зона), Республика Саха (Якутия) (5 зона), Республика Саха (Якутия) (9 зона), Республика Саха (Якутия) (12 зона), Красноярский край (3 зона Транснефть (Канск)), Хабаровский край (зона 3) Охотск, Ханты-Мансийский автономный округ - Югра (зона 1) г. Нижневартовск, Ханты-Мансийский автономный округ - Югра (зона 3) г. Ханты-Мансийск, Ханты-Мансийский автономный округ - Югра (зона 5) г. Белоярский, Республика Саха (Якутия), Хабаровский край, Ханты-Мансийский автономный округ - Югра, Республика Бурятия (1 зона), Республика Бурятия (2 зона), Республика Бурятия (3 зона), Республика Бурятия (4 зона), Республика Бурятия (5 зона), Республика Бурятия (6 зона), Республика Бурятия (7 зона), Республика Бурятия (8 зона), Ямало-Ненецкий автономный округ (1 зона севернее Полярного круга), Ямало-Ненецкий автономный округ (2 зона южнее Полярного круга), Ямало-Ненецкий автономный округ (3 зона южнее Полярного круга), Ямало-Ненецкий автономный округ (4 зона севернее Полярного круга), Ямало-Ненецкий автономный округ (5 зона южнее Полярного круга), Иркутская область (1 зона), Иркутская область (2 зона), Иркутская область (3 зона), Иркутская область (4 зона), Иркутская область (5 зона), Иркутская область (6 зона), Республика Карелия (1 зона), Республика Карелия (2 зона), Магаданская область (1 зона), Магаданская область (2 зона), Красноярский край (1 зона), Красноярский край (2 зона), Красноярский край (3 зона), Красноярский край (4 зона), Красноярский край (5 зона), Красноярский край (6 зона), Красноярский край (7 зона), Красноярский край (8 зона), Красноярский край (9 зона), Красноярский край (10 зона), Красноярский край (11 зона), Красноярский край (12 зона), Красноярский край (13 зона), Новосибирская область (1 зона), Новосибирская область (2 зона), Новосибирская область (3 зона), Новосибирская область (4 зона), Чукотский автономный округ (1 зона), Чукотский автономный округ (2 зона), Сахалинская область (2 зона), Сахалинская область (3 зона), Сахалинская область (4 зона), Сахалинская область (5 зона), Сахалинская область (1 зона), Забайкальский край (1 зона), Забайкальский край (2 зона), Амурская область (1 зона), Амурская область (2 зона) | 27.32.13.145.25.3.17.01-1984 | Кабель сигнально-блокировочный марки СБПЗАБпШп, с числом пар и диаметром жилы мм 4x2x0,9 | 1000 м
Республика Саха (Якутия) (3 зона), Республика Саха (Якутия) (7 зона), Республика Саха (Якутия) (8 зона), Хабаровский край (зона 1) Хабаровск, Ханты-Мансийский автономный округ - Югра (зона 2) г. Сургут, Ханты-Мансийский автономный округ - Югра (зона 4) г. Урай, Красноярский край (7.4 зона Транснефть (Туруханск)), Республика Саха (Якутия) (1 зона), Республика Саха (Якутия) (4 зона), Республика Саха (Якутия) (6 зона), Республика Саха (Якутия) (10 зона), Республика Саха (Якутия) (11 зона), Московская область, Сахалинская область, Свердловская область, Смоленская область, Тамбовская область, Ямало-Ненецкий автономный округ, Чукотский автономный округ, Ненецкий автономный округ, Магаданская область, Забайкальский край, Челябинская область, Ульяновская область, Тюменская область, Тульская область, Томская область, Тверская область, Ярославская область, Липецкая область, Курская область, Приморский край, Красноярский край, Краснодарский край, Алтайский край, Чеченская Республика, Удмуртская Республика, Ставропольский край, Амурская область, Архангельская область, Курганская область, Костромская область, Кировская область, Кемеровская область, Камчатский край, Калужская область, Калининградская область, Ленинградская область, Иркутская область, Воронежская область, Вологодская область, Волгоградская область, Саратовская область, Самарская область, Рязанская область, Ростовская область, Псковская область, Пермский край, Пензенская область, Орловская область, Оренбургская область, Омская область, Марий Эл Республика, Красноярский край (10 зона Транснефть (Богучаны)), Хабаровский край (зона 2) Комсомольск-на -Амуре, Новосибирская область, Новгородская область, Нижегородская область, Мурманская область, Владимирская область, Брянская область, Белгородская область, Астраханская область, Ивановская область, Карачаево-Черкесская Республика, Кабардино-Балкарская Республика, Москва город, Чувашская Республика - Чувашия, Республика Бурятия, Алтай Республика, Дагестан Республика, Ингушетия Республика, Калмыкия Республика, Карелия Республика, Республика Коми, Мордовия Республика, Северная Осетия - Алания Республика, Татарстан Республика, Тыва Республика, Хакасия Республика, Еврейская автономная область, Санкт-Петербург город, Крым Республика, Севастополь город, Башкортостан Республика, Адыгея Республика, Республика Коми (1 зона), Республика Коми (2 зона), Республика Коми (3 зона), Республика Коми (4 зона), Республика Коми (5 зона), Архангельская область базовый район, Архангельская область (районы Крайнего Севера), Архангельская область (районы островов Северного Ледовитого океана и его морей), Вся Россия, Республика Саха (Якутия) (2 зона), Республика Саха (Якутия) (5 зона), Республика Саха (Якутия) (9 зона), Республика Саха (Якутия) (12 зона), Красноярский край (3 зона Транснефть (Канск)), Хабаровский край (зона 3) Охотск, Ханты-Мансийский автономный округ - Югра (зона 1) г. Нижневартовск, Ханты-Мансийский автономный округ - Югра (зона 3) г. Ханты-Мансийск, Ханты-Мансийский автономный округ - Югра (зона 5) г. Белоярский, Республика Саха (Якутия), Хабаровский край, Ханты-Мансийский автономный округ - Югра, Республика Бурятия (1 зона), Республика Бурятия (2 зона), Республика Бурятия (3 зона), Республика Бурятия (4 зона), Республика Бурятия (5 зона), Республика Бурятия (6 зона), Республика Бурятия (7 зона), Республика Бурятия (8 зона), Ямало-Ненецкий автономный округ (1 зона севернее Полярного круга), Ямало-Ненецкий автономный округ (2 зона южнее Полярного круга), Ямало-Ненецкий автономный округ (3 зона южнее Полярного круга), Ямало-Ненецкий автономный округ (4 зона севернее Полярного круга), Ямало-Ненецкий автономный округ (5 зона южнее Полярного круга), Иркутская область (1 зона), Иркутская область (2 зона), Иркутская область (3 зона), Иркутская область (4 зона), Иркутская область (5 зона), Иркутская область (6 зона), Республика Карелия (1 зона), Республика Карелия (2 зона), Магаданская область (1 зона), Магаданская область (2 зона), Красноярский край (1 зона), Красноярский край (2 зона), Красноярский край (3 зона), Красноярский край (4 зона), Красноярский край (5 зона), Красноярский край (6 зона), Красноярский край (7 зона), Красноярский край (8 зона), Красноярский край (9 зона), Красноярский край (10 зона), Красноярский край (11 зона), Красноярский край (12 зона), Красноярский край (13 зона), Новосибирская область (1 зона), Новосибирская область (2 зона), Новосибирская область (3 зона), Новосибирская область (4 зона), Чукотский автономный округ (1 зона), Чукотский автономный округ (2 зона), Сахалинская область (2 зона), Сахалинская область (3 зона), Сахалинская область (4 зона), Сахалинская область (5 зона), Сахалинская область (1 зона), Забайкальский край (1 зона), Забайкальский край (2 зона), Амурская область (1 зона), Амурская область (2 зона) | 27.32.13.145.25.3.17.01-1986 | Кабель сигнально-блокировочный СБПЗАБпШп 7х2х0,9-380 | 1000 м
Республика Саха (Якутия) (3 зона), Республика Саха (Якутия) (7 зона), Республика Саха (Якутия) (8 зона), Хабаровский край (зона 1) Хабаровск, Ханты-Мансийский автономный округ - Югра (зона 2) г. Сургут, Ханты-Мансийский автономный округ - Югра (зона 4) г. Урай, Красноярский край (7.4 зона Транснефть (Туруханск)), Республика Саха (Якутия) (1 зона), Республика Саха (Якутия) (4 зона), Республика Саха (Якутия) (6 зона), Республика Саха (Якутия) (10 зона), Республика Саха (Якутия) (11 зона), Московская область, Сахалинская область, Свердловская область, Смоленская область, Тамбовская область, Ямало-Ненецкий автономный округ, Чукотский автономный округ, Ненецкий автономный округ, Магаданская область, Забайкальский край, Челябинская область, Ульяновская область, Тюменская область, Тульская область, Томская область, Тверская область, Ярославская область, Липецкая область, Курская область, Приморский край, Красноярский край, Краснодарский край, Алтайский край, Чеченская Республика, Удмуртская Республика, Ставропольский край, Амурская область, Архангельская область, Курганская область, Костромская область, Кировская область, Кемеровская область, Камчатский край, Калужская область, Калининградская область, Ленинградская область, Иркутская область, Воронежская область, Вологодская область, Волгоградская область, Саратовская область, Самарская область, Рязанская область, Ростовская область, Псковская область, Пермский край, Пензенская область, Орловская область, Оренбургская область, Омская область, Марий Эл Республика, Красноярский край (10 зона Транснефть (Богучаны)), Хабаровский край (зона 2) Комсомольск-на -Амуре, Новосибирская область, Новгородская область, Нижегородская область, Мурманская область, Владимирская область, Брянская область, Белгородская область, Астраханская область, Ивановская область, Карачаево-Черкесская Республика, Кабардино-Балкарская Республика, Москва город, Чувашская Республика - Чувашия, Республика Бурятия, Алтай Республика, Дагестан Республика, Ингушетия Республика, Калмыкия Республика, Карелия Республика, Республика Коми, Мордовия Республика, Северная Осетия - Алания Республика, Татарстан Республика, Тыва Республика, Хакасия Республика, Еврейская автономная область, Санкт-Петербург город, Крым Республика, Севастополь город, Башкортостан Республика, Адыгея Республика, Республика Коми (1 зона), Республика Коми (2 зона), Республика Коми (3 зона), Республика Коми (4 зона), Республика Коми (5 зона), Архангельская область базовый район, Архангельская область (районы Крайнего Севера), Архангельская область (районы островов Северного Ледовитого океана и его морей), Вся Россия, Республика Саха (Якутия) (2 зона), Республика Саха (Якутия) (5 зона), Республика Саха (Якутия) (9 зона), Республика Саха (Якутия) (12 зона), Красноярский край (3 зона Транснефть (Канск)), Хабаровский край (зона 3) Охотск, Ханты-Мансийский автономный округ - Югра (зона 1) г. Нижневартовск, Ханты-Мансийский автономный округ - Югра (зона 3) г. Ханты-Мансийск, Ханты-Мансийский автономный округ - Югра (зона 5) г. Белоярский, Республика Саха (Якутия), Хабаровский край, Ханты-Мансийский автономный округ - Югра, Республика Бурятия (1 зона), Республика Бурятия (2 зона), Республика Бурятия (3 зона), Республика Бурятия (4 зона), Республика Бурятия (5 зона), Республика Бурятия (6 зона), Республика Бурятия (7 зона), Республика Бурятия (8 зона), Ямало-Ненецкий автономный округ (1 зона севернее Полярного круга), Ямало-Ненецкий автономный округ (2 зона южнее Полярного круга), Ямало-Ненецкий автономный округ (3 зона южнее Полярного круга), Ямало-Ненецкий автономный округ (4 зона севернее Полярного круга), Ямало-Ненецкий автономный округ (5 зона южнее Полярного круга), Иркутская область (1 зона), Иркутская область (2 зона), Иркутская область (3 зона), Иркутская область (4 зона), Иркутская область (5 зона), Иркутская область (6 зона), Республика Карелия (1 зона), Республика Карелия (2 зона), Магаданская область (1 зона), Магаданская область (2 зона), Красноярский край (1 зона), Красноярский край (2 зона), Красноярский край (3 зона), Красноярский край (4 зона), Красноярский край (5 зона), Красноярский край (6 зона), Красноярский край (7 зона), Красноярский край (8 зона), Красноярский край (9 зона), Красноярский край (10 зона), Красноярский край (11 зона), Красноярский край (12 зона), Красноярский край (13 зона), Новосибирская область (1 зона), Новосибирская область (2 зона), Новосибирская область (3 зона), Новосибирская область (4 зона), Чукотский автономный округ (1 зона), Чукотский автономный округ (2 зона), Сахалинская область (2 зона), Сахалинская область (3 зона), Сахалинская область (4 зона), Сахалинская область (5 зона), Сахалинская область (1 зона), Забайкальский край (1 зона), Забайкальский край (2 зона), Амурская область (1 зона), Амурская область (2 зона) | 27.32.13.145.25.3.17.01-2022 | Кабель сигнально-блокировочный СБПЗАуБпШп 10х2х0,9-380 | 1000 м
Республика Саха (Якутия) (3 зона), Республика Саха (Якутия) (7 зона), Республика Саха (Якутия) (8 зона), Хабаровский край (зона 1) Хабаровск, Ханты-Мансийский автономный округ - Югра (зона 2) г. Сургут, Ханты-Мансийский автономный округ - Югра (зона 4) г. Урай, Красноярский край (7.4 зона Транснефть (Туруханск)), Республика Саха (Якутия) (1 зона), Республика Саха (Якутия) (4 зона), Республика Саха (Якутия) (6 зона), Республика Саха (Якутия) (10 зона), Республика Саха (Якутия) (11 зона), Московская область, Сахалинская область, Свердловская область, Смоленская область, Тамбовская область, Ямало-Ненецкий автономный округ, Чукотский автономный округ, Ненецкий автономный округ, Магаданская область, Забайкальский край, Челябинская область, Ульяновская область, Тюменская область, Тульская область, Томская область, Тверская область, Ярославская область, Липецкая область, Курская область, Приморский край, Красноярский край, Краснодарский край, Алтайский край, Чеченская Республика, Удмуртская Республика, Ставропольский край, Амурская область, Архангельская область, Курганская область, Костромская область, Кировская область, Кемеровская область, Камчатский край, Калужская область, Калининградская область, Ленинградская область, Иркутская область, Воронежская область, Вологодская область, Волгоградская область, Саратовская область, Самарская область, Рязанская область, Ростовская область, Псковская область, Пермский край, Пензенская область, Орловская область, Оренбургская область, Омская область, Марий Эл Республика, Красноярский край (10 зона Транснефть (Богучаны)), Хабаровский край (зона 2) Комсомольск-на -Амуре, Новосибирская область, Новгородская область, Нижегородская область, Мурманская область, Владимирская область, Брянская область, Белгородская область, Астраханская область, Ивановская область, Карачаево-Черкесская Республика, Кабардино-Балкарская Республика, Москва город, Чувашская Республика - Чувашия, Республика Бурятия, Алтай Республика, Дагестан Республика, Ингушетия Республика, Калмыкия Республика, Карелия Республика, Республика Коми, Мордовия Республика, Северная Осетия - Алания Республика, Татарстан Республика, Тыва Республика, Хакасия Республика, Еврейская автономная область, Санкт-Петербург город, Крым Республика, Севастополь город, Башкортостан Республика, Адыгея Республика, Республика Коми (1 зона), Республика Коми (2 зона), Республика Коми (3 зона), Республика Коми (4 зона), Республика Коми (5 зона), Архангельская область базовый район, Архангельская область (районы Крайнего Севера), Архангельская область (районы островов Северного Ледовитого океана и его морей), Вся Россия, Республика Саха (Якутия) (2 зона), Республика Саха (Якутия) (5 зона), Республика Саха (Якутия) (9 зона), Республика Саха (Якутия) (12 зона), Красноярский край (3 зона Транснефть (Канск)), Хабаровский край (зона 3) Охотск, Ханты-Мансийский автономный округ - Югра (зона 1) г. Нижневартовск, Ханты-Мансийский автономный округ - Югра (зона 3) г. Ханты-Мансийск, Ханты-Мансийский автономный округ - Югра (зона 5) г. Белоярский, Республика Саха (Якутия), Хабаровский край, Ханты-Мансийский автономный округ - Югра, Республика Бурятия (1 зона), Республика Бурятия (2 зона), Республика Бурятия (3 зона), Республика Бурятия (4 зона), Республика Бурятия (5 зона), Республика Бурятия (6 зона), Республика Бурятия (7 зона), Республика Бурятия (8 зона), Ямало-Ненецкий автономный округ (1 зона севернее Полярного круга), Ямало-Ненецкий автономный округ (2 зона южнее Полярного круга), Ямало-Ненецкий автономный округ (3 зона южнее Полярного круга), Ямало-Ненецкий автономный округ (4 зона севернее Полярного круга), Ямало-Ненецкий автономный округ (5 зона южнее Полярного круга), Иркутская область (1 зона), Иркутская область (2 зона), Иркутская область (3 зона), Иркутская область (4 зона), Иркутская область (5 зона), Иркутская область (6 зона), Республика Карелия (1 зона), Республика Карелия (2 зона), Магаданская область (1 зона), Магаданская область (2 зона), Красноярский край (1 зона), Красноярский край (2 зона), Красноярский край (3 зона), Красноярский край (4 зона), Красноярский край (5 зона), Красноярский край (6 зона), Красноярский край (7 зона), Красноярский край (8 зона), Красноярский край (9 зона), Красноярский край (10 зона), Красноярский край (11 зона), Красноярский край (12 зона), Красноярский край (13 зона), Новосибирская область (1 зона), Новосибирская область (2 зона), Новосибирская область (3 зона), Новосибирская область (4 зона), Чукотский автономный округ (1 зона), Чукотский автономный округ (2 зона), Сахалинская область (2 зона), Сахалинская область (3 зона), Сахалинская область (4 зона), Сахалинская область (5 зона), Сахалинская область (1 зона), Забайкальский край (1 зона), Забайкальский край (2 зона), Амурская область (1 зона), Амурская область (2 зона) | 27.32.13.145.25.3.17.01-2024 | Кабель сигнально-блокировочный СБПЗАуБпШп 12х2х0,9-380 | 1000 м
Республика Саха (Якутия) (3 зона), Республика Саха (Якутия) (7 зона), Республика Саха (Якутия) (8 зона), Хабаровский край (зона 1) Хабаровск, Ханты-Мансийский автономный округ - Югра (зона 2) г. Сургут, Ханты-Мансийский автономный округ - Югра (зона 4) г. Урай, Красноярский край (7.4 зона Транснефть (Туруханск)), Республика Саха (Якутия) (1 зона), Республика Саха (Якутия) (4 зона), Республика Саха (Якутия) (6 зона), Республика Саха (Якутия) (10 зона), Республика Саха (Якутия) (11 зона), Московская область, Сахалинская область, Свердловская область, Смоленская область, Тамбовская область, Ямало-Ненецкий автономный округ, Чукотский автономный округ, Ненецкий автономный округ, Магаданская область, Забайкальский край, Челябинская область, Ульяновская область, Тюменская область, Тульская область, Томская область, Тверская область, Ярославская область, Липецкая область, Курская область, Приморский край, Красноярский край, Краснодарский край, Алтайский край, Чеченская Республика, Удмуртская Республика, Ставропольский край, Амурская область, Архангельская область, Курганская область, Костромская область, Кировская область, Кемеровская область, Камчатский край, Калужская область, Калининградская область, Ленинградская область, Иркутская область, Воронежская область, Вологодская область, Волгоградская область, Саратовская область, Самарская область, Рязанская область, Ростовская область, Псковская область, Пермский край, Пензенская область, Орловская область, Оренбургская область, Омская область, Марий Эл Республика, Красноярский край (10 зона Транснефть (Богучаны)), Хабаровский край (зона 2) Комсомольск-на -Амуре, Новосибирская область, Новгородская область, Нижегородская область, Мурманская область, Владимирская область, Брянская область, Белгородская область, Астраханская область, Ивановская область, Карачаево-Черкесская Республика, Кабардино-Балкарская Республика, Москва город, Чувашская Республика - Чувашия, Республика Бурятия, Алтай Республика, Дагестан Республика, Ингушетия Республика, Калмыкия Республика, Карелия Республика, Республика Коми, Мордовия Республика, Северная Осетия - Алания Республика, Татарстан Республика, Тыва Республика, Хакасия Республика, Еврейская автономная область, Санкт-Петербург город, Крым Республика, Севастополь город, Башкортостан Республика, Адыгея Республика, Республика Коми (1 зона), Республика Коми (2 зона), Республика Коми (3 зона), Республика Коми (4 зона), Республика Коми (5 зона), Архангельская область базовый район, Архангельская область (районы Крайнего Севера), Архангельская область (районы островов Северного Ледовитого океана и его морей), Вся Россия, Республика Саха (Якутия) (2 зона), Республика Саха (Якутия) (5 зона), Республика Саха (Якутия) (9 зона), Республика Саха (Якутия) (12 зона), Красноярский край (3 зона Транснефть (Канск)), Хабаровский край (зона 3) Охотск, Ханты-Мансийский автономный округ - Югра (зона 1) г. Нижневартовск, Ханты-Мансийский автономный округ - Югра (зона 3) г. Ханты-Мансийск, Ханты-Мансийский автономный округ - Югра (зона 5) г. Белоярский, Республика Саха (Якутия), Хабаровский край, Ханты-Мансийский автономный округ - Югра, Республика Бурятия (1 зона), Республика Бурятия (2 зона), Республика Бурятия (3 зона), Республика Бурятия (4 зона), Республика Бурятия (5 зона), Республика Бурятия (6 зона), Республика Бурятия (7 зона), Республика Бурятия (8 зона), Ямало-Ненецкий автономный округ (1 зона севернее Полярного круга), Ямало-Ненецкий автономный округ (2 зона южнее Полярного круга), Ямало-Ненецкий автономный округ (3 зона южнее Полярного круга), Ямало-Ненецкий автономный округ (4 зона севернее Полярного круга), Ямало-Ненецкий автономный округ (5 зона южнее Полярного круга), Иркутская область (1 зона), Иркутская область (2 зона), Иркутская область (3 зона), Иркутская область (4 зона), Иркутская область (5 зона), Иркутская область (6 зона), Республика Карелия (1 зона), Республика Карелия (2 зона), Магаданская область (1 зона), Магаданская область (2 зона), Красноярский край (1 зона), Красноярский край (2 зона), Красноярский край (3 зона), Красноярский край (4 зона), Красноярский край (5 зона), Красноярский край (6 зона), Красноярский край (7 зона), Красноярский край (8 зона), Красноярский край (9 зона), Красноярский край (10 зона), Красноярский край (11 зона), Красноярский край (12 зона), Красноярский край (13 зона), Новосибирская область (1 зона), Новосибирская область (2 зона), Новосибирская область (3 зона), Новосибирская область (4 зона), Чукотский автономный округ (1 зона), Чукотский автономный округ (2 зона), Сахалинская область (2 зона), Сахалинская область (3 зона), Сахалинская область (4 зона), Сахалинская область (5 зона), Сахалинская область (1 зона), Забайкальский край (1 зона), Забайкальский край (2 зона), Амурская область (1 зона), Амурская область (2 зона) | 27.32.13.145.25.3.17.01-2028 | Кабель сигнально-блокировочный СБПЗАуБпШп 19х2х0,9-380 | 1000 м
Республика Саха (Якутия) (3 зона), Республика Саха (Якутия) (7 зона), Республика Саха (Якутия) (8 зона), Хабаровский край (зона 1) Хабаровск, Ханты-Мансийский автономный округ - Югра (зона 2) г. Сургут, Ханты-Мансийский автономный округ - Югра (зона 4) г. Урай, Красноярский край (7.4 зона Транснефть (Туруханск)), Республика Саха (Якутия) (1 зона), Республика Саха (Якутия) (4 зона), Республика Саха (Якутия) (6 зона), Республика Саха (Якутия) (10 зона), Республика Саха (Якутия) (11 зона), Московская область, Сахалинская область, Свердловская область, Смоленская область, Тамбовская область, Ямало-Ненецкий автономный округ, Чукотский автономный округ, Ненецкий автономный округ, Магаданская область, Забайкальский край, Челябинская область, Ульяновская область, Тюменская область, Тульская область, Томская область, Тверская область, Ярославская область, Липецкая область, Курская область, Приморский край, Красноярский край, Краснодарский край, Алтайский край, Чеченская Республика, Удмуртская Республика, Ставропольский край, Амурская область, Архангельская область, Курганская область, Костромская область, Кировская область, Кемеровская область, Камчатский край, Калужская область, Калининградская область, Ленинградская область, Иркутская область, Воронежская область, Вологодская область, Волгоградская область, Саратовская область, Самарская область, Рязанская область, Ростовская область, Псковская область, Пермский край, Пензенская область, Орловская область, Оренбургская область, Омская область, Марий Эл Республика, Красноярский край (10 зона Транснефть (Богучаны)), Хабаровский край (зона 2) Комсомольск-на -Амуре, Новосибирская область, Новгородская область, Нижегородская область, Мурманская область, Владимирская область, Брянская область, Белгородская область, Астраханская область, Ивановская область, Карачаево-Черкесская Республика, Кабардино-Балкарская Республика, Москва город, Чувашская Республика - Чувашия, Республика Бурятия, Алтай Республика, Дагестан Республика, Ингушетия Республика, Калмыкия Республика, Карелия Республика, Республика Коми, Мордовия Республика, Северная Осетия - Алания Республика, Татарстан Республика, Тыва Республика, Хакасия Республика, Еврейская автономная область, Санкт-Петербург город, Крым Республика, Севастополь город, Башкортостан Республика, Адыгея Республика, Республика Коми (1 зона), Республика Коми (2 зона), Республика Коми (3 зона), Республика Коми (4 зона), Республика Коми (5 зона), Архангельская область базовый район, Архангельская область (районы Крайнего Севера), Архангельская область (районы островов Северного Ледовитого океана и его морей), Вся Россия, Республика Саха (Якутия) (2 зона), Республика Саха (Якутия) (5 зона), Республика Саха (Якутия) (9 зона), Республика Саха (Якутия) (12 зона), Красноярский край (3 зона Транснефть (Канск)), Хабаровский край (зона 3) Охотск, Ханты-Мансийский автономный округ - Югра (зона 1) г. Нижневартовск, Ханты-Мансийский автономный округ - Югра (зона 3) г. Ханты-Мансийск, Ханты-Мансийский автономный округ - Югра (зона 5) г. Белоярский, Республика Саха (Якутия), Хабаровский край, Ханты-Мансийский автономный округ - Югра, Республика Бурятия (1 зона), Республика Бурятия (2 зона), Республика Бурятия (3 зона), Республика Бурятия (4 зона), Республика Бурятия (5 зона), Республика Бурятия (6 зона), Республика Бурятия (7 зона), Республика Бурятия (8 зона), Ямало-Ненецкий автономный округ (1 зона севернее Полярного круга), Ямало-Ненецкий автономный округ (2 зона южнее Полярного круга), Ямало-Ненецкий автономный округ (3 зона южнее Полярного круга), Ямало-Ненецкий автономный округ (4 зона севернее Полярного круга), Ямало-Ненецкий автономный округ (5 зона южнее Полярного круга), Иркутская область (1 зона), Иркутская область (2 зона), Иркутская область (3 зона), Иркутская область (4 зона), Иркутская область (5 зона), Иркутская область (6 зона), Республика Карелия (1 зона), Республика Карелия (2 зона), Магаданская область (1 зона), Магаданская область (2 зона), Красноярский край (1 зона), Красноярский край (2 зона), Красноярский край (3 зона), Красноярский край (4 зона), Красноярский край (5 зона), Красноярский край (6 зона), Красноярский край (7 зона), Красноярский край (8 зона), Красноярский край (9 зона), Красноярский край (10 зона), Красноярский край (11 зона), Красноярский край (12 зона), Красноярский край (13 зона), Новосибирская область (1 зона), Новосибирская область (2 зона), Новосибирская область (3 зона), Новосибирская область (4 зона), Чукотский автономный округ (1 зона), Чукотский автономный округ (2 зона), Сахалинская область (2 зона), Сахалинская область (3 зона), Сахалинская область (4 зона), Сахалинская область (5 зона), Сахалинская область (1 зона), Забайкальский край (1 зона), Забайкальский край (2 зона), Амурская область (1 зона), Амурская область (2 зона) | 27.32.13.145.25.3.17.01-2030 | Кабель сигнально-блокировочный СБПЗАуБпШп 24х2х0,9-380 | 1000 м
Республика Саха (Якутия) (3 зона), Республика Саха (Якутия) (7 зона), Республика Саха (Якутия) (8 зона), Хабаровский край (зона 1) Хабаровск, Ханты-Мансийский автономный округ - Югра (зона 2) г. Сургут, Ханты-Мансийский автономный округ - Югра (зона 4) г. Урай, Красноярский край (7.4 зона Транснефть (Туруханск)), Республика Саха (Якутия) (1 зона), Республика Саха (Якутия) (4 зона), Республика Саха (Якутия) (6 зона), Республика Саха (Якутия) (10 зона), Республика Саха (Якутия) (11 зона), Московская область, Сахалинская область, Свердловская область, Смоленская область, Тамбовская область, Ямало-Ненецкий автономный округ, Чукотский автономный округ, Ненецкий автономный округ, Магаданская область, Забайкальский край, Челябинская область, Ульяновская область, Тюменская область, Тульская область, Томская область, Тверская область, Ярославская область, Липецкая область, Курская область, Приморский край, Красноярский край, Краснодарский край, Алтайский край, Чеченская Республика, Удмуртская Республика, Ставропольский край, Амурская область, Архангельская область, Курганская область, Костромская область, Кировская область, Кемеровская область, Камчатский край, Калужская область, Калининградская область, Ленинградская область, Иркутская область, Воронежская область, Вологодская область, Волгоградская область, Саратовская область, Самарская область, Рязанская область, Ростовская область, Псковская область, Пермский край, Пензенская область, Орловская область, Оренбургская область, Омская область, Марий Эл Республика, Красноярский край (10 зона Транснефть (Богучаны)), Хабаровский край (зона 2) Комсомольск-на -Амуре, Новосибирская область, Новгородская область, Нижегородская область, Мурманская область, Владимирская область, Брянская область, Белгородская область, Астраханская область, Ивановская область, Карачаево-Черкесская Республика, Кабардино-Балкарская Республика, Москва город, Чувашская Республика - Чувашия, Республика Бурятия, Алтай Республика, Дагестан Республика, Ингушетия Республика, Калмыкия Республика, Карелия Республика, Республика Коми, Мордовия Республика, Северная Осетия - Алания Республика, Татарстан Республика, Тыва Республика, Хакасия Республика, Еврейская автономная область, Санкт-Петербург город, Крым Республика, Севастополь город, Башкортостан Республика, Адыгея Республика, Республика Коми (1 зона), Республика Коми (2 зона), Республика Коми (3 зона), Республика Коми (4 зона), Республика Коми (5 зона), Архангельская область базовый район, Архангельская область (районы Крайнего Севера), Архангельская область (районы островов Северного Ледовитого океана и его морей), Вся Россия, Республика Саха (Якутия) (2 зона), Республика Саха (Якутия) (5 зона), Республика Саха (Якутия) (9 зона), Республика Саха (Якутия) (12 зона), Красноярский край (3 зона Транснефть (Канск)), Хабаровский край (зона 3) Охотск, Ханты-Мансийский автономный округ - Югра (зона 1) г. Нижневартовск, Ханты-Мансийский автономный округ - Югра (зона 3) г. Ханты-Мансийск, Ханты-Мансийский автономный округ - Югра (зона 5) г. Белоярский, Республика Саха (Якутия), Хабаровский край, Ханты-Мансийский автономный округ - Югра, Республика Бурятия (1 зона), Республика Бурятия (2 зона), Республика Бурятия (3 зона), Республика Бурятия (4 зона), Республика Бурятия (5 зона), Республика Бурятия (6 зона), Республика Бурятия (7 зона), Республика Бурятия (8 зона), Ямало-Ненецкий автономный округ (1 зона севернее Полярного круга), Ямало-Ненецкий автономный округ (2 зона южнее Полярного круга), Ямало-Ненецкий автономный округ (3 зона южнее Полярного круга), Ямало-Ненецкий автономный округ (4 зона севернее Полярного круга), Ямало-Ненецкий автономный округ (5 зона южнее Полярного круга), Иркутская область (1 зона), Иркутская область (2 зона), Иркутская область (3 зона), Иркутская область (4 зона), Иркутская область (5 зона), Иркутская область (6 зона), Республика Карелия (1 зона), Республика Карелия (2 зона), Магаданская область (1 зона), Магаданская область (2 зона), Красноярский край (1 зона), Красноярский край (2 зона), Красноярский край (3 зона), Красноярский край (4 зона), Красноярский край (5 зона), Красноярский край (6 зона), Красноярский край (7 зона), Красноярский край (8 зона), Красноярский край (9 зона), Красноярский край (10 зона), Красноярский край (11 зона), Красноярский край (12 зона), Красноярский край (13 зона), Новосибирская область (1 зона), Новосибирская область (2 зона), Новосибирская область (3 зона), Новосибирская область (4 зона), Чукотский автономный округ (1 зона), Чукотский автономный округ (2 зона), Сахалинская область (2 зона), Сахалинская область (3 зона), Сахалинская область (4 зона), Сахалинская область (5 зона), Сахалинская область (1 зона), Забайкальский край (1 зона), Забайкальский край (2 зона), Амурская область (1 зона), Амурская область (2 зона) | 27.32.13.145.25.3.17.01-2036 | Кабель сигнально-блокировочный СБПЗАуБпШп 7х2х0,9-380 | 1000 м
Республика Саха (Якутия) (3 зона), Республика Саха (Якутия) (7 зона), Республика Саха (Якутия) (8 зона), Хабаровский край (зона 1) Хабаровск, Ханты-Мансийский автономный округ - Югра (зона 2) г. Сургут, Ханты-Мансийский автономный округ - Югра (зона 4) г. Урай, Красноярский край (7.4 зона Транснефть (Туруханск)), Республика Саха (Якутия) (1 зона), Республика Саха (Якутия) (4 зона), Республика Саха (Якутия) (6 зона), Республика Саха (Якутия) (10 зона), Республика Саха (Якутия) (11 зона), Московская область, Сахалинская область, Свердловская область, Смоленская область, Тамбовская область, Ямало-Ненецкий автономный округ, Чукотский автономный округ, Ненецкий автономный округ, Магаданская область, Забайкальский край, Челябинская область, Ульяновская область, Тюменская область, Тульская область, Томская область, Тверская область, Ярославская область, Липецкая область, Курская область, Приморский край, Красноярский край, Краснодарский край, Алтайский край, Чеченская Республика, Удмуртская Республика, Ставропольский край, Амурская область, Архангельская область, Курганская область, Костромская область, Кировская область, Кемеровская область, Камчатский край, Калужская область, Калининградская область, Ленинградская область, Иркутская область, Воронежская область, Вологодская область, Волгоградская область, Саратовская область, Самарская область, Рязанская область, Ростовская область, Псковская область, Пермский край, Пензенская область, Орловская область, Оренбургская область, Омская область, Марий Эл Республика, Красноярский край (10 зона Транснефть (Богучаны)), Хабаровский край (зона 2) Комсомольск-на -Амуре, Новосибирская область, Новгородская область, Нижегородская область, Мурманская область, Владимирская область, Брянская область, Белгородская область, Астраханская область, Ивановская область, Карачаево-Черкесская Республика, Кабардино-Балкарская Республика, Москва город, Чувашская Республика - Чувашия, Республика Бурятия, Алтай Республика, Дагестан Республика, Ингушетия Республика, Калмыкия Республика, Карелия Республика, Республика Коми, Мордовия Республика, Северная Осетия - Алания Республика, Татарстан Республика, Тыва Республика, Хакасия Республика, Еврейская автономная область, Санкт-Петербург город, Крым Республика, Севастополь город, Башкортостан Республика, Адыгея Республика, Республика Коми (1 зона), Республика Коми (2 зона), Республика Коми (3 зона), Республика Коми (4 зона), Республика Коми (5 зона), Архангельская область базовый район, Архангельская область (районы Крайнего Севера), Архангельская область (районы островов Северного Ледовитого океана и его морей), Вся Россия, Республика Саха (Якутия) (2 зона), Республика Саха (Якутия) (5 зона), Республика Саха (Якутия) (9 зона), Республика Саха (Якутия) (12 зона), Красноярский край (3 зона Транснефть (Канск)), Хабаровский край (зона 3) Охотск, Ханты-Мансийский автономный округ - Югра (зона 1) г. Нижневартовск, Ханты-Мансийский автономный округ - Югра (зона 3) г. Ханты-Мансийск, Ханты-Мансийский автономный округ - Югра (зона 5) г. Белоярский, Республика Саха (Якутия), Хабаровский край, Ханты-Мансийский автономный округ - Югра, Республика Бурятия (1 зона), Республика Бурятия (2 зона), Республика Бурятия (3 зона), Республика Бурятия (4 зона), Республика Бурятия (5 зона), Республика Бурятия (6 зона), Республика Бурятия (7 зона), Республика Бурятия (8 зона), Ямало-Ненецкий автономный округ (1 зона севернее Полярного круга), Ямало-Ненецкий автономный округ (2 зона южнее Полярного круга), Ямало-Ненецкий автономный округ (3 зона южнее Полярного круга), Ямало-Ненецкий автономный округ (4 зона севернее Полярного круга), Ямало-Ненецкий автономный округ (5 зона южнее Полярного круга), Иркутская область (1 зона), Иркутская область (2 зона), Иркутская область (3 зона), Иркутская область (4 зона), Иркутская область (5 зона), Иркутская область (6 зона), Республика Карелия (1 зона), Республика Карелия (2 зона), Магаданская область (1 зона), Магаданская область (2 зона), Красноярский край (1 зона), Красноярский край (2 зона), Красноярский край (3 зона), Красноярский край (4 зона), Красноярский край (5 зона), Красноярский край (6 зона), Красноярский край (7 зона), Красноярский край (8 зона), Красноярский край (9 зона), Красноярский край (10 зона), Красноярский край (11 зона), Красноярский край (12 зона), Красноярский край (13 зона), Новосибирская область (1 зона), Новосибирская область (2 зона), Новосибирская область (3 зона), Новосибирская область (4 зона), Чукотский автономный округ (1 зона), Чукотский автономный округ (2 зона), Сахалинская область (2 зона), Сахалинская область (3 зона), Сахалинская область (4 зона), Сахалинская область (5 зона), Сахалинская область (1 зона), Забайкальский край (1 зона), Забайкальский край (2 зона), Амурская область (1 зона), Амурская область (2 зона) | 27.32.13.145.25.3.17.01-2218 | Кабель сигнально-блокировочный СБВБАуБпШп 19х2х0,9-380 | 1000 м
Республика Саха (Якутия) (3 зона), Республика Саха (Якутия) (7 зона), Республика Саха (Якутия) (8 зона), Хабаровский край (зона 1) Хабаровск, Ханты-Мансийский автономный округ - Югра (зона 2) г. Сургут, Ханты-Мансийский автономный округ - Югра (зона 4) г. Урай, Красноярский край (7.4 зона Транснефть (Туруханск)), Республика Саха (Якутия) (1 зона), Республика Саха (Якутия) (4 зона), Республика Саха (Якутия) (6 зона), Республика Саха (Якутия) (10 зона), Республика Саха (Якутия) (11 зона), Московская область, Сахалинская область, Свердловская область, Смоленская область, Тамбовская область, Ямало-Ненецкий автономный округ, Чукотский автономный округ, Ненецкий автономный округ, Магаданская область, Забайкальский край, Челябинская область, Ульяновская область, Тюменская область, Тульская область, Томская область, Тверская область, Ярославская область, Липецкая область, Курская область, Приморский край, Красноярский край, Краснодарский край, Алтайский край, Чеченская Республика, Удмуртская Республика, Ставропольский край, Амурская область, Архангельская область, Курганская область, Костромская область, Кировская область, Кемеровская область, Камчатский край, Калужская область, Калининградская область, Ленинградская область, Иркутская область, Воронежская область, Вологодская область, Волгоградская область, Саратовская область, Самарская область, Рязанская область, Ростовская область, Псковская область, Пермский край, Пензенская область, Орловская область, Оренбургская область, Омская область, Марий Эл Республика, Красноярский край (10 зона Транснефть (Богучаны)), Хабаровский край (зона 2) Комсомольск-на -Амуре, Новосибирская область, Новгородская область, Нижегородская область, Мурманская область, Владимирская область, Брянская область, Белгородская область, Астраханская область, Ивановская область, Карачаево-Черкесская Республика, Кабардино-Балкарская Республика, Москва город, Чувашская Республика - Чувашия, Республика Бурятия, Алтай Республика, Дагестан Республика, Ингушетия Республика, Калмыкия Республика, Карелия Республика, Республика Коми, Мордовия Республика, Северная Осетия - Алания Республика, Татарстан Республика, Тыва Республика, Хакасия Республика, Еврейская автономная область, Санкт-Петербург город, Крым Республика, Севастополь город, Башкортостан Республика, Адыгея Республика, Республика Коми (1 зона), Республика Коми (2 зона), Республика Коми (3 зона), Республика Коми (4 зона), Республика Коми (5 зона), Архангельская область базовый район, Архангельская область (районы Крайнего Севера), Архангельская область (районы островов Северного Ледовитого океана и его морей), Вся Россия, Республика Саха (Якутия) (2 зона), Республика Саха (Якутия) (5 зона), Республика Саха (Якутия) (9 зона), Республика Саха (Якутия) (12 зона), Красноярский край (3 зона Транснефть (Канск)), Хабаровский край (зона 3) Охотск, Ханты-Мансийский автономный округ - Югра (зона 1) г. Нижневартовск, Ханты-Мансийский автономный округ - Югра (зона 3) г. Ханты-Мансийск, Ханты-Мансийский автономный округ - Югра (зона 5) г. Белоярский, Республика Саха (Якутия), Хабаровский край, Ханты-Мансийский автономный округ - Югра, Республика Бурятия (1 зона), Республика Бурятия (2 зона), Республика Бурятия (3 зона), Республика Бурятия (4 зона), Республика Бурятия (5 зона), Республика Бурятия (6 зона), Республика Бурятия (7 зона), Республика Бурятия (8 зона), Ямало-Ненецкий автономный округ (1 зона севернее Полярного круга), Ямало-Ненецкий автономный округ (2 зона южнее Полярного круга), Ямало-Ненецкий автономный округ (3 зона южнее Полярного круга), Ямало-Ненецкий автономный округ (4 зона севернее Полярного круга), Ямало-Ненецкий автономный округ (5 зона южнее Полярного круга), Иркутская область (1 зона), Иркутская область (2 зона), Иркутская область (3 зона), Иркутская область (4 зона), Иркутская область (5 зона), Иркутская область (6 зона), Республика Карелия (1 зона), Республика Карелия (2 зона), Магаданская область (1 зона), Магаданская область (2 зона), Красноярский край (1 зона), Красноярский край (2 зона), Красноярский край (3 зона), Красноярский край (4 зона), Красноярский край (5 зона), Красноярский край (6 зона), Красноярский край (7 зона), Красноярский край (8 зона), Красноярский край (9 зона), Красноярский край (10 зона), Красноярский край (11 зона), Красноярский край (12 зона), Красноярский край (13 зона), Новосибирская область (1 зона), Новосибирская область (2 зона), Новосибирская область (3 зона), Новосибирская область (4 зона), Чукотский автономный округ (1 зона), Чукотский автономный округ (2 зона), Сахалинская область (2 зона), Сахалинская область (3 зона), Сахалинская область (4 зона), Сахалинская область (5 зона), Сахалинская область (1 зона), Забайкальский край (1 зона), Забайкальский край (2 зона), Амурская область (1 зона), Амурская область (2 зона) | 27.32.13.131.25.3.17.01-2784 | Провод неизолированный биметаллический сталемедный первого класса проводимости, марки ПБСМ1, номинальным сечением, мм2: 70 | 1000 м
Республика Саха (Якутия) (3 зона), Республика Саха (Якутия) (7 зона), Республика Саха (Якутия) (8 зона), Хабаровский край (зона 1) Хабаровск, Ханты-Мансийский автономный округ - Югра (зона 2) г. Сургут, Ханты-Мансийский автономный округ - Югра (зона 4) г. Урай, Красноярский край (7.4 зона Транснефть (Туруханск)), Республика Саха (Якутия) (1 зона), Республика Саха (Якутия) (4 зона), Республика Саха (Якутия) (6 зона), Республика Саха (Якутия) (10 зона), Республика Саха (Якутия) (11 зона), Московская область, Сахалинская область, Свердловская область, Смоленская область, Тамбовская область, Ямало-Ненецкий автономный округ, Чукотский автономный округ, Ненецкий автономный округ, Магаданская область, Забайкальский край, Челябинская область, Ульяновская область, Тюменская область, Тульская область, Томская область, Тверская область, Ярославская область, Липецкая область, Курская область, Приморский край, Красноярский край, Краснодарский край, Алтайский край, Чеченская Республика, Удмуртская Республика, Ставропольский край, Амурская область, Архангельская область, Курганская область, Костромская область, Кировская область, Кемеровская область, Камчатский край, Калужская область, Калининградская область, Ленинградская область, Иркутская область, Воронежская область, Вологодская область, Волгоградская область, Саратовская область, Самарская область, Рязанская область, Ростовская область, Псковская область, Пермский край, Пензенская область, Орловская область, Оренбургская область, Омская область, Марий Эл Республика, Красноярский край (10 зона Транснефть (Богучаны)), Хабаровский край (зона 2) Комсомольск-на -Амуре, Новосибирская область, Новгородская область, Нижегородская область, Мурманская область, Владимирская область, Брянская область, Белгородская область, Астраханская область, Ивановская область, Карачаево-Черкесская Республика, Кабардино-Балкарская Республика, Москва город, Чувашская Республика - Чувашия, Республика Бурятия, Алтай Республика, Дагестан Республика, Ингушетия Республика, Калмыкия Республика, Карелия Республика, Республика Коми, Мордовия Республика, Северная Осетия - Алания Республика, Татарстан Республика, Тыва Республика, Хакасия Республика, Еврейская автономная область, Санкт-Петербург город, Крым Республика, Севастополь город, Башкортостан Республика, Адыгея Республика, Республика Коми (1 зона), Республика Коми (2 зона), Республика Коми (3 зона), Республика Коми (4 зона), Республика Коми (5 зона), Архангельская область базовый район, Архангельская область (районы Крайнего Севера), Архангельская область (районы островов Северного Ледовитого океана и его морей), Вся Россия, Республика Саха (Якутия) (2 зона), Республика Саха (Якутия) (5 зона), Республика Саха (Якутия) (9 зона), Республика Саха (Якутия) (12 зона), Красноярский край (3 зона Транснефть (Канск)), Хабаровский край (зона 3) Охотск, Ханты-Мансийский автономный округ - Югра (зона 1) г. Нижневартовск, Ханты-Мансийский автономный округ - Югра (зона 3) г. Ханты-Мансийск, Ханты-Мансийский автономный округ - Югра (зона 5) г. Белоярский, Республика Саха (Якутия), Хабаровский край, Ханты-Мансийский автономный округ - Югра, Республика Бурятия (1 зона), Республика Бурятия (2 зона), Республика Бурятия (3 зона), Республика Бурятия (4 зона), Республика Бурятия (5 зона), Республика Бурятия (6 зона), Республика Бурятия (7 зона), Республика Бурятия (8 зона), Ямало-Ненецкий автономный округ (1 зона севернее Полярного круга), Ямало-Ненецкий автономный округ (2 зона южнее Полярного круга), Ямало-Ненецкий автономный округ (3 зона южнее Полярного круга), Ямало-Ненецкий автономный округ (4 зона севернее Полярного круга), Ямало-Ненецкий автономный округ (5 зона южнее Полярного круга), Иркутская область (1 зона), Иркутская область (2 зона), Иркутская область (3 зона), Иркутская область (4 зона), Иркутская область (5 зона), Иркутская область (6 зона), Республика Карелия (1 зона), Республика Карелия (2 зона), Магаданская область (1 зона), Магаданская область (2 зона), Красноярский край (1 зона), Красноярский край (2 зона), Красноярский край (3 зона), Красноярский край (4 зона), Красноярский край (5 зона), Красноярский край (6 зона), Красноярский край (7 зона), Красноярский край (8 зона), Красноярский край (9 зона), Красноярский край (10 зона), Красноярский край (11 зона), Красноярский край (12 зона), Красноярский край (13 зона), Новосибирская область (1 зона), Новосибирская область (2 зона), Новосибирская область (3 зона), Новосибирская область (4 зона), Чукотский автономный округ (1 зона), Чукотский автономный округ (2 зона), Сахалинская область (2 зона), Сахалинская область (3 зона), Сахалинская область (4 зона), Сахалинская область (5 зона), Сахалинская область (1 зона), Забайкальский край (1 зона), Забайкальский край (2 зона), Амурская область (1 зона), Амурская область (2 зона) | 27.32.13.131.25.3.17.01-2794 | Провод неизолированный контактный медный, фасонный, марки МФ, номинальным сечением, мм2: 100 | 1000 м
Республика Саха (Якутия) (3 зона), Республика Саха (Якутия) (7 зона), Республика Саха (Якутия) (8 зона), Хабаровский край (зона 1) Хабаровск, Ханты-Мансийский автономный округ - Югра (зона 2) г. Сургут, Ханты-Мансийский автономный округ - Югра (зона 4) г. Урай, Красноярский край (7.4 зона Транснефть (Туруханск)), Республика Саха (Якутия) (1 зона), Республика Саха (Якутия) (4 зона), Республика Саха (Якутия) (6 зона), Республика Саха (Якутия) (10 зона), Республика Саха (Якутия) (11 зона), Московская область, Сахалинская область, Свердловская область, Смоленская область, Тамбовская область, Ямало-Ненецкий автономный округ, Чукотский автономный округ, Ненецкий автономный округ, Магаданская область, Забайкальский край, Челябинская область, Ульяновская область, Тюменская область, Тульская область, Томская область, Тверская область, Ярославская область, Липецкая область, Курская область, Приморский край, Красноярский край, Краснодарский край, Алтайский край, Чеченская Республика, Удмуртская Республика, Ставропольский край, Амурская область, Архангельская область, Курганская область, Костромская область, Кировская область, Кемеровская область, Камчатский край, Калужская область, Калининградская область, Ленинградская область, Иркутская область, Воронежская область, Вологодская область, Волгоградская область, Саратовская область, Самарская область, Рязанская область, Ростовская область, Псковская область, Пермский край, Пензенская область, Орловская область, Оренбургская область, Омская область, Марий Эл Республика, Красноярский край (10 зона Транснефть (Богучаны)), Хабаровский край (зона 2) Комсомольск-на -Амуре, Новосибирская область, Новгородская область, Нижегородская область, Мурманская область, Владимирская область, Брянская область, Белгородская область, Астраханская область, Ивановская область, Карачаево-Черкесская Республика, Кабардино-Балкарская Республика, Москва город, Чувашская Республика - Чувашия, Республика Бурятия, Алтай Республика, Дагестан Республика, Ингушетия Республика, Калмыкия Республика, Карелия Республика, Республика Коми, Мордовия Республика, Северная Осетия - Алания Республика, Татарстан Республика, Тыва Республика, Хакасия Республика, Еврейская автономная область, Санкт-Петербург город, Крым Республика, Севастополь город, Башкортостан Республика, Адыгея Республика, Республика Коми (1 зона), Республика Коми (2 зона), Республика Коми (3 зона), Республика Коми (4 зона), Республика Коми (5 зона), Архангельская область базовый район, Архангельская область (районы Крайнего Севера), Архангельская область (районы островов Северного Ледовитого океана и его морей), Вся Россия, Республика Саха (Якутия) (2 зона), Республика Саха (Якутия) (5 зона), Республика Саха (Якутия) (9 зона), Республика Саха (Якутия) (12 зона), Красноярский край (3 зона Транснефть (Канск)), Хабаровский край (зона 3) Охотск, Ханты-Мансийский автономный округ - Югра (зона 1) г. Нижневартовск, Ханты-Мансийский автономный округ - Югра (зона 3) г. Ханты-Мансийск, Ханты-Мансийский автономный округ - Югра (зона 5) г. Белоярский, Республика Саха (Якутия), Хабаровский край, Ханты-Мансийский автономный округ - Югра, Республика Бурятия (1 зона), Республика Бурятия (2 зона), Республика Бурятия (3 зона), Республика Бурятия (4 зона), Республика Бурятия (5 зона), Республика Бурятия (6 зона), Республика Бурятия (7 зона), Республика Бурятия (8 зона), Ямало-Ненецкий автономный округ (1 зона севернее Полярного круга), Ямало-Ненецкий автономный округ (2 зона южнее Полярного круга), Ямало-Ненецкий автономный округ (3 зона южнее Полярного круга), Ямало-Ненецкий автономный округ (4 зона севернее Полярного круга), Ямало-Ненецкий автономный округ (5 зона южнее Полярного круга), Иркутская область (1 зона), Иркутская область (2 зона), Иркутская область (3 зона), Иркутская область (4 зона), Иркутская область (5 зона), Иркутская область (6 зона), Республика Карелия (1 зона), Республика Карелия (2 зона), Магаданская область (1 зона), Магаданская область (2 зона), Красноярский край (1 зона), Красноярский край (2 зона), Красноярский край (3 зона), Красноярский край (4 зона), Красноярский край (5 зона), Красноярский край (6 зона), Красноярский край (7 зона), Красноярский край (8 зона), Красноярский край (9 зона), Красноярский край (10 зона), Красноярский край (11 зона), Красноярский край (12 зона), Красноярский край (13 зона), Новосибирская область (1 зона), Новосибирская область (2 зона), Новосибирская область (3 зона), Новосибирская область (4 зона), Чукотский автономный округ (1 зона), Чукотский автономный округ (2 зона), Сахалинская область (2 зона), Сахалинская область (3 зона), Сахалинская область (4 зона), Сахалинская область (5 зона), Сахалинская область (1 зона), Забайкальский край (1 зона), Забайкальский край (2 зона), Амурская область (1 зона), Амурская область (2 зона) | 27.32.13.131.25.3.17.01-2798 | Провод неизолированный контактный медный, фасонный, марки МФ, номинальным сечением, мм2: 85 | 1000 м
Республика Саха (Якутия) (3 зона), Республика Саха (Якутия) (7 зона), Республика Саха (Якутия) (8 зона), Хабаровский край (зона 1) Хабаровск, Ханты-Мансийский автономный округ - Югра (зона 2) г. Сургут, Ханты-Мансийский автономный округ - Югра (зона 4) г. Урай, Красноярский край (7.4 зона Транснефть (Туруханск)), Республика Саха (Якутия) (1 зона), Республика Саха (Якутия) (4 зона), Республика Саха (Якутия) (6 зона), Республика Саха (Якутия) (10 зона), Республика Саха (Якутия) (11 зона), Московская область, Сахалинская область, Свердловская область, Смоленская область, Тамбовская область, Ямало-Ненецкий автономный округ, Чукотский автономный округ, Ненецкий автономный округ, Магаданская область, Забайкальский край, Челябинская область, Ульяновская область, Тюменская область, Тульская область, Томская область, Тверская область, Ярославская область, Липецкая область, Курская область, Приморский край, Красноярский край, Краснодарский край, Алтайский край, Чеченская Республика, Удмуртская Республика, Ставропольский край, Амурская область, Архангельская область, Курганская область, Костромская область, Кировская область, Кемеровская область, Камчатский край, Калужская область, Калининградская область, Ленинградская область, Иркутская область, Воронежская область, Вологодская область, Волгоградская область, Саратовская область, Самарская область, Рязанская область, Ростовская область, Псковская область, Пермский край, Пензенская область, Орловская область, Оренбургская область, Омская область, Марий Эл Республика, Красноярский край (10 зона Транснефть (Богучаны)), Хабаровский край (зона 2) Комсомольск-на -Амуре, Новосибирская область, Новгородская область, Нижегородская область, Мурманская область, Владимирская область, Брянская область, Белгородская область, Астраханская область, Ивановская область, Карачаево-Черкесская Республика, Кабардино-Балкарская Республика, Москва город, Чувашская Республика - Чувашия, Республика Бурятия, Алтай Республика, Дагестан Республика, Ингушетия Республика, Калмыкия Республика, Карелия Республика, Республика Коми, Мордовия Республика, Северная Осетия - Алания Республика, Татарстан Республика, Тыва Республика, Хакасия Республика, Еврейская автономная область, Санкт-Петербург город, Крым Республика, Севастополь город, Башкортостан Республика, Адыгея Республика, Республика Коми (1 зона), Республика Коми (2 зона), Республика Коми (3 зона), Республика Коми (4 зона), Республика Коми (5 зона), Архангельская область базовый район, Архангельская область (районы Крайнего Севера), Архангельская область (районы островов Северного Ледовитого океана и его морей), Вся Россия, Республика Саха (Якутия) (2 зона), Республика Саха (Якутия) (5 зона), Республика Саха (Якутия) (9 зона), Республика Саха (Якутия) (12 зона), Красноярский край (3 зона Транснефть (Канск)), Хабаровский край (зона 3) Охотск, Ханты-Мансийский автономный округ - Югра (зона 1) г. Нижневартовск, Ханты-Мансийский автономный округ - Югра (зона 3) г. Ханты-Мансийск, Ханты-Мансийский автономный округ - Югра (зона 5) г. Белоярский, Республика Саха (Якутия), Хабаровский край, Ханты-Мансийский автономный округ - Югра, Республика Бурятия (1 зона), Республика Бурятия (2 зона), Республика Бурятия (3 зона), Республика Бурятия (4 зона), Республика Бурятия (5 зона), Республика Бурятия (6 зона), Республика Бурятия (7 зона), Республика Бурятия (8 зона), Ямало-Ненецкий автономный округ (1 зона севернее Полярного круга), Ямало-Ненецкий автономный округ (2 зона южнее Полярного круга), Ямало-Ненецкий автономный округ (3 зона южнее Полярного круга), Ямало-Ненецкий автономный округ (4 зона севернее Полярного круга), Ямало-Ненецкий автономный округ (5 зона южнее Полярного круга), Иркутская область (1 зона), Иркутская область (2 зона), Иркутская область (3 зона), Иркутская область (4 зона), Иркутская область (5 зона), Иркутская область (6 зона), Республика Карелия (1 зона), Республика Карелия (2 зона), Магаданская область (1 зона), Магаданская область (2 зона), Красноярский край (1 зона), Красноярский край (2 зона), Красноярский край (3 зона), Красноярский край (4 зона), Красноярский край (5 зона), Красноярский край (6 зона), Красноярский край (7 зона), Красноярский край (8 зона), Красноярский край (9 зона), Красноярский край (10 зона), Красноярский край (11 зона), Красноярский край (12 зона), Красноярский край (13 зона), Новосибирская область (1 зона), Новосибирская область (2 зона), Новосибирская область (3 зона), Новосибирская область (4 зона), Чукотский автономный округ (1 зона), Чукотский автономный округ (2 зона), Сахалинская область (2 зона), Сахалинская область (3 зона), Сахалинская область (4 зона), Сахалинская область (5 зона), Сахалинская область (1 зона), Забайкальский край (1 зона), Забайкальский край (2 зона), Амурская область (1 зона), Амурская область (2 зона) | 25.11.23.111.25.3.18.01-1028 | Груз чугунный компенсаторный оцинкованный для контактной подвески | т
Республика Саха (Якутия) (3 зона), Республика Саха (Якутия) (7 зона), Республика Саха (Якутия) (8 зона), Хабаровский край (зона 1) Хабаровск, Ханты-Мансийский автономный округ - Югра (зона 2) г. Сургут, Ханты-Мансийский автономный округ - Югра (зона 4) г. Урай, Красноярский край (7.4 зона Транснефть (Туруханск)), Республика Саха (Якутия) (1 зона), Республика Саха (Якутия) (4 зона), Республика Саха (Якутия) (6 зона), Республика Саха (Якутия) (10 зона), Республика Саха (Якутия) (11 зона), Московская область, Сахалинская область, Свердловская область, Смоленская область, Тамбовская область, Ямало-Ненецкий автономный округ, Чукотский автономный округ, Ненецкий автономный округ, Магаданская область, Забайкальский край, Челябинская область, Ульяновская область, Тюменская область, Тульская область, Томская область, Тверская область, Ярославская область, Липецкая область, Курская область, Приморский край, Красноярский край, Краснодарский край, Алтайский край, Чеченская Республика, Удмуртская Республика, Ставропольский край, Амурская область, Архангельская область, Курганская область, Костромская область, Кировская область, Кемеровская область, Камчатский край, Калужская область, Калининградская область, Ленинградская область, Иркутская область, Воронежская область, Вологодская область, Волгоградская область, Саратовская область, Самарская область, Рязанская область, Ростовская область, Псковская область, Пермский край, Пензенская область, Орловская область, Оренбургская область, Омская область, Марий Эл Республика, Красноярский край (10 зона Транснефть (Богучаны)), Хабаровский край (зона 2) Комсомольск-на -Амуре, Новосибирская область, Новгородская область, Нижегородская область, Мурманская область, Владимирская область, Брянская область, Белгородская область, Астраханская область, Ивановская область, Карачаево-Черкесская Республика, Кабардино-Балкарская Республика, Москва город, Чувашская Республика - Чувашия, Республика Бурятия, Алтай Республика, Дагестан Республика, Ингушетия Республика, Калмыкия Республика, Карелия Республика, Республика Коми, Мордовия Республика, Северная Осетия - Алания Республика, Татарстан Республика, Тыва Республика, Хакасия Республика, Еврейская автономная область, Санкт-Петербург город, Крым Республика, Севастополь город, Башкортостан Республика, Адыгея Республика, Республика Коми (1 зона), Республика Коми (2 зона), Республика Коми (3 зона), Республика Коми (4 зона), Республика Коми (5 зона), Архангельская область базовый район, Архангельская область (районы Крайнего Севера), Архангельская область (районы островов Северного Ледовитого океана и его морей), Вся Россия, Республика Саха (Якутия) (2 зона), Республика Саха (Якутия) (5 зона), Республика Саха (Якутия) (9 зона), Республика Саха (Якутия) (12 зона), Красноярский край (3 зона Транснефть (Канск)), Хабаровский край (зона 3) Охотск, Ханты-Мансийский автономный округ - Югра (зона 1) г. Нижневартовск, Ханты-Мансийский автономный округ - Югра (зона 3) г. Ханты-Мансийск, Ханты-Мансийский автономный округ - Югра (зона 5) г. Белоярский, Республика Саха (Якутия), Хабаровский край, Ханты-Мансийский автономный округ - Югра, Республика Бурятия (1 зона), Республика Бурятия (2 зона), Республика Бурятия (3 зона), Республика Бурятия (4 зона), Республика Бурятия (5 зона), Республика Бурятия (6 зона), Республика Бурятия (7 зона), Республика Бурятия (8 зона), Ямало-Ненецкий автономный округ (1 зона севернее Полярного круга), Ямало-Ненецкий автономный округ (2 зона южнее Полярного круга), Ямало-Ненецкий автономный округ (3 зона южнее Полярного круга), Ямало-Ненецкий автономный округ (4 зона севернее Полярного круга), Ямало-Ненецкий автономный округ (5 зона южнее Полярного круга), Иркутская область (1 зона), Иркутская область (2 зона), Иркутская область (3 зона), Иркутская область (4 зона), Иркутская область (5 зона), Иркутская область (6 зона), Республика Карелия (1 зона), Республика Карелия (2 зона), Магаданская область (1 зона), Магаданская область (2 зона), Красноярский край (1 зона), Красноярский край (2 зона), Красноярский край (3 зона), Красноярский край (4 зона), Красноярский край (5 зона), Красноярский край (6 зона), Красноярский край (7 зона), Красноярский край (8 зона), Красноярский край (9 зона), Красноярский край (10 зона), Красноярский край (11 зона), Красноярский край (12 зона), Красноярский край (13 зона), Новосибирская область (1 зона), Новосибирская область (2 зона), Новосибирская область (3 зона), Новосибирская область (4 зона), Чукотский автономный округ (1 зона), Чукотский автономный округ (2 зона), Сахалинская область (2 зона), Сахалинская область (3 зона), Сахалинская область (4 зона), Сахалинская область (5 зона), Сахалинская область (1 зона), Забайкальский край (1 зона), Забайкальский край (2 зона), Амурская область (1 зона), Амурская область (2 зона) | 27.33.13.120.25.3.18.01-1274 | Зажим петлевой типа ПА-2-1 | шт
Республика Саха (Якутия) (3 зона), Республика Саха (Якутия) (7 зона), Республика Саха (Якутия) (8 зона), Хабаровский край (зона 1) Хабаровск, Ханты-Мансийский автономный округ - Югра (зона 2) г. Сургут, Ханты-Мансийский автономный округ - Югра (зона 4) г. Урай, Красноярский край (7.4 зона Транснефть (Туруханск)), Республика Саха (Якутия) (1 зона), Республика Саха (Якутия) (4 зона), Республика Саха (Якутия) (6 зона), Республика Саха (Якутия) (10 зона), Республика Саха (Якутия) (11 зона), Московская область, Сахалинская область, Свердловская область, Смоленская область, Тамбовская область, Ямало-Ненецкий автономный округ, Чукотский автономный округ, Ненецкий автономный округ, Магаданская область, Забайкальский край, Челябинская область, Ульяновская область, Тюменская область, Тульская область, Томская область, Тверская область, Ярославская область, Липецкая область, Курская область, Приморский край, Красноярский край, Краснодарский край, Алтайский край, Чеченская Республика, Удмуртская Республика, Ставропольский край, Амурская область, Архангельская область, Курганская область, Костромская область, Кировская область, Кемеровская область, Камчатский край, Калужская область, Калининградская область, Ленинградская область, Иркутская область, Воронежская область, Вологодская область, Волгоградская область, Саратовская область, Самарская область, Рязанская область, Ростовская область, Псковская область, Пермский край, Пензенская область, Орловская область, Оренбургская область, Омская область, Марий Эл Республика, Красноярский край (10 зона Транснефть (Богучаны)), Хабаровский край (зона 2) Комсомольск-на -Амуре, Новосибирская область, Новгородская область, Нижегородская область, Мурманская область, Владимирская область, Брянская область, Белгородская область, Астраханская область, Ивановская область, Карачаево-Черкесская Республика, Кабардино-Балкарская Республика, Москва город, Чувашская Республика - Чувашия, Республика Бурятия, Алтай Республика, Дагестан Республика, Ингушетия Республика, Калмыкия Республика, Карелия Республика, Республика Коми, Мордовия Республика, Северная Осетия - Алания Республика, Татарстан Республика, Тыва Республика, Хакасия Республика, Еврейская автономная область, Санкт-Петербург город, Крым Республика, Севастополь город, Башкортостан Республика, Адыгея Республика, Республика Коми (1 зона), Республика Коми (2 зона), Республика Коми (3 зона), Республика Коми (4 зона), Республика Коми (5 зона), Архангельская область базовый район, Архангельская область (районы Крайнего Севера), Архангельская область (районы островов Северного Ледовитого океана и его морей), Вся Россия, Республика Саха (Якутия) (2 зона), Республика Саха (Якутия) (5 зона), Республика Саха (Якутия) (9 зона), Республика Саха (Якутия) (12 зона), Красноярский край (3 зона Транснефть (Канск)), Хабаровский край (зона 3) Охотск, Ханты-Мансийский автономный округ - Югра (зона 1) г. Нижневартовск, Ханты-Мансийский автономный округ - Югра (зона 3) г. Ханты-Мансийск, Ханты-Мансийский автономный округ - Югра (зона 5) г. Белоярский, Республика Саха (Якутия), Хабаровский край, Ханты-Мансийский автономный округ - Югра, Республика Бурятия (1 зона), Республика Бурятия (2 зона), Республика Бурятия (3 зона), Республика Бурятия (4 зона), Республика Бурятия (5 зона), Республика Бурятия (6 зона), Республика Бурятия (7 зона), Республика Бурятия (8 зона), Ямало-Ненецкий автономный округ (1 зона севернее Полярного круга), Ямало-Ненецкий автономный округ (2 зона южнее Полярного круга), Ямало-Ненецкий автономный округ (3 зона южнее Полярного круга), Ямало-Ненецкий автономный округ (4 зона севернее Полярного круга), Ямало-Ненецкий автономный округ (5 зона южнее Полярного круга), Иркутская область (1 зона), Иркутская область (2 зона), Иркутская область (3 зона), Иркутская область (4 зона), Иркутская область (5 зона), Иркутская область (6 зона), Республика Карелия (1 зона), Республика Карелия (2 зона), Магаданская область (1 зона), Магаданская область (2 зона), Красноярский край (1 зона), Красноярский край (2 зона), Красноярский край (3 зона), Красноярский край (4 зона), Красноярский край (5 зона), Красноярский край (6 зона), Красноярский край (7 зона), Красноярский край (8 зона), Красноярский край (9 зона), Красноярский край (10 зона), Красноярский край (11 зона), Красноярский край (12 зона), Красноярский край (13 зона), Новосибирская область (1 зона), Новосибирская область (2 зона), Новосибирская область (3 зона), Новосибирская область (4 зона), Чукотский автономный округ (1 зона), Чукотский автономный округ (2 зона), Сахалинская область (2 зона), Сахалинская область (3 зона), Сахалинская область (4 зона), Сахалинская область (5 зона), Сахалинская область (1 зона), Забайкальский край (1 зона), Забайкальский край (2 зона), Амурская область (1 зона), Амурская область (2 зона) | 25.11.23.119.01.5.02.01-0025 | Ограждение дорожное одностороннее стальное, оцинкованное, минимальная удерживающая способность 400 кДж, высота 1100 мм, шаг стоек 1500 мм, динамический прогиб до 1100 мм | 1000 м
Республика Саха (Якутия) (3 зона), Республика Саха (Якутия) (7 зона), Республика Саха (Якутия) (8 зона), Хабаровский край (зона 1) Хабаровск, Ханты-Мансийский автономный округ - Югра (зона 2) г. Сургут, Ханты-Мансийский автономный округ - Югра (зона 4) г. Урай, Красноярский край (7.4 зона Транснефть (Туруханск)), Республика Саха (Якутия) (1 зона), Республика Саха (Якутия) (4 зона), Республика Саха (Якутия) (6 зона), Республика Саха (Якутия) (10 зона), Республика Саха (Якутия) (11 зона), Московская область, Сахалинская область, Свердловская область, Смоленская область, Тамбовская область, Ямало-Ненецкий автономный округ, Чукотский автономный округ, Ненецкий автономный округ, Магаданская область, Забайкальский край, Челябинская область, Ульяновская область, Тюменская область, Тульская область, Томская область, Тверская область, Ярославская область, Липецкая область, Курская область, Приморский край, Красноярский край, Краснодарский край, Алтайский край, Чеченская Республика, Удмуртская Республика, Ставропольский край, Амурская область, Архангельская область, Курганская область, Костромская область, Кировская область, Кемеровская область, Камчатский край, Калужская область, Калининградская область, Ленинградская область, Иркутская область, Воронежская область, Вологодская область, Волгоградская область, Саратовская область, Самарская область, Рязанская область, Ростовская область, Псковская область, Пермский край, Пензенская область, Орловская область, Оренбургская область, Омская область, Марий Эл Республика, Красноярский край (10 зона Транснефть (Богучаны)), Хабаровский край (зона 2) Комсомольск-на -Амуре, Новосибирская область, Новгородская область, Нижегородская область, Мурманская область, Владимирская область, Брянская область, Белгородская область, Астраханская область, Ивановская область, Карачаево-Черкесская Республика, Кабардино-Балкарская Республика, Москва город, Чувашская Республика - Чувашия, Республика Бурятия, Алтай Республика, Дагестан Республика, Ингушетия Республика, Калмыкия Республика, Карелия Республика, Республика Коми, Мордовия Республика, Северная Осетия - Алания Республика, Татарстан Республика, Тыва Республика, Хакасия Республика, Еврейская автономная область, Санкт-Петербург город, Крым Республика, Севастополь город, Башкортостан Республика, Адыгея Республика, Республика Коми (1 зона), Республика Коми (2 зона), Республика Коми (3 зона), Республика Коми (4 зона), Республика Коми (5 зона), Архангельская область базовый район, Архангельская область (районы Крайнего Севера), Архангельская область (районы островов Северного Ледовитого океана и его морей), Вся Россия, Республика Саха (Якутия) (2 зона), Республика Саха (Якутия) (5 зона), Республика Саха (Якутия) (9 зона), Республика Саха (Якутия) (12 зона), Красноярский край (3 зона Транснефть (Канск)), Хабаровский край (зона 3) Охотск, Ханты-Мансийский автономный округ - Югра (зона 1) г. Нижневартовск, Ханты-Мансийский автономный округ - Югра (зона 3) г. Ханты-Мансийск, Ханты-Мансийский автономный округ - Югра (зона 5) г. Белоярский, Республика Саха (Якутия), Хабаровский край, Ханты-Мансийский автономный округ - Югра, Республика Бурятия (1 зона), Республика Бурятия (2 зона), Республика Бурятия (3 зона), Республика Бурятия (4 зона), Республика Бурятия (5 зона), Республика Бурятия (6 зона), Республика Бурятия (7 зона), Республика Бурятия (8 зона), Ямало-Ненецкий автономный округ (1 зона севернее Полярного круга), Ямало-Ненецкий автономный округ (2 зона южнее Полярного круга), Ямало-Ненецкий автономный округ (3 зона южнее Полярного круга), Ямало-Ненецкий автономный округ (4 зона севернее Полярного круга), Ямало-Ненецкий автономный округ (5 зона южнее Полярного круга), Иркутская область (1 зона), Иркутская область (2 зона), Иркутская область (3 зона), Иркутская область (4 зона), Иркутская область (5 зона), Иркутская область (6 зона), Республика Карелия (1 зона), Республика Карелия (2 зона), Магаданская область (1 зона), Магаданская область (2 зона), Красноярский край (1 зона), Красноярский край (2 зона), Красноярский край (3 зона), Красноярский край (4 зона), Красноярский край (5 зона), Красноярский край (6 зона), Красноярский край (7 зона), Красноярский край (8 зона), Красноярский край (9 зона), Красноярский край (10 зона), Красноярский край (11 зона), Красноярский край (12 зона), Красноярский край (13 зона), Новосибирская область (1 зона), Новосибирская область (2 зона), Новосибирская область (3 зона), Новосибирская область (4 зона), Чукотский автономный округ (1 зона), Чукотский автономный округ (2 зона), Сахалинская область (2 зона), Сахалинская область (3 зона), Сахалинская область (4 зона), Сахалинская область (5 зона), Сахалинская область (1 зона), Забайкальский край (1 зона), Забайкальский край (2 зона), Амурская область (1 зона), Амурская область (2 зона) | 25.11.23.119.01.5.02.01-0033 | Ограждение дорожное одностороннее стальное, оцинкованное, минимальная удерживающая способность 250 кДж, высота 750 мм, шаг стоек 2000 мм, динамический прогиб до 1200 мм | 1000 м
Республика Саха (Якутия) (3 зона), Республика Саха (Якутия) (7 зона), Республика Саха (Якутия) (8 зона), Хабаровский край (зона 1) Хабаровск, Ханты-Мансийский автономный округ - Югра (зона 2) г. Сургут, Ханты-Мансийский автономный округ - Югра (зона 4) г. Урай, Красноярский край (7.4 зона Транснефть (Туруханск)), Республика Саха (Якутия) (1 зона), Республика Саха (Якутия) (4 зона), Республика Саха (Якутия) (6 зона), Республика Саха (Якутия) (10 зона), Республика Саха (Якутия) (11 зона), Московская область, Сахалинская область, Свердловская область, Смоленская область, Тамбовская область, Ямало-Ненецкий автономный округ, Чукотский автономный округ, Ненецкий автономный округ, Магаданская область, Забайкальский край, Челябинская область, Ульяновская область, Тюменская область, Тульская область, Томская область, Тверская область, Ярославская область, Липецкая область, Курская область, Приморский край, Красноярский край, Краснодарский край, Алтайский край, Чеченская Республика, Удмуртская Республика, Ставропольский край, Амурская область, Архангельская область, Курганская область, Костромская область, Кировская область, Кемеровская область, Камчатский край, Калужская область, Калининградская область, Ленинградская область, Иркутская область, Воронежская область, Вологодская область, Волгоградская область, Саратовская область, Самарская область, Рязанская область, Ростовская область, Псковская область, Пермский край, Пензенская область, Орловская область, Оренбургская область, Омская область, Марий Эл Республика, Красноярский край (10 зона Транснефть (Богучаны)), Хабаровский край (зона 2) Комсомольск-на -Амуре, Новосибирская область, Новгородская область, Нижегородская область, Мурманская область, Владимирская область, Брянская область, Белгородская область, Астраханская область, Ивановская область, Карачаево-Черкесская Республика, Кабардино-Балкарская Республика, Москва город, Чувашская Республика - Чувашия, Республика Бурятия, Алтай Республика, Дагестан Республика, Ингушетия Республика, Калмыкия Республика, Карелия Республика, Республика Коми, Мордовия Республика, Северная Осетия - Алания Республика, Татарстан Республика, Тыва Республика, Хакасия Республика, Еврейская автономная область, Санкт-Петербург город, Крым Республика, Севастополь город, Башкортостан Республика, Адыгея Республика, Республика Коми (1 зона), Республика Коми (2 зона), Республика Коми (3 зона), Республика Коми (4 зона), Республика Коми (5 зона), Архангельская область базовый район, Архангельская область (районы Крайнего Севера), Архангельская область (районы островов Северного Ледовитого океана и его морей), Вся Россия, Республика Саха (Якутия) (2 зона), Республика Саха (Якутия) (5 зона), Республика Саха (Якутия) (9 зона), Республика Саха (Якутия) (12 зона), Красноярский край (3 зона Транснефть (Канск)), Хабаровский край (зона 3) Охотск, Ханты-Мансийский автономный округ - Югра (зона 1) г. Нижневартовск, Ханты-Мансийский автономный округ - Югра (зона 3) г. Ханты-Мансийск, Ханты-Мансийский автономный округ - Югра (зона 5) г. Белоярский, Республика Саха (Якутия), Хабаровский край, Ханты-Мансийский автономный округ - Югра, Республика Бурятия (1 зона), Республика Бурятия (2 зона), Республика Бурятия (3 зона), Республика Бурятия (4 зона), Республика Бурятия (5 зона), Республика Бурятия (6 зона), Республика Бурятия (7 зона), Республика Бурятия (8 зона), Ямало-Ненецкий автономный округ (1 зона севернее Полярного круга), Ямало-Ненецкий автономный округ (2 зона южнее Полярного круга), Ямало-Ненецкий автономный округ (3 зона южнее Полярного круга), Ямало-Ненецкий автономный округ (4 зона севернее Полярного круга), Ямало-Ненецкий автономный округ (5 зона южнее Полярного круга), Иркутская область (1 зона), Иркутская область (2 зона), Иркутская область (3 зона), Иркутская область (4 зона), Иркутская область (5 зона), Иркутская область (6 зона), Республика Карелия (1 зона), Республика Карелия (2 зона), Магаданская область (1 зона), Магаданская область (2 зона), Красноярский край (1 зона), Красноярский край (2 зона), Красноярский край (3 зона), Красноярский край (4 зона), Красноярский край (5 зона), Красноярский край (6 зона), Красноярский край (7 зона), Красноярский край (8 зона), Красноярский край (9 зона), Красноярский край (10 зона), Красноярский край (11 зона), Красноярский край (12 зона), Красноярский край (13 зона), Новосибирская область (1 зона), Новосибирская область (2 зона), Новосибирская область (3 зона), Новосибирская область (4 зона), Чукотский автономный округ (1 зона), Чукотский автономный округ (2 зона), Сахалинская область (2 зона), Сахалинская область (3 зона), Сахалинская область (4 зона), Сахалинская область (5 зона), Сахалинская область (1 зона), Забайкальский край (1 зона), Забайкальский край (2 зона), Амурская область (1 зона), Амурская область (2 зона) | 22.21.30.110.01.5.02.05-0011 | Экран звукоотражающий светопрозрачный, высота 3050 мм, шумопонижение 32 дБ (стойка сварная с полимерным покрытием, звукоизолирующая панель-термопласт 12 мм, комплект креплений) | м
Республика Саха (Якутия) (3 зона), Республика Саха (Якутия) (7 зона), Республика Саха (Якутия) (8 зона), Хабаровский край (зона 1) Хабаровск, Ханты-Мансийский автономный округ - Югра (зона 2) г. Сургут, Ханты-Мансийский автономный округ - Югра (зона 4) г. Урай, Красноярский край (7.4 зона Транснефть (Туруханск)), Республика Саха (Якутия) (1 зона), Республика Саха (Якутия) (4 зона), Республика Саха (Якутия) (6 зона), Республика Саха (Якутия) (10 зона), Республика Саха (Якутия) (11 зона), Московская область, Сахалинская область, Свердловская область, Смоленская область, Тамбовская область, Ямало-Ненецкий автономный округ, Чукотский автономный округ, Ненецкий автономный округ, Магаданская область, Забайкальский край, Челябинская область, Ульяновская область, Тюменская область, Тульская область, Томская область, Тверская область, Ярославская область, Липецкая область, Курская область, Приморский край, Красноярский край, Краснодарский край, Алтайский край, Чеченская Республика, Удмуртская Республика, Ставропольский край, Амурская область, Архангельская область, Курганская область, Костромская область, Кировская область, Кемеровская область, Камчатский край, Калужская область, Калининградская область, Ленинградская область, Иркутская область, Воронежская область, Вологодская область, Волгоградская область, Саратовская область, Самарская область, Рязанская область, Ростовская область, Псковская область, Пермский край, Пензенская область, Орловская область, Оренбургская область, Омская область, Марий Эл Республика, Красноярский край (10 зона Транснефть (Богучаны)), Хабаровский край (зона 2) Комсомольск-на -Амуре, Новосибирская область, Новгородская область, Нижегородская область, Мурманская область, Владимирская область, Брянская область, Белгородская область, Астраханская область, Ивановская область, Карачаево-Черкесская Республика, Кабардино-Балкарская Республика, Москва город, Чувашская Республика - Чувашия, Республика Бурятия, Алтай Республика, Дагестан Республика, Ингушетия Республика, Калмыкия Республика, Карелия Республика, Республика Коми, Мордовия Республика, Северная Осетия - Алания Республика, Татарстан Республика, Тыва Республика, Хакасия Республика, Еврейская автономная область, Санкт-Петербург город, Крым Республика, Севастополь город, Башкортостан Республика, Адыгея Республика, Республика Коми (1 зона), Республика Коми (2 зона), Республика Коми (3 зона), Республика Коми (4 зона), Республика Коми (5 зона), Архангельская область базовый район, Архангельская область (районы Крайнего Севера), Архангельская область (районы островов Северного Ледовитого океана и его морей), Вся Россия, Республика Саха (Якутия) (2 зона), Республика Саха (Якутия) (5 зона), Республика Саха (Якутия) (9 зона), Республика Саха (Якутия) (12 зона), Красноярский край (3 зона Транснефть (Канск)), Хабаровский край (зона 3) Охотск, Ханты-Мансийский автономный округ - Югра (зона 1) г. Нижневартовск, Ханты-Мансийский автономный округ - Югра (зона 3) г. Ханты-Мансийск, Ханты-Мансийский автономный округ - Югра (зона 5) г. Белоярский, Республика Саха (Якутия), Хабаровский край, Ханты-Мансийский автономный округ - Югра, Республика Бурятия (1 зона), Республика Бурятия (2 зона), Республика Бурятия (3 зона), Республика Бурятия (4 зона), Республика Бурятия (5 зона), Республика Бурятия (6 зона), Республика Бурятия (7 зона), Республика Бурятия (8 зона), Ямало-Ненецкий автономный округ (1 зона севернее Полярного круга), Ямало-Ненецкий автономный округ (2 зона южнее Полярного круга), Ямало-Ненецкий автономный округ (3 зона южнее Полярного круга), Ямало-Ненецкий автономный округ (4 зона севернее Полярного круга), Ямало-Ненецкий автономный округ (5 зона южнее Полярного круга), Иркутская область (1 зона), Иркутская область (2 зона), Иркутская область (3 зона), Иркутская область (4 зона), Иркутская область (5 зона), Иркутская область (6 зона), Республика Карелия (1 зона), Республика Карелия (2 зона), Магаданская область (1 зона), Магаданская область (2 зона), Красноярский край (1 зона), Красноярский край (2 зона), Красноярский край (3 зона), Красноярский край (4 зона), Красноярский край (5 зона), Красноярский край (6 зона), Красноярский край (7 зона), Красноярский край (8 зона), Красноярский край (9 зона), Красноярский край (10 зона), Красноярский край (11 зона), Красноярский край (12 зона), Красноярский край (13 зона), Новосибирская область (1 зона), Новосибирская область (2 зона), Новосибирская область (3 зона), Новосибирская область (4 зона), Чукотский автономный округ (1 зона), Чукотский автономный округ (2 зона), Сахалинская область (2 зона), Сахалинская область (3 зона), Сахалинская область (4 зона), Сахалинская область (5 зона), Сахалинская область (1 зона), Забайкальский край (1 зона), Забайкальский край (2 зона), Амурская область (1 зона), Амурская область (2 зона) | 22.23.19.000.01.7.12.09-1038 | Решетка геосинтетическая, высота ребра 10 см, размер ячейки 210x210 мм | м2
Республика Саха (Якутия) (3 зона), Республика Саха (Якутия) (7 зона), Республика Саха (Якутия) (8 зона), Хабаровский край (зона 1) Хабаровск, Ханты-Мансийский автономный округ - Югра (зона 2) г. Сургут, Ханты-Мансийский автономный округ - Югра (зона 4) г. Урай, Красноярский край (7.4 зона Транснефть (Туруханск)), Республика Саха (Якутия) (1 зона), Республика Саха (Якутия) (4 зона), Республика Саха (Якутия) (6 зона), Республика Саха (Якутия) (10 зона), Республика Саха (Якутия) (11 зона), Московская область, Сахалинская область, Свердловская область, Смоленская область, Тамбовская область, Ямало-Ненецкий автономный округ, Чукотский автономный округ, Ненецкий автономный округ, Магаданская область, Забайкальский край, Челябинская область, Ульяновская область, Тюменская область, Тульская область, Томская область, Тверская область, Ярославская область, Липецкая область, Курская область, Приморский край, Красноярский край, Краснодарский край, Алтайский край, Чеченская Республика, Удмуртская Республика, Ставропольский край, Амурская область, Архангельская область, Курганская область, Костромская область, Кировская область, Кемеровская область, Камчатский край, Калужская область, Калининградская область, Ленинградская область, Иркутская область, Воронежская область, Вологодская область, Волгоградская область, Саратовская область, Самарская область, Рязанская область, Ростовская область, Псковская область, Пермский край, Пензенская область, Орловская область, Оренбургская область, Омская область, Марий Эл Республика, Красноярский край (10 зона Транснефть (Богучаны)), Хабаровский край (зона 2) Комсомольск-на -Амуре, Новосибирская область, Новгородская область, Нижегородская область, Мурманская область, Владимирская область, Брянская область, Белгородская область, Астраханская область, Ивановская область, Карачаево-Черкесская Республика, Кабардино-Балкарская Республика, Москва город, Чувашская Республика - Чувашия, Республика Бурятия, Алтай Республика, Дагестан Республика, Ингушетия Республика, Калмыкия Республика, Карелия Республика, Республика Коми, Мордовия Республика, Северная Осетия - Алания Республика, Татарстан Республика, Тыва Республика, Хакасия Республика, Еврейская автономная область, Санкт-Петербург город, Крым Республика, Севастополь город, Башкортостан Республика, Адыгея Республика, Республика Коми (1 зона), Республика Коми (2 зона), Республика Коми (3 зона), Республика Коми (4 зона), Республика Коми (5 зона), Архангельская область базовый район, Архангельская область (районы Крайнего Севера), Архангельская область (районы островов Северного Ледовитого океана и его морей), Вся Россия, Республика Саха (Якутия) (2 зона), Республика Саха (Якутия) (5 зона), Республика Саха (Якутия) (9 зона), Республика Саха (Якутия) (12 зона), Красноярский край (3 зона Транснефть (Канск)), Хабаровский край (зона 3) Охотск, Ханты-Мансийский автономный округ - Югра (зона 1) г. Нижневартовск, Ханты-Мансийский автономный округ - Югра (зона 3) г. Ханты-Мансийск, Ханты-Мансийский автономный округ - Югра (зона 5) г. Белоярский, Республика Саха (Якутия), Хабаровский край, Ханты-Мансийский автономный округ - Югра, Республика Бурятия (1 зона), Республика Бурятия (2 зона), Республика Бурятия (3 зона), Республика Бурятия (4 зона), Республика Бурятия (5 зона), Республика Бурятия (6 зона), Республика Бурятия (7 зона), Республика Бурятия (8 зона), Ямало-Ненецкий автономный округ (1 зона севернее Полярного круга), Ямало-Ненецкий автономный округ (2 зона южнее Полярного круга), Ямало-Ненецкий автономный округ (3 зона южнее Полярного круга), Ямало-Ненецкий автономный округ (4 зона севернее Полярного круга), Ямало-Ненецкий автономный округ (5 зона южнее Полярного круга), Иркутская область (1 зона), Иркутская область (2 зона), Иркутская область (3 зона), Иркутская область (4 зона), Иркутская область (5 зона), Иркутская область (6 зона), Республика Карелия (1 зона), Республика Карелия (2 зона), Магаданская область (1 зона), Магаданская область (2 зона), Красноярский край (1 зона), Красноярский край (2 зона), Красноярский край (3 зона), Красноярский край (4 зона), Красноярский край (5 зона), Красноярский край (6 зона), Красноярский край (7 зона), Красноярский край (8 зона), Красноярский край (9 зона), Красноярский край (10 зона), Красноярский край (11 зона), Красноярский край (12 зона), Красноярский край (13 зона), Новосибирская область (1 зона), Новосибирская область (2 зона), Новосибирская область (3 зона), Новосибирская область (4 зона), Чукотский автономный округ (1 зона), Чукотский автономный округ (2 зона), Сахалинская область (2 зона), Сахалинская область (3 зона), Сахалинская область (4 зона), Сахалинская область (5 зона), Сахалинская область (1 зона), Забайкальский край (1 зона), Забайкальский край (2 зона), Амурская область (1 зона), Амурская область (2 зона) | 25.94.11.110.01.7.15.02-0055 | Болты стальные высокопрочные с шестигранной головкой, класс прочности 10.9 (11.0), с резьбой М16-24, длина 50-200 мм | т
Республика Саха (Якутия) (3 зона), Республика Саха (Якутия) (7 зона), Республика Саха (Якутия) (8 зона), Хабаровский край (зона 1) Хабаровск, Ханты-Мансийский автономный округ - Югра (зона 2) г. Сургут, Ханты-Мансийский автономный округ - Югра (зона 4) г. Урай, Красноярский край (7.4 зона Транснефть (Туруханск)), Республика Саха (Якутия) (1 зона), Республика Саха (Якутия) (4 зона), Республика Саха (Якутия) (6 зона), Республика Саха (Якутия) (10 зона), Республика Саха (Якутия) (11 зона), Московская область, Сахалинская область, Свердловская область, Смоленская область, Тамбовская область, Ямало-Ненецкий автономный округ, Чукотский автономный округ, Ненецкий автономный округ, Магаданская область, Забайкальский край, Челябинская область, Ульяновская область, Тюменская область, Тульская область, Томская область, Тверская область, Ярославская область, Липецкая область, Курская область, Приморский край, Красноярский край, Краснодарский край, Алтайский край, Чеченская Республика, Удмуртская Республика, Ставропольский край, Амурская область, Архангельская область, Курганская область, Костромская область, Кировская область, Кемеровская область, Камчатский край, Калужская область, Калининградская область, Ленинградская область, Иркутская область, Воронежская область, Вологодская область, Волгоградская область, Саратовская область, Самарская область, Рязанская область, Ростовская область, Псковская область, Пермский край, Пензенская область, Орловская область, Оренбургская область, Омская область, Марий Эл Республика, Красноярский край (10 зона Транснефть (Богучаны)), Хабаровский край (зона 2) Комсомольск-на -Амуре, Новосибирская область, Новгородская область, Нижегородская область, Мурманская область, Владимирская область, Брянская область, Белгородская область, Астраханская область, Ивановская область, Карачаево-Черкесская Республика, Кабардино-Балкарская Республика, Москва город, Чувашская Республика - Чувашия, Республика Бурятия, Алтай Республика, Дагестан Республика, Ингушетия Республика, Калмыкия Республика, Карелия Республика, Республика Коми, Мордовия Республика, Северная Осетия - Алания Республика, Татарстан Республика, Тыва Республика, Хакасия Республика, Еврейская автономная область, Санкт-Петербург город, Крым Республика, Севастополь город, Башкортостан Республика, Адыгея Республика, Республика Коми (1 зона), Республика Коми (2 зона), Республика Коми (3 зона), Республика Коми (4 зона), Республика Коми (5 зона), Архангельская область базовый район, Архангельская область (районы Крайнего Севера), Архангельская область (районы островов Северного Ледовитого океана и его морей), Вся Россия, Республика Саха (Якутия) (2 зона), Республика Саха (Якутия) (5 зона), Республика Саха (Якутия) (9 зона), Республика Саха (Якутия) (12 зона), Красноярский край (3 зона Транснефть (Канск)), Хабаровский край (зона 3) Охотск, Ханты-Мансийский автономный округ - Югра (зона 1) г. Нижневартовск, Ханты-Мансийский автономный округ - Югра (зона 3) г. Ханты-Мансийск, Ханты-Мансийский автономный округ - Югра (зона 5) г. Белоярский, Республика Саха (Якутия), Хабаровский край, Ханты-Мансийский автономный округ - Югра, Республика Бурятия (1 зона), Республика Бурятия (2 зона), Республика Бурятия (3 зона), Республика Бурятия (4 зона), Республика Бурятия (5 зона), Республика Бурятия (6 зона), Республика Бурятия (7 зона), Республика Бурятия (8 зона), Ямало-Ненецкий автономный округ (1 зона севернее Полярного круга), Ямало-Ненецкий автономный округ (2 зона южнее Полярного круга), Ямало-Ненецкий автономный округ (3 зона южнее Полярного круга), Ямало-Ненецкий автономный округ (4 зона севернее Полярного круга), Ямало-Ненецкий автономный округ (5 зона южнее Полярного круга), Иркутская область (1 зона), Иркутская область (2 зона), Иркутская область (3 зона), Иркутская область (4 зона), Иркутская область (5 зона), Иркутская область (6 зона), Республика Карелия (1 зона), Республика Карелия (2 зона), Магаданская область (1 зона), Магаданская область (2 зона), Красноярский край (1 зона), Красноярский край (2 зона), Красноярский край (3 зона), Красноярский край (4 зона), Красноярский край (5 зона), Красноярский край (6 зона), Красноярский край (7 зона), Красноярский край (8 зона), Красноярский край (9 зона), Красноярский край (10 зона), Красноярский край (11 зона), Красноярский край (12 зона), Красноярский край (13 зона), Новосибирская область (1 зона), Новосибирская область (2 зона), Новосибирская область (3 зона), Новосибирская область (4 зона), Чукотский автономный округ (1 зона), Чукотский автономный округ (2 зона), Сахалинская область (2 зона), Сахалинская область (3 зона), Сахалинская область (4 зона), Сахалинская область (5 зона), Сахалинская область (1 зона), Забайкальский край (1 зона), Забайкальский край (2 зона), Амурская область (1 зона), Амурская область (2 зона) | 25.11.23.119.01.7.16.04-0001 | Металлоконструкции опалубки разборно-переставные | т
Республика Саха (Якутия) (3 зона), Республика Саха (Якутия) (7 зона), Республика Саха (Якутия) (8 зона), Хабаровский край (зона 1) Хабаровск, Ханты-Мансийский автономный округ - Югра (зона 2) г. Сургут, Ханты-Мансийский автономный округ - Югра (зона 4) г. Урай, Красноярский край (7.4 зона Транснефть (Туруханск)), Республика Саха (Якутия) (1 зона), Республика Саха (Якутия) (4 зона), Республика Саха (Якутия) (6 зона), Республика Саха (Якутия) (10 зона), Республика Саха (Якутия) (11 зона), Московская область, Сахалинская область, Смоленская область, Тамбовская область, Ямало-Ненецкий автономный округ, Чукотский автономный округ, Ненецкий автономный округ, Магаданская область, Забайкальский край, Челябинская область, Ульяновская область, Тульская область, Томская область, Тверская область, Ярославская область, Липецкая область, Курская область, Приморский край, Красноярский край, Краснодарский край, Алтайский край, Чеченская Республика, Удмуртская Республика, Ставропольский край, Амурская область, Архангельская область, Курганская область, Костромская область, Кировская область, Кемеровская область, Камчатский край, Калужская область, Калининградская область, Ленинградская область, Иркутская область, Воронежская область, Вологодская область, Волгоградская область, Саратовская область, Самарская область, Рязанская область, Ростовская область, Псковская область, Пермский край, Пензенская область, Орловская область, Оренбургская область, Омская область, Марий Эл Республика, Красноярский край (10 зона Транснефть (Богучаны)), Хабаровский край (зона 2) Комсомольск-на -Амуре, Новосибирская область, Новгородская область, Нижегородская область, Мурманская область, Владимирская область, Брянская область, Белгородская область, Астраханская область, Ивановская область, Карачаево-Черкесская Республика, Кабардино-Балкарская Республика, Москва город, Чувашская Республика - Чувашия, Республика Бурятия, Алтай Республика, Дагестан Республика, Ингушетия Республика, Калмыкия Республика, Карелия Республика, Республика Коми, Мордовия Республика, Северная Осетия - Алания Республика, Татарстан Республика, Тыва Республика, Хакасия Республика, Еврейская автономная область, Санкт-Петербург город, Крым Республика, Севастополь город, Башкортостан Республика, Адыгея Республика, Республика Коми (1 зона), Республика Коми (2 зона), Республика Коми (3 зона), Республика Коми (4 зона), Республика Коми (5 зона), Архангельская область базовый район, Архангельская область (районы Крайнего Севера), Архангельская область (районы островов Северного Ледовитого океана и его морей), Вся Россия, Республика Саха (Якутия) (2 зона), Республика Саха (Якутия) (5 зона), Республика Саха (Якутия) (9 зона), Республика Саха (Якутия) (12 зона), Красноярский край (3 зона Транснефть (Канск)), Хабаровский край (зона 3) Охотск, Ханты-Мансийский автономный округ - Югра (зона 1) г. Нижневартовск, Ханты-Мансийский автономный округ - Югра (зона 3) г. Ханты-Мансийск, Ханты-Мансийский автономный округ - Югра (зона 5) г. Белоярский, Республика Саха (Якутия), Хабаровский край, Ханты-Мансийский автономный округ - Югра, Республика Бурятия (1 зона), Республика Бурятия (2 зона), Республика Бурятия (3 зона), Республика Бурятия (4 зона), Республика Бурятия (5 зона), Республика Бурятия (6 зона), Республика Бурятия (7 зона), Республика Бурятия (8 зона), Ямало-Ненецкий автономный округ (1 зона севернее Полярного круга), Ямало-Ненецкий автономный округ (2 зона южнее Полярного круга), Ямало-Ненецкий автономный округ (3 зона южнее Полярного круга), Ямало-Ненецкий автономный округ (4 зона севернее Полярного круга), Ямало-Ненецкий автономный округ (5 зона южнее Полярного круга), Иркутская область (1 зона), Иркутская область (2 зона), Иркутская область (3 зона), Иркутская область (4 зона), Иркутская область (5 зона), Иркутская область (6 зона), Республика Карелия (1 зона), Республика Карелия (2 зона), Магаданская область (1 зона), Магаданская область (2 зона), Красноярский край (1 зона), Красноярский край (2 зона), Красноярский край (3 зона), Красноярский край (4 зона), Красноярский край (5 зона), Красноярский край (6 зона), Красноярский край (7 зона), Красноярский край (8 зона), Красноярский край (9 зона), Красноярский край (10 зона), Красноярский край (11 зона), Красноярский край (12 зона), Красноярский край (13 зона), Новосибирская область (1 зона), Новосибирская область (2 зона), Новосибирская область (3 зона), Новосибирская область (4 зона), Чукотский автономный округ (1 зона), Чукотский автономный округ (2 зона), Сахалинская область (2 зона), Сахалинская область (3 зона), Сахалинская область (4 зона), Сахалинская область (5 зона), Сахалинская область (1 зона), Забайкальский край (1 зона), Забайкальский край (2 зона), Амурская область (1 зона), Амурская область (2 зона) | 08.12.12.140.02.2.04.04-0120 | Смесь щебеночно-песчаная готовая, щебень из плотных горных пород М 600, номер смеси С4, размер зерен 0-80 мм | м3
Свердловская область, Тюменская область | 08.12.12.140.02.2.04.04-0121 | Смесь щебеночно-песчаная готовая, щебень из плотных горных пород М 800, номер смеси С4, размер зерен 0-80 мм | м3
Республика Саха (Якутия) (3 зона), Республика Саха (Якутия) (7 зона), Республика Саха (Якутия) (8 зона), Хабаровский край (зона 1) Хабаровск, Ханты-Мансийский автономный округ - Югра (зона 2) г. Сургут, Ханты-Мансийский автономный округ - Югра (зона 4) г. Урай, Красноярский край (7.4 зона Транснефть (Туруханск)), Республика Саха (Якутия) (1 зона), Республика Саха (Якутия) (4 зона), Республика Саха (Якутия) (6 зона), Республика Саха (Якутия) (10 зона), Республика Саха (Якутия) (11 зона), Московская область, Сахалинская область, Свердловская область, Смоленская область, Тамбовская область, Ямало-Ненецкий автономный округ, Чукотский автономный округ, Ненецкий автономный округ, Магаданская область, Забайкальский край, Челябинская область, Ульяновская область, Тюменская область, Тульская область, Томская область, Тверская область, Ярославская область, Липецкая область, Курская область, Приморский край, Красноярский край, Краснодарский край, Алтайский край, Чеченская Республика, Удмуртская Республика, Ставропольский край, Амурская область, Архангельская область, Курганская область, Костромская область, Кировская область, Кемеровская область, Камчатский край, Калужская область, Калининградская область, Ленинградская область, Иркутская область, Воронежская область, Вологодская область, Волгоградская область, Саратовская область, Самарская область, Рязанская область, Ростовская область, Псковская область, Пермский край, Пензенская область, Орловская область, Оренбургская область, Омская область, Марий Эл Республика, Красноярский край (10 зона Транснефть (Богучаны)), Хабаровский край (зона 2) Комсомольск-на -Амуре, Новосибирская область, Новгородская область, Нижегородская область, Мурманская область, Владимирская область, Брянская область, Белгородская область, Астраханская область, Ивановская область, Карачаево-Черкесская Республика, Кабардино-Балкарская Республика, Москва город, Чувашская Республика - Чувашия, Республика Бурятия, Алтай Республика, Дагестан Республика, Ингушетия Республика, Калмыкия Республика, Карелия Республика, Республика Коми, Мордовия Республика, Северная Осетия - Алания Республика, Татарстан Республика, Тыва Республика, Хакасия Республика, Еврейская автономная область, Санкт-Петербург город, Крым Республика, Севастополь город, Башкортостан Республика, Адыгея Республика, Республика Коми (1 зона), Республика Коми (2 зона), Республика Коми (3 зона), Республика Коми (4 зона), Республика Коми (5 зона), Архангельская область базовый район, Архангельская область (районы Крайнего Севера), Архангельская область (районы островов Северного Ледовитого океана и его морей), Вся Россия, Республика Саха (Якутия) (2 зона), Республика Саха (Якутия) (5 зона), Республика Саха (Якутия) (9 зона), Республика Саха (Якутия) (12 зона), Красноярский край (3 зона Транснефть (Канск)), Хабаровский край (зона 3) Охотск, Ханты-Мансийский автономный округ - Югра (зона 1) г. Нижневартовск, Ханты-Мансийский автономный округ - Югра (зона 3) г. Ханты-Мансийск, Ханты-Мансийский автономный округ - Югра (зона 5) г. Белоярский, Республика Саха (Якутия), Хабаровский край, Ханты-Мансийский автономный округ - Югра, Республика Бурятия (1 зона), Республика Бурятия (2 зона), Республика Бурятия (3 зона), Республика Бурятия (4 зона), Республика Бурятия (5 зона), Республика Бурятия (6 зона), Республика Бурятия (7 зона), Республика Бурятия (8 зона), Ямало-Ненецкий автономный округ (1 зона севернее Полярного круга), Ямало-Ненецкий автономный округ (2 зона южнее Полярного круга), Ямало-Ненецкий автономный округ (3 зона южнее Полярного круга), Ямало-Ненецкий автономный округ (4 зона севернее Полярного круга), Ямало-Ненецкий автономный округ (5 зона южнее Полярного круга), Иркутская область (1 зона), Иркутская область (2 зона), Иркутская область (3 зона), Иркутская область (4 зона), Иркутская область (5 зона), Иркутская область (6 зона), Республика Карелия (1 зона), Республика Карелия (2 зона), Магаданская область (1 зона), Магаданская область (2 зона), Красноярский край (1 зона), Красноярский край (2 зона), Красноярский край (3 зона), Красноярский край (4 зона), Красноярский край (5 зона), Красноярский край (6 зона), Красноярский край (7 зона), Красноярский край (8 зона), Красноярский край (9 зона), Красноярский край (10 зона), Красноярский край (11 зона), Красноярский край (12 зона), Красноярский край (13 зона), Новосибирская область (1 зона), Новосибирская область (2 зона), Новосибирская область (3 зона), Новосибирская область (4 зона), Чукотский автономный округ (1 зона), Чукотский автономный округ (2 зона), Сахалинская область (2 зона), Сахалинская область (3 зона), Сахалинская область (4 зона), Сахалинская область (5 зона), Сахалинская область (1 зона), Забайкальский край (1 зона), Забайкальский край (2 зона), Амурская область (1 зона), Амурская область (2 зона) | 08.12.12.140.02.2.04.04-0123 | Смесь щебеночно-песчаная готовая, щебень из плотных горных пород М 1200, номер смеси С4, размер зерен 0-80 мм | м3
Республика Саха (Якутия) (3 зона), Республика Саха (Якутия) (7 зона), Республика Саха (Якутия) (8 зона), Хабаровский край (зона 1) Хабаровск, Ханты-Мансийский автономный округ - Югра (зона 2) г. Сургут, Ханты-Мансийский автономный округ - Югра (зона 4) г. Урай, Красноярский край (7.4 зона Транснефть (Туруханск)), Республика Саха (Якутия) (1 зона), Республика Саха (Якутия) (4 зона), Республика Саха (Якутия) (6 зона), Республика Саха (Якутия) (10 зона), Республика Саха (Якутия) (11 зона), Московская область, Сахалинская область, Свердловская область, Смоленская область, Тамбовская область, Ямало-Ненецкий автономный округ, Чукотский автономный округ, Ненецкий автономный округ, Магаданская область, Забайкальский край, Челябинская область, Ульяновская область, Тюменская область, Тульская область, Томская область, Тверская область, Ярославская область, Липецкая область, Курская область, Приморский край, Красноярский край, Краснодарский край, Алтайский край, Чеченская Республика, Удмуртская Республика, Ставропольский край, Амурская область, Архангельская область, Курганская область, Костромская область, Кировская область, Кемеровская область, Камчатский край, Калужская область, Калининградская область, Ленинградская область, Иркутская область, Воронежская область, Вологодская область, Волгоградская область, Саратовская область, Самарская область, Рязанская область, Ростовская область, Псковская область, Пермский край, Пензенская область, Орловская область, Оренбургская область, Омская область, Марий Эл Республика, Красноярский край (10 зона Транснефть (Богучаны)), Хабаровский край (зона 2) Комсомольск-на -Амуре, Новосибирская область, Новгородская область, Нижегородская область, Мурманская область, Владимирская область, Брянская область, Белгородская область, Астраханская область, Ивановская область, Карачаево-Черкесская Республика, Кабардино-Балкарская Республика, Москва город, Чувашская Республика - Чувашия, Республика Бурятия, Алтай Республика, Дагестан Республика, Ингушетия Республика, Калмыкия Республика, Карелия Республика, Республика Коми, Мордовия Республика, Северная Осетия - Алания Республика, Татарстан Республика, Тыва Республика, Хакасия Республика, Еврейская автономная область, Санкт-Петербург город, Крым Республика, Севастополь город, Башкортостан Республика, Адыгея Республика, Республика Коми (1 зона), Республика Коми (2 зона), Республика Коми (3 зона), Республика Коми (4 зона), Республика Коми (5 зона), Архангельская область базовый район, Архангельская область (районы Крайнего Севера), Архангельская область (районы островов Северного Ледовитого океана и его морей), Вся Россия, Республика Саха (Якутия) (2 зона), Республика Саха (Якутия) (5 зона), Республика Саха (Якутия) (9 зона), Республика Саха (Якутия) (12 зона), Красноярский край (3 зона Транснефть (Канск)), Хабаровский край (зона 3) Охотск, Ханты-Мансийский автономный округ - Югра (зона 1) г. Нижневартовск, Ханты-Мансийский автономный округ - Югра (зона 3) г. Ханты-Мансийск, Ханты-Мансийский автономный округ - Югра (зона 5) г. Белоярский, Республика Саха (Якутия), Хабаровский край, Ханты-Мансийский автономный округ - Югра, Республика Бурятия (1 зона), Республика Бурятия (2 зона), Республика Бурятия (3 зона), Республика Бурятия (4 зона), Республика Бурятия (5 зона), Республика Бурятия (6 зона), Республика Бурятия (7 зона), Республика Бурятия (8 зона), Ямало-Ненецкий автономный округ (1 зона севернее Полярного круга), Ямало-Ненецкий автономный округ (2 зона южнее Полярного круга), Ямало-Ненецкий автономный округ (3 зона южнее Полярного круга), Ямало-Ненецкий автономный округ (4 зона севернее Полярного круга), Ямало-Ненецкий автономный округ (5 зона южнее Полярного круга), Иркутская область (1 зона), Иркутская область (2 зона), Иркутская область (3 зона), Иркутская область (4 зона), Иркутская область (5 зона), Иркутская область (6 зона), Республика Карелия (1 зона), Республика Карелия (2 зона), Магаданская область (1 зона), Магаданская область (2 зона), Красноярский край (1 зона), Красноярский край (2 зона), Красноярский край (3 зона), Красноярский край (4 зона), Красноярский край (5 зона), Красноярский край (6 зона), Красноярский край (7 зона), Красноярский край (8 зона), Красноярский край (9 зона), Красноярский край (10 зона), Красноярский край (11 зона), Красноярский край (12 зона), Красноярский край (13 зона), Новосибирская область (1 зона), Новосибирская область (2 зона), Новосибирская область (3 зона), Новосибирская область (4 зона), Чукотский автономный округ (1 зона), Чукотский автономный округ (2 зона), Сахалинская область (2 зона), Сахалинская область (3 зона), Сахалинская область (4 зона), Сахалинская область (5 зона), Сахалинская область (1 зона), Забайкальский край (1 зона), Забайкальский край (2 зона), Амурская область (1 зона), Амурская область (2 зона) | 08.12.11.190.02.3.01.02-1006 | Песок природный II класс, очень мелкий, квадратные сита | м3
Республика Саха (Якутия) (3 зона), Республика Саха (Якутия) (7 зона), Республика Саха (Якутия) (8 зона), Хабаровский край (зона 1) Хабаровск, Ханты-Мансийский автономный округ - Югра (зона 2) г. Сургут, Ханты-Мансийский автономный округ - Югра (зона 4) г. Урай, Красноярский край (7.4 зона Транснефть (Туруханск)), Республика Саха (Якутия) (1 зона), Республика Саха (Якутия) (4 зона), Республика Саха (Якутия) (6 зона), Республика Саха (Якутия) (10 зона), Республика Саха (Якутия) (11 зона), Московская область, Сахалинская область, Свердловская область, Смоленская область, Тамбовская область, Ямало-Ненецкий автономный округ, Чукотский автономный округ, Ненецкий автономный округ, Магаданская область, Забайкальский край, Челябинская область, Ульяновская область, Тюменская область, Тульская область, Томская область, Тверская область, Ярославская область, Липецкая область, Курская область, Приморский край, Красноярский край, Краснодарский край, Алтайский край, Чеченская Республика, Удмуртская Республика, Ставропольский край, Амурская область, Архангельская область, Курганская область, Костромская область, Кировская область, Кемеровская область, Камчатский край, Калужская область, Калининградская область, Ленинградская область, Иркутская область, Воронежская область, Вологодская область, Волгоградская область, Саратовская область, Самарская область, Рязанская область, Ростовская область, Псковская область, Пермский край, Пензенская область, Орловская область, Оренбургская область, Омская область, Марий Эл Республика, Красноярский край (10 зона Транснефть (Богучаны)), Хабаровский край (зона 2) Комсомольск-на -Амуре, Новосибирская область, Новгородская область, Нижегородская область, Мурманская область, Владимирская область, Брянская область, Белгородская область, Астраханская область, Ивановская область, Карачаево-Черкесская Республика, Кабардино-Балкарская Республика, Москва город, Чувашская Республика - Чувашия, Республика Бурятия, Алтай Республика, Дагестан Республика, Ингушетия Республика, Калмыкия Республика, Карелия Республика, Республика Коми, Мордовия Республика, Северная Осетия - Алания Республика, Татарстан Республика, Тыва Республика, Хакасия Республика, Еврейская автономная область, Санкт-Петербург город, Крым Республика, Севастополь город, Башкортостан Республика, Адыгея Республика, Республика Коми (1 зона), Республика Коми (2 зона), Республика Коми (3 зона), Республика Коми (4 зона), Республика Коми (5 зона), Архангельская область базовый район, Архангельская область (районы Крайнего Севера), Архангельская область (районы островов Северного Ледовитого океана и его морей), Вся Россия, Республика Саха (Якутия) (2 зона), Республика Саха (Якутия) (5 зона), Республика Саха (Якутия) (9 зона), Республика Саха (Якутия) (12 зона), Красноярский край (3 зона Транснефть (Канск)), Хабаровский край (зона 3) Охотск, Ханты-Мансийский автономный округ - Югра (зона 1) г. Нижневартовск, Ханты-Мансийский автономный округ - Югра (зона 3) г. Ханты-Мансийск, Ханты-Мансийский автономный округ - Югра (зона 5) г. Белоярский, Республика Саха (Якутия), Хабаровский край, Ханты-Мансийский автономный округ - Югра, Республика Бурятия (1 зона), Республика Бурятия (2 зона), Республика Бурятия (3 зона), Республика Бурятия (4 зона), Республика Бурятия (5 зона), Республика Бурятия (6 зона), Республика Бурятия (7 зона), Республика Бурятия (8 зона), Ямало-Ненецкий автономный округ (1 зона севернее Полярного круга), Ямало-Ненецкий автономный округ (2 зона южнее Полярного круга), Ямало-Ненецкий автономный округ (3 зона южнее Полярного круга), Ямало-Ненецкий автономный округ (4 зона севернее Полярного круга), Ямало-Ненецкий автономный округ (5 зона южнее Полярного круга), Иркутская область (1 зона), Иркутская область (2 зона), Иркутская область (3 зона), Иркутская область (4 зона), Иркутская область (5 зона), Иркутская область (6 зона), Республика Карелия (1 зона), Республика Карелия (2 зона), Магаданская область (1 зона), Магаданская область (2 зона), Красноярский край (1 зона), Красноярский край (2 зона), Красноярский край (3 зона), Красноярский край (4 зона), Красноярский край (5 зона), Красноярский край (6 зона), Красноярский край (7 зона), Красноярский край (8 зона), Красноярский край (9 зона), Красноярский край (10 зона), Красноярский край (11 зона), Красноярский край (12 зона), Красноярский край (13 зона), Новосибирская область (1 зона), Новосибирская область (2 зона), Новосибирская область (3 зона), Новосибирская область (4 зона), Чукотский автономный округ (1 зона), Чукотский автономный округ (2 зона), Сахалинская область (2 зона), Сахалинская область (3 зона), Сахалинская область (4 зона), Сахалинская область (5 зона), Сахалинская область (1 зона), Забайкальский край (1 зона), Забайкальский край (2 зона), Амурская область (1 зона), Амурская область (2 зона) | 08.12.11.190.02.3.01.02-1008 | Песок природный II класс, мелкий, круглые сита | м3
Республика Саха (Якутия) (3 зона), Республика Саха (Якутия) (7 зона), Республика Саха (Якутия) (8 зона), Хабаровский край (зона 1) Хабаровск, Ханты-Мансийский автономный округ - Югра (зона 2) г. Сургут, Ханты-Мансийский автономный округ - Югра (зона 4) г. Урай, Красноярский край (7.4 зона Транснефть (Туруханск)), Республика Саха (Якутия) (1 зона), Республика Саха (Якутия) (4 зона), Республика Саха (Якутия) (6 зона), Республика Саха (Якутия) (10 зона), Республика Саха (Якутия) (11 зона), Московская область, Сахалинская область, Свердловская область, Смоленская область, Тамбовская область, Ямало-Ненецкий автономный округ, Чукотский автономный округ, Ненецкий автономный округ, Магаданская область, Забайкальский край, Челябинская область, Ульяновская область, Тюменская область, Тульская область, Томская область, Тверская область, Ярославская область, Липецкая область, Курская область, Приморский край, Красноярский край, Краснодарский край, Алтайский край, Чеченская Республика, Удмуртская Республика, Ставропольский край, Амурская область, Архангельская область, Курганская область, Костромская область, Кировская область, Кемеровская область, Камчатский край, Калужская область, Калининградская область, Ленинградская область, Иркутская область, Воронежская область, Вологодская область, Волгоградская область, Саратовская область, Самарская область, Рязанская область, Ростовская область, Псковская область, Пермский край, Пензенская область, Орловская область, Оренбургская область, Омская область, Марий Эл Республика, Красноярский край (10 зона Транснефть (Богучаны)), Хабаровский край (зона 2) Комсомольск-на -Амуре, Новосибирская область, Новгородская область, Нижегородская область, Мурманская область, Владимирская область, Брянская область, Белгородская область, Астраханская область, Ивановская область, Карачаево-Черкесская Республика, Кабардино-Балкарская Республика, Москва город, Чувашская Республика - Чувашия, Республика Бурятия, Алтай Республика, Дагестан Республика, Ингушетия Республика, Калмыкия Республика, Карелия Республика, Республика Коми, Мордовия Республика, Северная Осетия - Алания Республика, Татарстан Республика, Тыва Республика, Хакасия Республика, Еврейская автономная область, Санкт-Петербург город, Крым Республика, Севастополь город, Башкортостан Республика, Адыгея Республика, Республика Коми (1 зона), Республика Коми (2 зона), Республика Коми (3 зона), Республика Коми (4 зона), Республика Коми (5 зона), Архангельская область базовый район, Архангельская область (районы Крайнего Севера), Архангельская область (районы островов Северного Ледовитого океана и его морей), Вся Россия, Республика Саха (Якутия) (2 зона), Республика Саха (Якутия) (5 зона), Республика Саха (Якутия) (9 зона), Республика Саха (Якутия) (12 зона), Красноярский край (3 зона Транснефть (Канск)), Хабаровский край (зона 3) Охотск, Ханты-Мансийский автономный округ - Югра (зона 1) г. Нижневартовск, Ханты-Мансийский автономный округ - Югра (зона 3) г. Ханты-Мансийск, Ханты-Мансийский автономный округ - Югра (зона 5) г. Белоярский, Республика Саха (Якутия), Хабаровский край, Ханты-Мансийский автономный округ - Югра, Республика Бурятия (1 зона), Республика Бурятия (2 зона), Республика Бурятия (3 зона), Республика Бурятия (4 зона), Республика Бурятия (5 зона), Республика Бурятия (6 зона), Республика Бурятия (7 зона), Республика Бурятия (8 зона), Ямало-Ненецкий автономный округ (1 зона севернее Полярного круга), Ямало-Ненецкий автономный округ (2 зона южнее Полярного круга), Ямало-Ненецкий автономный округ (3 зона южнее Полярного круга), Ямало-Ненецкий автономный округ (4 зона севернее Полярного круга), Ямало-Ненецкий автономный округ (5 зона южнее Полярного круга), Иркутская область (1 зона), Иркутская область (2 зона), Иркутская область (3 зона), Иркутская область (4 зона), Иркутская область (5 зона), Иркутская область (6 зона), Республика Карелия (1 зона), Республика Карелия (2 зона), Магаданская область (1 зона), Магаданская область (2 зона), Красноярский край (1 зона), Красноярский край (2 зона), Красноярский край (3 зона), Красноярский край (4 зона), Красноярский край (5 зона), Красноярский край (6 зона), Красноярский край (7 зона), Красноярский край (8 зона), Красноярский край (9 зона), Красноярский край (10 зона), Красноярский край (11 зона), Красноярский край (12 зона), Красноярский край (13 зона), Новосибирская область (1 зона), Новосибирская область (2 зона), Новосибирская область (3 зона), Новосибирская область (4 зона), Чукотский автономный округ (1 зона), Чукотский автономный округ (2 зона), Сахалинская область (2 зона), Сахалинская область (3 зона), Сахалинская область (4 зона), Сахалинская область (5 зона), Сахалинская область (1 зона), Забайкальский край (1 зона), Забайкальский край (2 зона), Амурская область (1 зона), Амурская область (2 зона) | 08.12.11.190.02.3.01.02-1014 | Песок природный II класс, средний, квадратные сита | м3
Республика Саха (Якутия) (3 зона), Республика Саха (Якутия) (7 зона), Республика Саха (Якутия) (8 зона), Хабаровский край (зона 1) Хабаровск, Ханты-Мансийский автономный округ - Югра (зона 2) г. Сургут, Ханты-Мансийский автономный округ - Югра (зона 4) г. Урай, Красноярский край (7.4 зона Транснефть (Туруханск)), Республика Саха (Якутия) (1 зона), Республика Саха (Якутия) (4 зона), Республика Саха (Якутия) (6 зона), Республика Саха (Якутия) (10 зона), Республика Саха (Якутия) (11 зона), Московская область, Сахалинская область, Свердловская область, Смоленская область, Тамбовская область, Ямало-Ненецкий автономный округ, Чукотский автономный округ, Ненецкий автономный округ, Магаданская область, Забайкальский край, Челябинская область, Ульяновская область, Тюменская область, Тульская область, Томская область, Тверская область, Ярославская область, Липецкая область, Курская область, Приморский край, Красноярский край, Краснодарский край, Алтайский край, Чеченская Республика, Удмуртская Республика, Ставропольский край, Амурская область, Архангельская область, Курганская область, Костромская область, Кировская область, Кемеровская область, Камчатский край, Калужская область, Калининградская область, Ленинградская область, Иркутская область, Воронежская область, Вологодская область, Волгоградская область, Саратовская область, Самарская область, Рязанская область, Ростовская область, Псковская область, Пермский край, Пензенская область, Орловская область, Оренбургская область, Омская область, Марий Эл Республика, Красноярский край (10 зона Транснефть (Богучаны)), Хабаровский край (зона 2) Комсомольск-на -Амуре, Новосибирская область, Новгородская область, Нижегородская область, Мурманская область, Владимирская область, Брянская область, Белгородская область, Астраханская область, Ивановская область, Карачаево-Черкесская Республика, Кабардино-Балкарская Республика, Москва город, Чувашская Республика - Чувашия, Республика Бурятия, Алтай Республика, Дагестан Республика, Ингушетия Республика, Калмыкия Республика, Карелия Республика, Республика Коми, Мордовия Республика, Северная Осетия - Алания Республика, Татарстан Республика, Тыва Республика, Хакасия Республика, Еврейская автономная область, Санкт-Петербург город, Крым Республика, Севастополь город, Башкортостан Республика, Адыгея Республика, Республика Коми (1 зона), Республика Коми (2 зона), Республика Коми (3 зона), Республика Коми (4 зона), Республика Коми (5 зона), Архангельская область базовый район, Архангельская область (районы Крайнего Севера), Архангельская область (районы островов Северного Ледовитого океана и его морей), Вся Россия, Республика Саха (Якутия) (2 зона), Республика Саха (Якутия) (5 зона), Республика Саха (Якутия) (9 зона), Республика Саха (Якутия) (12 зона), Красноярский край (3 зона Транснефть (Канск)), Хабаровский край (зона 3) Охотск, Ханты-Мансийский автономный округ - Югра (зона 1) г. Нижневартовск, Ханты-Мансийский автономный округ - Югра (зона 3) г. Ханты-Мансийск, Ханты-Мансийский автономный округ - Югра (зона 5) г. Белоярский, Республика Саха (Якутия), Хабаровский край, Ханты-Мансийский автономный округ - Югра, Республика Бурятия (1 зона), Республика Бурятия (2 зона), Республика Бурятия (3 зона), Республика Бурятия (4 зона), Республика Бурятия (5 зона), Республика Бурятия (6 зона), Республика Бурятия (7 зона), Республика Бурятия (8 зона), Ямало-Ненецкий автономный округ (1 зона севернее Полярного круга), Ямало-Ненецкий автономный округ (2 зона южнее Полярного круга), Ямало-Ненецкий автономный округ (3 зона южнее Полярного круга), Ямало-Ненецкий автономный округ (4 зона севернее Полярного круга), Ямало-Ненецкий автономный округ (5 зона южнее Полярного круга), Иркутская область (1 зона), Иркутская область (2 зона), Иркутская область (3 зона), Иркутская область (4 зона), Иркутская область (5 зона), Иркутская область (6 зона), Республика Карелия (1 зона), Республика Карелия (2 зона), Магаданская область (1 зона), Магаданская область (2 зона), Красноярский край (1 зона), Красноярский край (2 зона), Красноярский край (3 зона), Красноярский край (4 зона), Красноярский край (5 зона), Красноярский край (6 зона), Красноярский край (7 зона), Красноярский край (8 зона), Красноярский край (9 зона), Красноярский край (10 зона), Красноярский край (11 зона), Красноярский край (12 зона), Красноярский край (13 зона), Новосибирская область (1 зона), Новосибирская область (2 зона), Новосибирская область (3 зона), Новосибирская область (4 зона), Чукотский автономный округ (1 зона), Чукотский автономный округ (2 зона), Сахалинская область (2 зона), Сахалинская область (3 зона), Сахалинская область (4 зона), Сахалинская область (5 зона), Сахалинская область (1 зона), Забайкальский край (1 зона), Забайкальский край (2 зона), Амурская область (1 зона), Амурская область (2 зона) | 23.63.10.000.04.1.02.05-0003 | Смеси бетонные тяжелого бетона (БСТ), класс В7,5 (М100) | м3
Республика Саха (Якутия) (3 зона), Республика Саха (Якутия) (7 зона), Республика Саха (Якутия) (8 зона), Хабаровский край (зона 1) Хабаровск, Ханты-Мансийский автономный округ - Югра (зона 2) г. Сургут, Ханты-Мансийский автономный округ - Югра (зона 4) г. Урай, Красноярский край (7.4 зона Транснефть (Туруханск)), Республика Саха (Якутия) (1 зона), Республика Саха (Якутия) (4 зона), Республика Саха (Якутия) (6 зона), Республика Саха (Якутия) (10 зона), Республика Саха (Якутия) (11 зона), Московская область, Сахалинская область, Свердловская область, Смоленская область, Тамбовская область, Ямало-Ненецкий автономный округ, Чукотский автономный округ, Ненецкий автономный округ, Магаданская область, Забайкальский край, Челябинская область, Ульяновская область, Тюменская область, Тульская область, Томская область, Тверская область, Ярославская область, Липецкая область, Курская область, Приморский край, Красноярский край, Краснодарский край, Алтайский край, Чеченская Республика, Удмуртская Республика, Ставропольский край, Амурская область, Архангельская область, Курганская область, Костромская область, Кировская область, Кемеровская область, Камчатский край, Калужская область, Калининградская область, Ленинградская область, Иркутская область, Воронежская область, Вологодская область, Волгоградская область, Саратовская область, Самарская область, Рязанская область, Ростовская область, Псковская область, Пермский край, Пензенская область, Орловская область, Оренбургская область, Омская область, Марий Эл Республика, Красноярский край (10 зона Транснефть (Богучаны)), Хабаровский край (зона 2) Комсомольск-на -Амуре, Новосибирская область, Новгородская область, Нижегородская область, Мурманская область, Владимирская область, Брянская область, Белгородская область, Астраханская область, Ивановская область, Карачаево-Черкесская Республика, Кабардино-Балкарская Республика, Москва город, Чувашская Республика - Чувашия, Республика Бурятия, Алтай Республика, Дагестан Республика, Ингушетия Республика, Калмыкия Республика, Карелия Республика, Республика Коми, Мордовия Республика, Северная Осетия - Алания Республика, Татарстан Республика, Тыва Республика, Хакасия Республика, Еврейская автономная область, Санкт-Петербург город, Крым Республика, Севастополь город, Башкортостан Республика, Адыгея Республика, Республика Коми (1 зона), Республика Коми (2 зона), Республика Коми (3 зона), Республика Коми (4 зона), Республика Коми (5 зона), Архангельская область базовый район, Архангельская область (районы Крайнего Севера), Архангельская область (районы островов Северного Ледовитого океана и его морей), Вся Россия, Республика Саха (Якутия) (2 зона), Республика Саха (Якутия) (5 зона), Республика Саха (Якутия) (9 зона), Республика Саха (Якутия) (12 зона), Красноярский край (3 зона Транснефть (Канск)), Хабаровский край (зона 3) Охотск, Ханты-Мансийский автономный округ - Югра (зона 1) г. Нижневартовск, Ханты-Мансийский автономный округ - Югра (зона 3) г. Ханты-Мансийск, Ханты-Мансийский автономный округ - Югра (зона 5) г. Белоярский, Республика Саха (Якутия), Хабаровский край, Ханты-Мансийский автономный округ - Югра, Республика Бурятия (1 зона), Республика Бурятия (2 зона), Республика Бурятия (3 зона), Республика Бурятия (4 зона), Республика Бурятия (5 зона), Республика Бурятия (6 зона), Республика Бурятия (7 зона), Республика Бурятия (8 зона), Ямало-Ненецкий автономный округ (1 зона севернее Полярного круга), Ямало-Ненецкий автономный округ (2 зона южнее Полярного круга), Ямало-Ненецкий автономный округ (3 зона южнее Полярного круга), Ямало-Ненецкий автономный округ (4 зона севернее Полярного круга), Ямало-Ненецкий автономный округ (5 зона южнее Полярного круга), Иркутская область (1 зона), Иркутская область (2 зона), Иркутская область (3 зона), Иркутская область (4 зона), Иркутская область (5 зона), Иркутская область (6 зона), Республика Карелия (1 зона), Республика Карелия (2 зона), Магаданская область (1 зона), Магаданская область (2 зона), Красноярский край (1 зона), Красноярский край (2 зона), Красноярский край (3 зона), Красноярский край (4 зона), Красноярский край (5 зона), Красноярский край (6 зона), Красноярский край (7 зона), Красноярский край (8 зона), Красноярский край (9 зона), Красноярский край (10 зона), Красноярский край (11 зона), Красноярский край (12 зона), Красноярский край (13 зона), Новосибирская область (1 зона), Новосибирская область (2 зона), Новосибирская область (3 зона), Новосибирская область (4 зона), Чукотский автономный округ (1 зона), Чукотский автономный округ (2 зона), Сахалинская область (2 зона), Сахалинская область (3 зона), Сахалинская область (4 зона), Сахалинская область (5 зона), Сахалинская область (1 зона), Забайкальский край (1 зона), Забайкальский край (2 зона), Амурская область (1 зона), Амурская область (2 зона) | 23.63.10.000.04.1.02.05-0006 | Смеси бетонные тяжелого бетона (БСТ), класс В15 (М200) | м3
Республика Саха (Якутия) (3 зона), Республика Саха (Якутия) (7 зона), Республика Саха (Якутия) (8 зона), Хабаровский край (зона 1) Хабаровск, Ханты-Мансийский автономный округ - Югра (зона 2) г. Сургут, Ханты-Мансийский автономный округ - Югра (зона 4) г. Урай, Красноярский край (7.4 зона Транснефть (Туруханск)), Республика Саха (Якутия) (1 зона), Республика Саха (Якутия) (4 зона), Республика Саха (Якутия) (6 зона), Республика Саха (Якутия) (10 зона), Республика Саха (Якутия) (11 зона), Московская область, Сахалинская область, Свердловская область, Смоленская область, Тамбовская область, Ямало-Ненецкий автономный округ, Чукотский автономный округ, Ненецкий автономный округ, Магаданская область, Забайкальский край, Челябинская область, Ульяновская область, Тюменская область, Тульская область, Томская область, Тверская область, Ярославская область, Липецкая область, Курская область, Приморский край, Красноярский край, Краснодарский край, Алтайский край, Чеченская Республика, Удмуртская Республика, Ставропольский край, Амурская область, Архангельская область, Курганская область, Костромская область, Кировская область, Кемеровская область, Камчатский край, Калужская область, Калининградская область, Ленинградская область, Иркутская область, Воронежская область, Вологодская область, Волгоградская область, Саратовская область, Самарская область, Рязанская область, Ростовская область, Псковская область, Пермский край, Пензенская область, Орловская область, Оренбургская область, Омская область, Марий Эл Республика, Красноярский край (10 зона Транснефть (Богучаны)), Хабаровский край (зона 2) Комсомольск-на -Амуре, Новосибирская область, Новгородская область, Нижегородская область, Мурманская область, Владимирская область, Брянская область, Белгородская область, Астраханская область, Ивановская область, Карачаево-Черкесская Республика, Кабардино-Балкарская Республика, Москва город, Чувашская Республика - Чувашия, Республика Бурятия, Алтай Республика, Дагестан Республика, Ингушетия Республика, Калмыкия Республика, Карелия Республика, Республика Коми, Мордовия Республика, Северная Осетия - Алания Республика, Татарстан Республика, Тыва Республика, Хакасия Республика, Еврейская автономная область, Санкт-Петербург город, Крым Республика, Севастополь город, Башкортостан Республика, Адыгея Республика, Республика Коми (1 зона), Республика Коми (2 зона), Республика Коми (3 зона), Республика Коми (4 зона), Республика Коми (5 зона), Архангельская область базовый район, Архангельская область (районы Крайнего Севера), Архангельская область (районы островов Северного Ледовитого океана и его морей), Вся Россия, Республика Саха (Якутия) (2 зона), Республика Саха (Якутия) (5 зона), Республика Саха (Якутия) (9 зона), Республика Саха (Якутия) (12 зона), Красноярский край (3 зона Транснефть (Канск)), Хабаровский край (зона 3) Охотск, Ханты-Мансийский автономный округ - Югра (зона 1) г. Нижневартовск, Ханты-Мансийский автономный округ - Югра (зона 3) г. Ханты-Мансийск, Ханты-Мансийский автономный округ - Югра (зона 5) г. Белоярский, Республика Саха (Якутия), Хабаровский край, Ханты-Мансийский автономный округ - Югра, Республика Бурятия (1 зона), Республика Бурятия (2 зона), Республика Бурятия (3 зона), Республика Бурятия (4 зона), Республика Бурятия (5 зона), Республика Бурятия (6 зона), Республика Бурятия (7 зона), Республика Бурятия (8 зона), Ямало-Ненецкий автономный округ (1 зона севернее Полярного круга), Ямало-Ненецкий автономный округ (2 зона южнее Полярного круга), Ямало-Ненецкий автономный округ (3 зона южнее Полярного круга), Ямало-Ненецкий автономный округ (4 зона севернее Полярного круга), Ямало-Ненецкий автономный округ (5 зона южнее Полярного круга), Иркутская область (1 зона), Иркутская область (2 зона), Иркутская область (3 зона), Иркутская область (4 зона), Иркутская область (5 зона), Иркутская область (6 зона), Республика Карелия (1 зона), Республика Карелия (2 зона), Магаданская область (1 зона), Магаданская область (2 зона), Красноярский край (1 зона), Красноярский край (2 зона), Красноярский край (3 зона), Красноярский край (4 зона), Красноярский край (5 зона), Красноярский край (6 зона), Красноярский край (7 зона), Красноярский край (8 зона), Красноярский край (9 зона), Красноярский край (10 зона), Красноярский край (11 зона), Красноярский край (12 зона), Красноярский край (13 зона), Новосибирская область (1 зона), Новосибирская область (2 зона), Новосибирская область (3 зона), Новосибирская область (4 зона), Чукотский автономный округ (1 зона), Чукотский автономный округ (2 зона), Сахалинская область (2 зона), Сахалинская область (3 зона), Сахалинская область (4 зона), Сахалинская область (5 зона), Сахалинская область (1 зона), Забайкальский край (1 зона), Забайкальский край (2 зона), Амурская область (1 зона), Амурская область (2 зона) | 23.63.10.000.04.1.02.05-0012 | Смеси бетонные тяжелого бетона (БСТ), класс В35 (М450) | м3
Республика Саха (Якутия) (3 зона), Республика Саха (Якутия) (7 зона), Республика Саха (Якутия) (8 зона), Хабаровский край (зона 1) Хабаровск, Ханты-Мансийский автономный округ - Югра (зона 2) г. Сургут, Ханты-Мансийский автономный округ - Югра (зона 4) г. Урай, Красноярский край (7.4 зона Транснефть (Туруханск)), Республика Саха (Якутия) (1 зона), Республика Саха (Якутия) (4 зона), Республика Саха (Якутия) (6 зона), Республика Саха (Якутия) (10 зона), Республика Саха (Якутия) (11 зона), Московская область, Сахалинская область, Свердловская область, Смоленская область, Тамбовская область, Ямало-Ненецкий автономный округ, Чукотский автономный округ, Ненецкий автономный округ, Магаданская область, Забайкальский край, Челябинская область, Ульяновская область, Тюменская область, Тульская область, Томская область, Тверская область, Ярославская область, Липецкая область, Курская область, Приморский край, Красноярский край, Краснодарский край, Алтайский край, Чеченская Республика, Удмуртская Республика, Ставропольский край, Амурская область, Архангельская область, Курганская область, Костромская область, Кировская область, Кемеровская область, Камчатский край, Калужская область, Калининградская область, Ленинградская область, Иркутская область, Воронежская область, Вологодская область, Волгоградская область, Саратовская область, Самарская область, Рязанская область, Ростовская область, Псковская область, Пермский край, Пензенская область, Орловская область, Оренбургская область, Омская область, Марий Эл Республика, Красноярский край (10 зона Транснефть (Богучаны)), Хабаровский край (зона 2) Комсомольск-на -Амуре, Новосибирская область, Новгородская область, Нижегородская область, Мурманская область, Владимирская область, Брянская область, Белгородская область, Астраханская область, Ивановская область, Карачаево-Черкесская Республика, Кабардино-Балкарская Республика, Москва город, Чувашская Республика - Чувашия, Республика Бурятия, Алтай Республика, Дагестан Республика, Ингушетия Республика, Калмыкия Республика, Карелия Республика, Республика Коми, Мордовия Республика, Северная Осетия - Алания Республика, Татарстан Республика, Тыва Республика, Хакасия Республика, Еврейская автономная область, Санкт-Петербург город, Крым Республика, Севастополь город, Башкортостан Республика, Адыгея Республика, Республика Коми (1 зона), Республика Коми (2 зона), Республика Коми (3 зона), Республика Коми (4 зона), Республика Коми (5 зона), Архангельская область базовый район, Архангельская область (районы Крайнего Севера), Архангельская область (районы островов Северного Ледовитого океана и его морей), Вся Россия, Республика Саха (Якутия) (2 зона), Республика Саха (Якутия) (5 зона), Республика Саха (Якутия) (9 зона), Республика Саха (Якутия) (12 зона), Красноярский край (3 зона Транснефть (Канск)), Хабаровский край (зона 3) Охотск, Ханты-Мансийский автономный округ - Югра (зона 1) г. Нижневартовск, Ханты-Мансийский автономный округ - Югра (зона 3) г. Ханты-Мансийск, Ханты-Мансийский автономный округ - Югра (зона 5) г. Белоярский, Республика Саха (Якутия), Хабаровский край, Ханты-Мансийский автономный округ - Югра, Республика Бурятия (1 зона), Республика Бурятия (2 зона), Республика Бурятия (3 зона), Республика Бурятия (4 зона), Республика Бурятия (5 зона), Республика Бурятия (6 зона), Республика Бурятия (7 зона), Республика Бурятия (8 зона), Ямало-Ненецкий автономный округ (1 зона севернее Полярного круга), Ямало-Ненецкий автономный округ (2 зона южнее Полярного круга), Ямало-Ненецкий автономный округ (3 зона южнее Полярного круга), Ямало-Ненецкий автономный округ (4 зона севернее Полярного круга), Ямало-Ненецкий автономный округ (5 зона южнее Полярного круга), Иркутская область (1 зона), Иркутская область (2 зона), Иркутская область (3 зона), Иркутская область (4 зона), Иркутская область (5 зона), Иркутская область (6 зона), Республика Карелия (1 зона), Республика Карелия (2 зона), Магаданская область (1 зона), Магаданская область (2 зона), Красноярский край (1 зона), Красноярский край (2 зона), Красноярский край (3 зона), Красноярский край (4 зона), Красноярский край (5 зона), Красноярский край (6 зона), Красноярский край (7 зона), Красноярский край (8 зона), Красноярский край (9 зона), Красноярский край (10 зона), Красноярский край (11 зона), Красноярский край (12 зона), Красноярский край (13 зона), Новосибирская область (1 зона), Новосибирская область (2 зона), Новосибирская область (3 зона), Новосибирская область (4 зона), Чукотский автономный округ (1 зона), Чукотский автономный округ (2 зона), Сахалинская область (2 зона), Сахалинская область (3 зона), Сахалинская область (4 зона), Сахалинская область (5 зона), Сахалинская область (1 зона), Забайкальский край (1 зона), Забайкальский край (2 зона), Амурская область (1 зона), Амурская область (2 зона) | 23.99.13.110.04.2.01.01-0046 | Смеси асфальтобетонные плотные мелкозернистые, тип А, марка I | т
Республика Саха (Якутия) (3 зона), Республика Саха (Якутия) (7 зона), Республика Саха (Якутия) (8 зона), Хабаровский край (зона 1) Хабаровск, Ханты-Мансийский автономный округ - Югра (зона 2) г. Сургут, Ханты-Мансийский автономный округ - Югра (зона 4) г. Урай, Красноярский край (7.4 зона Транснефть (Туруханск)), Республика Саха (Якутия) (1 зона), Республика Саха (Якутия) (4 зона), Республика Саха (Якутия) (6 зона), Республика Саха (Якутия) (10 зона), Республика Саха (Якутия) (11 зона), Московская область, Сахалинская область, Свердловская область, Смоленская область, Тамбовская область, Ямало-Ненецкий автономный округ, Чукотский автономный округ, Ненецкий автономный округ, Магаданская область, Забайкальский край, Челябинская область, Ульяновская область, Тюменская область, Тульская область, Томская область, Тверская область, Ярославская область, Липецкая область, Курская область, Приморский край, Красноярский край, Краснодарский край, Алтайский край, Чеченская Республика, Удмуртская Республика, Ставропольский край, Амурская область, Архангельская область, Курганская область, Костромская область, Кировская область, Кемеровская область, Камчатский край, Калужская область, Калининградская область, Ленинградская область, Иркутская область, Воронежская область, Вологодская область, Волгоградская область, Саратовская область, Самарская область, Рязанская область, Ростовская область, Псковская область, Пермский край, Пензенская область, Орловская область, Оренбургская область, Омская область, Марий Эл Республика, Красноярский край (10 зона Транснефть (Богучаны)), Хабаровский край (зона 2) Комсомольск-на -Амуре, Новосибирская область, Новгородская область, Нижегородская область, Мурманская область, Владимирская область, Брянская область, Белгородская область, Астраханская область, Ивановская область, Карачаево-Черкесская Республика, Кабардино-Балкарская Республика, Москва город, Чувашская Республика - Чувашия, Республика Бурятия, Алтай Республика, Дагестан Республика, Ингушетия Республика, Калмыкия Республика, Карелия Республика, Республика Коми, Мордовия Республика, Северная Осетия - Алания Республика, Татарстан Республика, Тыва Республика, Хакасия Республика, Еврейская автономная область, Санкт-Петербург город, Крым Республика, Севастополь город, Башкортостан Республика, Адыгея Республика, Республика Коми (1 зона), Республика Коми (2 зона), Республика Коми (3 зона), Республика Коми (4 зона), Республика Коми (5 зона), Архангельская область базовый район, Архангельская область (районы Крайнего Севера), Архангельская область (районы островов Северного Ледовитого океана и его морей), Вся Россия, Республика Саха (Якутия) (2 зона), Республика Саха (Якутия) (5 зона), Республика Саха (Якутия) (9 зона), Республика Саха (Якутия) (12 зона), Красноярский край (3 зона Транснефть (Канск)), Хабаровский край (зона 3) Охотск, Ханты-Мансийский автономный округ - Югра (зона 1) г. Нижневартовск, Ханты-Мансийский автономный округ - Югра (зона 3) г. Ханты-Мансийск, Ханты-Мансийский автономный округ - Югра (зона 5) г. Белоярский, Республика Саха (Якутия), Хабаровский край, Ханты-Мансийский автономный округ - Югра, Республика Бурятия (1 зона), Республика Бурятия (2 зона), Республика Бурятия (3 зона), Республика Бурятия (4 зона), Республика Бурятия (5 зона), Республика Бурятия (6 зона), Республика Бурятия (7 зона), Республика Бурятия (8 зона), Ямало-Ненецкий автономный округ (1 зона севернее Полярного круга), Ямало-Ненецкий автономный округ (2 зона южнее Полярного круга), Ямало-Ненецкий автономный округ (3 зона южнее Полярного круга), Ямало-Ненецкий автономный округ (4 зона севернее Полярного круга), Ямало-Ненецкий автономный округ (5 зона южнее Полярного круга), Иркутская область (1 зона), Иркутская область (2 зона), Иркутская область (3 зона), Иркутская область (4 зона), Иркутская область (5 зона), Иркутская область (6 зона), Республика Карелия (1 зона), Республика Карелия (2 зона), Магаданская область (1 зона), Магаданская область (2 зона), Красноярский край (1 зона), Красноярский край (2 зона), Красноярский край (3 зона), Красноярский край (4 зона), Красноярский край (5 зона), Красноярский край (6 зона), Красноярский край (7 зона), Красноярский край (8 зона), Красноярский край (9 зона), Красноярский край (10 зона), Красноярский край (11 зона), Красноярский край (12 зона), Красноярский край (13 зона), Новосибирская область (1 зона), Новосибирская область (2 зона), Новосибирская область (3 зона), Новосибирская область (4 зона), Чукотский автономный округ (1 зона), Чукотский автономный округ (2 зона), Сахалинская область (2 зона), Сахалинская область (3 зона), Сахалинская область (4 зона), Сахалинская область (5 зона), Сахалинская область (1 зона), Забайкальский край (1 зона), Забайкальский край (2 зона), Амурская область (1 зона), Амурская область (2 зона) | 23.99.13.110.04.2.01.01-1043 | Смеси асфальтобетонные SP-22 | т
Республика Саха (Якутия) (3 зона), Республика Саха (Якутия) (7 зона), Республика Саха (Якутия) (8 зона), Хабаровский край (зона 1) Хабаровск, Ханты-Мансийский автономный округ - Югра (зона 2) г. Сургут, Ханты-Мансийский автономный округ - Югра (зона 4) г. Урай, Красноярский край (7.4 зона Транснефть (Туруханск)), Республика Саха (Якутия) (1 зона), Республика Саха (Якутия) (4 зона), Республика Саха (Якутия) (6 зона), Республика Саха (Якутия) (10 зона), Республика Саха (Якутия) (11 зона), Московская область, Сахалинская область, Свердловская область, Смоленская область, Тамбовская область, Ямало-Ненецкий автономный округ, Чукотский автономный округ, Ненецкий автономный округ, Магаданская область, Забайкальский край, Челябинская область, Ульяновская область, Тюменская область, Тульская область, Томская область, Тверская область, Ярославская область, Липецкая область, Курская область, Приморский край, Красноярский край, Краснодарский край, Алтайский край, Чеченская Республика, Удмуртская Республика, Ставропольский край, Амурская область, Архангельская область, Курганская область, Костромская область, Кировская область, Кемеровская область, Камчатский край, Калужская область, Калининградская область, Ленинградская область, Иркутская область, Воронежская область, Вологодская область, Волгоградская область, Саратовская область, Самарская область, Рязанская область, Ростовская область, Псковская область, Пермский край, Пензенская область, Орловская область, Оренбургская область, Омская область, Марий Эл Республика, Красноярский край (10 зона Транснефть (Богучаны)), Хабаровский край (зона 2) Комсомольск-на -Амуре, Новосибирская область, Новгородская область, Нижегородская область, Мурманская область, Владимирская область, Брянская область, Белгородская область, Астраханская область, Ивановская область, Карачаево-Черкесская Республика, Кабардино-Балкарская Республика, Москва город, Чувашская Республика - Чувашия, Республика Бурятия, Алтай Республика, Дагестан Республика, Ингушетия Республика, Калмыкия Республика, Карелия Республика, Республика Коми, Мордовия Республика, Северная Осетия - Алания Республика, Татарстан Республика, Тыва Республика, Хакасия Республика, Еврейская автономная область, Санкт-Петербург город, Крым Республика, Севастополь город, Башкортостан Республика, Адыгея Республика, Республика Коми (1 зона), Республика Коми (2 зона), Республика Коми (3 зона), Республика Коми (4 зона), Республика Коми (5 зона), Архангельская область базовый район, Архангельская область (районы Крайнего Севера), Архангельская область (районы островов Северного Ледовитого океана и его морей), Вся Россия, Республика Саха (Якутия) (2 зона), Республика Саха (Якутия) (5 зона), Республика Саха (Якутия) (9 зона), Республика Саха (Якутия) (12 зона), Красноярский край (3 зона Транснефть (Канск)), Хабаровский край (зона 3) Охотск, Ханты-Мансийский автономный округ - Югра (зона 1) г. Нижневартовск, Ханты-Мансийский автономный округ - Югра (зона 3) г. Ханты-Мансийск, Ханты-Мансийский автономный округ - Югра (зона 5) г. Белоярский, Республика Саха (Якутия), Хабаровский край, Ханты-Мансийский автономный округ - Югра, Республика Бурятия (1 зона), Республика Бурятия (2 зона), Республика Бурятия (3 зона), Республика Бурятия (4 зона), Республика Бурятия (5 зона), Республика Бурятия (6 зона), Республика Бурятия (7 зона), Республика Бурятия (8 зона), Ямало-Ненецкий автономный округ (1 зона севернее Полярного круга), Ямало-Ненецкий автономный округ (2 зона южнее Полярного круга), Ямало-Ненецкий автономный округ (3 зона южнее Полярного круга), Ямало-Ненецкий автономный округ (4 зона севернее Полярного круга), Ямало-Ненецкий автономный округ (5 зона южнее Полярного круга), Иркутская область (1 зона), Иркутская область (2 зона), Иркутская область (3 зона), Иркутская область (4 зона), Иркутская область (5 зона), Иркутская область (6 зона), Республика Карелия (1 зона), Республика Карелия (2 зона), Магаданская область (1 зона), Магаданская область (2 зона), Красноярский край (1 зона), Красноярский край (2 зона), Красноярский край (3 зона), Красноярский край (4 зона), Красноярский край (5 зона), Красноярский край (6 зона), Красноярский край (7 зона), Красноярский край (8 зона), Красноярский край (9 зона), Красноярский край (10 зона), Красноярский край (11 зона), Красноярский край (12 зона), Красноярский край (13 зона), Новосибирская область (1 зона), Новосибирская область (2 зона), Новосибирская область (3 зона), Новосибирская область (4 зона), Чукотский автономный округ (1 зона), Чукотский автономный округ (2 зона), Сахалинская область (2 зона), Сахалинская область (3 зона), Сахалинская область (4 зона), Сахалинская область (5 зона), Сахалинская область (1 зона), Забайкальский край (1 зона), Забайкальский край (2 зона), Амурская область (1 зона), Амурская область (2 зона) | 23.99.13.110.04.2.01.01-1044 | Смеси асфальтобетонные SP-32 | т
Республика Саха (Якутия) (3 зона), Республика Саха (Якутия) (7 зона), Республика Саха (Якутия) (8 зона), Хабаровский край (зона 1) Хабаровск, Ханты-Мансийский автономный округ - Югра (зона 2) г. Сургут, Ханты-Мансийский автономный округ - Югра (зона 4) г. Урай, Красноярский край (7.4 зона Транснефть (Туруханск)), Республика Саха (Якутия) (1 зона), Республика Саха (Якутия) (4 зона), Республика Саха (Якутия) (6 зона), Республика Саха (Якутия) (10 зона), Республика Саха (Якутия) (11 зона), Московская область, Сахалинская область, Свердловская область, Смоленская область, Тамбовская область, Ямало-Ненецкий автономный округ, Чукотский автономный округ, Ненецкий автономный округ, Магаданская область, Забайкальский край, Челябинская область, Ульяновская область, Тюменская область, Тульская область, Томская область, Тверская область, Ярославская область, Липецкая область, Курская область, Приморский край, Красноярский край, Краснодарский край, Алтайский край, Чеченская Республика, Удмуртская Республика, Ставропольский край, Амурская область, Архангельская область, Курганская область, Костромская область, Кировская область, Кемеровская область, Камчатский край, Калужская область, Калининградская область, Ленинградская область, Иркутская область, Воронежская область, Вологодская область, Волгоградская область, Саратовская область, Самарская область, Рязанская область, Ростовская область, Псковская область, Пермский край, Пензенская область, Орловская область, Оренбургская область, Омская область, Марий Эл Республика, Красноярский край (10 зона Транснефть (Богучаны)), Хабаровский край (зона 2) Комсомольск-на -Амуре, Новосибирская область, Новгородская область, Нижегородская область, Мурманская область, Владимирская область, Брянская область, Белгородская область, Астраханская область, Ивановская область, Карачаево-Черкесская Республика, Кабардино-Балкарская Республика, Москва город, Чувашская Республика - Чувашия, Республика Бурятия, Алтай Республика, Дагестан Республика, Ингушетия Республика, Калмыкия Республика, Карелия Республика, Республика Коми, Мордовия Республика, Северная Осетия - Алания Республика, Татарстан Республика, Тыва Республика, Хакасия Республика, Еврейская автономная область, Санкт-Петербург город, Крым Республика, Севастополь город, Башкортостан Республика, Адыгея Республика, Республика Коми (1 зона), Республика Коми (2 зона), Республика Коми (3 зона), Республика Коми (4 зона), Республика Коми (5 зона), Архангельская область базовый район, Архангельская область (районы Крайнего Севера), Архангельская область (районы островов Северного Ледовитого океана и его морей), Вся Россия, Республика Саха (Якутия) (2 зона), Республика Саха (Якутия) (5 зона), Республика Саха (Якутия) (9 зона), Республика Саха (Якутия) (12 зона), Красноярский край (3 зона Транснефть (Канск)), Хабаровский край (зона 3) Охотск, Ханты-Мансийский автономный округ - Югра (зона 1) г. Нижневартовск, Ханты-Мансийский автономный округ - Югра (зона 3) г. Ханты-Мансийск, Ханты-Мансийский автономный округ - Югра (зона 5) г. Белоярский, Республика Саха (Якутия), Хабаровский край, Ханты-Мансийский автономный округ - Югра, Республика Бурятия (1 зона), Республика Бурятия (2 зона), Республика Бурятия (3 зона), Республика Бурятия (4 зона), Республика Бурятия (5 зона), Республика Бурятия (6 зона), Республика Бурятия (7 зона), Республика Бурятия (8 зона), Ямало-Ненецкий автономный округ (1 зона севернее Полярного круга), Ямало-Ненецкий автономный округ (2 зона южнее Полярного круга), Ямало-Ненецкий автономный округ (3 зона южнее Полярного круга), Ямало-Ненецкий автономный округ (4 зона севернее Полярного круга), Ямало-Ненецкий автономный округ (5 зона южнее Полярного круга), Иркутская область (1 зона), Иркутская область (2 зона), Иркутская область (3 зона), Иркутская область (4 зона), Иркутская область (5 зона), Иркутская область (6 зона), Республика Карелия (1 зона), Республика Карелия (2 зона), Магаданская область (1 зона), Магаданская область (2 зона), Красноярский край (1 зона), Красноярский край (2 зона), Красноярский край (3 зона), Красноярский край (4 зона), Красноярский край (5 зона), Красноярский край (6 зона), Красноярский край (7 зона), Красноярский край (8 зона), Красноярский край (9 зона), Красноярский край (10 зона), Красноярский край (11 зона), Красноярский край (12 зона), Красноярский край (13 зона), Новосибирская область (1 зона), Новосибирская область (2 зона), Новосибирская область (3 зона), Новосибирская область (4 зона), Чукотский автономный округ (1 зона), Чукотский автономный округ (2 зона), Сахалинская область (2 зона), Сахалинская область (3 зона), Сахалинская область (4 зона), Сахалинская область (5 зона), Сахалинская область (1 зона), Забайкальский край (1 зона), Забайкальский край (2 зона), Амурская область (1 зона), Амурская область (2 зона) | 23.99.13.114.04.2.03.01-0013 | Смеси асфальтобетонные щебеночно-мастичные SMA-16 | т
Республика Саха (Якутия) (3 зона), Республика Саха (Якутия) (7 зона), Республика Саха (Якутия) (8 зона), Хабаровский край (зона 1) Хабаровск, Ханты-Мансийский автономный округ - Югра (зона 2) г. Сургут, Ханты-Мансийский автономный округ - Югра (зона 4) г. Урай, Красноярский край (7.4 зона Транснефть (Туруханск)), Республика Саха (Якутия) (1 зона), Республика Саха (Якутия) (4 зона), Республика Саха (Якутия) (6 зона), Республика Саха (Якутия) (10 зона), Республика Саха (Якутия) (11 зона), Московская область, Сахалинская область, Свердловская область, Смоленская область, Тамбовская область, Ямало-Ненецкий автономный округ, Чукотский автономный округ, Ненецкий автономный округ, Магаданская область, Забайкальский край, Челябинская область, Ульяновская область, Тюменская область, Тульская область, Томская область, Тверская область, Ярославская область, Липецкая область, Курская область, Приморский край, Красноярский край, Краснодарский край, Алтайский край, Чеченская Республика, Удмуртская Республика, Ставропольский край, Амурская область, Архангельская область, Курганская область, Костромская область, Кировская область, Кемеровская область, Камчатский край, Калужская область, Калининградская область, Ленинградская область, Иркутская область, Воронежская область, Вологодская область, Волгоградская область, Саратовская область, Самарская область, Рязанская область, Ростовская область, Псковская область, Пермский край, Пензенская область, Орловская область, Оренбургская область, Омская область, Марий Эл Республика, Красноярский край (10 зона Транснефть (Богучаны)), Хабаровский край (зона 2) Комсомольск-на -Амуре, Новосибирская область, Новгородская область, Нижегородская область, Мурманская область, Владимирская область, Брянская область, Белгородская область, Астраханская область, Ивановская область, Карачаево-Черкесская Республика, Кабардино-Балкарская Республика, Москва город, Чувашская Республика - Чувашия, Республика Бурятия, Алтай Республика, Дагестан Республика, Ингушетия Республика, Калмыкия Республика, Карелия Республика, Республика Коми, Мордовия Республика, Северная Осетия - Алания Республика, Татарстан Республика, Тыва Республика, Хакасия Республика, Еврейская автономная область, Санкт-Петербург город, Крым Республика, Севастополь город, Башкортостан Республика, Адыгея Республика, Республика Коми (1 зона), Республика Коми (2 зона), Республика Коми (3 зона), Республика Коми (4 зона), Республика Коми (5 зона), Архангельская область базовый район, Архангельская область (районы Крайнего Севера), Архангельская область (районы островов Северного Ледовитого океана и его морей), Вся Россия, Республика Саха (Якутия) (2 зона), Республика Саха (Якутия) (5 зона), Республика Саха (Якутия) (9 зона), Республика Саха (Якутия) (12 зона), Красноярский край (3 зона Транснефть (Канск)), Хабаровский край (зона 3) Охотск, Ханты-Мансийский автономный округ - Югра (зона 1) г. Нижневартовск, Ханты-Мансийский автономный округ - Югра (зона 3) г. Ханты-Мансийск, Ханты-Мансийский автономный округ - Югра (зона 5) г. Белоярский, Республика Саха (Якутия), Хабаровский край, Ханты-Мансийский автономный округ - Югра, Республика Бурятия (1 зона), Республика Бурятия (2 зона), Республика Бурятия (3 зона), Республика Бурятия (4 зона), Республика Бурятия (5 зона), Республика Бурятия (6 зона), Республика Бурятия (7 зона), Республика Бурятия (8 зона), Ямало-Ненецкий автономный округ (1 зона севернее Полярного круга), Ямало-Ненецкий автономный округ (2 зона южнее Полярного круга), Ямало-Ненецкий автономный округ (3 зона южнее Полярного круга), Ямало-Ненецкий автономный округ (4 зона севернее Полярного круга), Ямало-Ненецкий автономный округ (5 зона южнее Полярного круга), Иркутская область (1 зона), Иркутская область (2 зона), Иркутская область (3 зона), Иркутская область (4 зона), Иркутская область (5 зона), Иркутская область (6 зона), Республика Карелия (1 зона), Республика Карелия (2 зона), Магаданская область (1 зона), Магаданская область (2 зона), Красноярский край (1 зона), Красноярский край (2 зона), Красноярский край (3 зона), Красноярский край (4 зона), Красноярский край (5 зона), Красноярский край (6 зона), Красноярский край (7 зона), Красноярский край (8 зона), Красноярский край (9 зона), Красноярский край (10 зона), Красноярский край (11 зона), Красноярский край (12 зона), Красноярский край (13 зона), Новосибирская область (1 зона), Новосибирская область (2 зона), Новосибирская область (3 зона), Новосибирская область (4 зона), Чукотский автономный округ (1 зона), Чукотский автономный округ (2 зона), Сахалинская область (2 зона), Сахалинская область (3 зона), Сахалинская область (4 зона), Сахалинская область (5 зона), Сахалинская область (1 зона), Забайкальский край (1 зона), Забайкальский край (2 зона), Амурская область (1 зона), Амурская область (2 зона) | 23.99.13.114.04.2.03.01-0081 | Смеси асфальтобетонные щебеночно-мастичные ЩМА-20 на ПБВ | т
Республика Саха (Якутия) (3 зона), Республика Саха (Якутия) (7 зона), Республика Саха (Якутия) (8 зона), Хабаровский край (зона 1) Хабаровск, Ханты-Мансийский автономный округ - Югра (зона 2) г. Сургут, Ханты-Мансийский автономный округ - Югра (зона 4) г. Урай, Красноярский край (7.4 зона Транснефть (Туруханск)), Республика Саха (Якутия) (1 зона), Республика Саха (Якутия) (4 зона), Республика Саха (Якутия) (6 зона), Республика Саха (Якутия) (10 зона), Республика Саха (Якутия) (11 зона), Московская область, Сахалинская область, Свердловская область, Смоленская область, Тамбовская область, Ямало-Ненецкий автономный округ, Чукотский автономный округ, Ненецкий автономный округ, Магаданская область, Забайкальский край, Челябинская область, Ульяновская область, Тюменская область, Тульская область, Томская область, Тверская область, Ярославская область, Липецкая область, Курская область, Приморский край, Красноярский край, Краснодарский край, Алтайский край, Чеченская Республика, Удмуртская Республика, Ставропольский край, Амурская область, Архангельская область, Курганская область, Костромская область, Кировская область, Кемеровская область, Камчатский край, Калужская область, Калининградская область, Ленинградская область, Иркутская область, Воронежская область, Вологодская область, Волгоградская область, Саратовская область, Самарская область, Рязанская область, Ростовская область, Псковская область, Пермский край, Пензенская область, Орловская область, Оренбургская область, Омская область, Марий Эл Республика, Красноярский край (10 зона Транснефть (Богучаны)), Хабаровский край (зона 2) Комсомольск-на -Амуре, Новосибирская область, Новгородская область, Нижегородская область, Мурманская область, Владимирская область, Брянская область, Белгородская область, Астраханская область, Ивановская область, Карачаево-Черкесская Республика, Кабардино-Балкарская Республика, Москва город, Чувашская Республика - Чувашия, Республика Бурятия, Алтай Республика, Дагестан Республика, Ингушетия Республика, Калмыкия Республика, Карелия Республика, Республика Коми, Мордовия Республика, Северная Осетия - Алания Республика, Татарстан Республика, Тыва Республика, Хакасия Республика, Еврейская автономная область, Санкт-Петербург город, Крым Республика, Севастополь город, Башкортостан Республика, Адыгея Республика, Республика Коми (1 зона), Республика Коми (2 зона), Республика Коми (3 зона), Республика Коми (4 зона), Республика Коми (5 зона), Архангельская область базовый район, Архангельская область (районы Крайнего Севера), Архангельская область (районы островов Северного Ледовитого океана и его морей), Вся Россия, Республика Саха (Якутия) (2 зона), Республика Саха (Якутия) (5 зона), Республика Саха (Якутия) (9 зона), Республика Саха (Якутия) (12 зона), Красноярский край (3 зона Транснефть (Канск)), Хабаровский край (зона 3) Охотск, Ханты-Мансийский автономный округ - Югра (зона 1) г. Нижневартовск, Ханты-Мансийский автономный округ - Югра (зона 3) г. Ханты-Мансийск, Ханты-Мансийский автономный округ - Югра (зона 5) г. Белоярский, Республика Саха (Якутия), Хабаровский край, Ханты-Мансийский автономный округ - Югра, Республика Бурятия (1 зона), Республика Бурятия (2 зона), Республика Бурятия (3 зона), Республика Бурятия (4 зона), Республика Бурятия (5 зона), Республика Бурятия (6 зона), Республика Бурятия (7 зона), Республика Бурятия (8 зона), Ямало-Ненецкий автономный округ (1 зона севернее Полярного круга), Ямало-Ненецкий автономный округ (2 зона южнее Полярного круга), Ямало-Ненецкий автономный округ (3 зона южнее Полярного круга), Ямало-Ненецкий автономный округ (4 зона севернее Полярного круга), Ямало-Ненецкий автономный округ (5 зона южнее Полярного круга), Иркутская область (1 зона), Иркутская область (2 зона), Иркутская область (3 зона), Иркутская область (4 зона), Иркутская область (5 зона), Иркутская область (6 зона), Республика Карелия (1 зона), Республика Карелия (2 зона), Магаданская область (1 зона), Магаданская область (2 зона), Красноярский край (1 зона), Красноярский край (2 зона), Красноярский край (3 зона), Красноярский край (4 зона), Красноярский край (5 зона), Красноярский край (6 зона), Красноярский край (7 зона), Красноярский край (8 зона), Красноярский край (9 зона), Красноярский край (10 зона), Красноярский край (11 зона), Красноярский край (12 зона), Красноярский край (13 зона), Новосибирская область (1 зона), Новосибирская область (2 зона), Новосибирская область (3 зона), Новосибирская область (4 зона), Чукотский автономный округ (1 зона), Чукотский автономный округ (2 зона), Сахалинская область (2 зона), Сахалинская область (3 зона), Сахалинская область (4 зона), Сахалинская область (5 зона), Сахалинская область (1 зона), Забайкальский край (1 зона), Забайкальский край (2 зона), Амурская область (1 зона), Амурская область (2 зона) | 23.61.12.115.05.1.05.08-0035 | Свая мостовая длиной 8 м, сечением 35x35 см, объем бетона 1,0 м3, тип Т-5 | шт
Республика Саха (Якутия) (3 зона), Республика Саха (Якутия) (7 зона), Республика Саха (Якутия) (8 зона), Хабаровский край (зона 1) Хабаровск, Ханты-Мансийский автономный округ - Югра (зона 2) г. Сургут, Ханты-Мансийский автономный округ - Югра (зона 4) г. Урай, Красноярский край (7.4 зона Транснефть (Туруханск)), Республика Саха (Якутия) (1 зона), Республика Саха (Якутия) (4 зона), Республика Саха (Якутия) (6 зона), Республика Саха (Якутия) (10 зона), Республика Саха (Якутия) (11 зона), Московская область, Сахалинская область, Свердловская область, Смоленская область, Тамбовская область, Ямало-Ненецкий автономный округ, Чукотский автономный округ, Ненецкий автономный округ, Магаданская область, Забайкальский край, Челябинская область, Ульяновская область, Тюменская область, Тульская область, Томская область, Тверская область, Ярославская область, Липецкая область, Курская область, Приморский край, Красноярский край, Краснодарский край, Алтайский край, Чеченская Республика, Удмуртская Республика, Ставропольский край, Амурская область, Архангельская область, Курганская область, Костромская область, Кировская область, Кемеровская область, Камчатский край, Калужская область, Калининградская область, Ленинградская область, Иркутская область, Воронежская область, Вологодская область, Волгоградская область, Саратовская область, Самарская область, Рязанская область, Ростовская область, Псковская область, Пермский край, Пензенская область, Орловская область, Оренбургская область, Омская область, Марий Эл Республика, Красноярский край (10 зона Транснефть (Богучаны)), Хабаровский край (зона 2) Комсомольск-на -Амуре, Новосибирская область, Новгородская область, Нижегородская область, Мурманская область, Владимирская область, Брянская область, Белгородская область, Астраханская область, Ивановская область, Карачаево-Черкесская Республика, Кабардино-Балкарская Республика, Москва город, Чувашская Республика - Чувашия, Республика Бурятия, Алтай Республика, Дагестан Республика, Ингушетия Республика, Калмыкия Республика, Карелия Республика, Республика Коми, Мордовия Республика, Северная Осетия - Алания Республика, Татарстан Республика, Тыва Республика, Хакасия Республика, Еврейская автономная область, Санкт-Петербург город, Крым Республика, Севастополь город, Башкортостан Республика, Адыгея Республика, Республика Коми (1 зона), Республика Коми (2 зона), Республика Коми (3 зона), Республика Коми (4 зона), Республика Коми (5 зона), Архангельская область базовый район, Архангельская область (районы Крайнего Севера), Архангельская область (районы островов Северного Ледовитого океана и его морей), Вся Россия, Республика Саха (Якутия) (2 зона), Республика Саха (Якутия) (5 зона), Республика Саха (Якутия) (9 зона), Республика Саха (Якутия) (12 зона), Красноярский край (3 зона Транснефть (Канск)), Хабаровский край (зона 3) Охотск, Ханты-Мансийский автономный округ - Югра (зона 1) г. Нижневартовск, Ханты-Мансийский автономный округ - Югра (зона 3) г. Ханты-Мансийск, Ханты-Мансийский автономный округ - Югра (зона 5) г. Белоярский, Республика Саха (Якутия), Хабаровский край, Ханты-Мансийский автономный округ - Югра, Республика Бурятия (1 зона), Республика Бурятия (2 зона), Республика Бурятия (3 зона), Республика Бурятия (4 зона), Республика Бурятия (5 зона), Республика Бурятия (6 зона), Республика Бурятия (7 зона), Республика Бурятия (8 зона), Ямало-Ненецкий автономный округ (1 зона севернее Полярного круга), Ямало-Ненецкий автономный округ (2 зона южнее Полярного круга), Ямало-Ненецкий автономный округ (3 зона южнее Полярного круга), Ямало-Ненецкий автономный округ (4 зона севернее Полярного круга), Ямало-Ненецкий автономный округ (5 зона южнее Полярного круга), Иркутская область (1 зона), Иркутская область (2 зона), Иркутская область (3 зона), Иркутская область (4 зона), Иркутская область (5 зона), Иркутская область (6 зона), Республика Карелия (1 зона), Республика Карелия (2 зона), Магаданская область (1 зона), Магаданская область (2 зона), Красноярский край (1 зона), Красноярский край (2 зона), Красноярский край (3 зона), Красноярский край (4 зона), Красноярский край (5 зона), Красноярский край (6 зона), Красноярский край (7 зона), Красноярский край (8 зона), Красноярский край (9 зона), Красноярский край (10 зона), Красноярский край (11 зона), Красноярский край (12 зона), Красноярский край (13 зона), Новосибирская область (1 зона), Новосибирская область (2 зона), Новосибирская область (3 зона), Новосибирская область (4 зона), Чукотский автономный округ (1 зона), Чукотский автономный округ (2 зона), Сахалинская область (2 зона), Сахалинская область (3 зона), Сахалинская область (4 зона), Сахалинская область (5 зона), Сахалинская область (1 зона), Забайкальский край (1 зона), Забайкальский край (2 зона), Амурская область (1 зона), Амурская область (2 зона) | 23.61.12.143.05.1.08.06-0077 | Плиты железобетонные проезжей части | м3
Республика Саха (Якутия) (3 зона), Республика Саха (Якутия) (7 зона), Республика Саха (Якутия) (8 зона), Хабаровский край (зона 1) Хабаровск, Ханты-Мансийский автономный округ - Югра (зона 2) г. Сургут, Ханты-Мансийский автономный округ - Югра (зона 4) г. Урай, Красноярский край (7.4 зона Транснефть (Туруханск)), Республика Саха (Якутия) (1 зона), Республика Саха (Якутия) (4 зона), Республика Саха (Якутия) (6 зона), Республика Саха (Якутия) (10 зона), Республика Саха (Якутия) (11 зона), Московская область, Сахалинская область, Свердловская область, Смоленская область, Тамбовская область, Ямало-Ненецкий автономный округ, Чукотский автономный округ, Ненецкий автономный округ, Магаданская область, Забайкальский край, Челябинская область, Ульяновская область, Тюменская область, Тульская область, Томская область, Тверская область, Ярославская область, Липецкая область, Курская область, Приморский край, Красноярский край, Краснодарский край, Алтайский край, Чеченская Республика, Удмуртская Республика, Ставропольский край, Амурская область, Архангельская область, Курганская область, Костромская область, Кировская область, Кемеровская область, Камчатский край, Калужская область, Калининградская область, Ленинградская область, Иркутская область, Воронежская область, Вологодская область, Волгоградская область, Саратовская область, Самарская область, Рязанская область, Ростовская область, Псковская область, Пермский край, Пензенская область, Орловская область, Оренбургская область, Омская область, Марий Эл Республика, Красноярский край (10 зона Транснефть (Богучаны)), Хабаровский край (зона 2) Комсомольск-на -Амуре, Новосибирская область, Новгородская область, Нижегородская область, Мурманская область, Владимирская область, Брянская область, Белгородская область, Астраханская область, Ивановская область, Карачаево-Черкесская Республика, Кабардино-Балкарская Республика, Москва город, Чувашская Республика - Чувашия, Республика Бурятия, Алтай Республика, Дагестан Республика, Ингушетия Республика, Калмыкия Республика, Карелия Республика, Республика Коми, Мордовия Республика, Северная Осетия - Алания Республика, Татарстан Республика, Тыва Республика, Хакасия Республика, Еврейская автономная область, Санкт-Петербург город, Крым Республика, Севастополь город, Башкортостан Республика, Адыгея Республика, Республика Коми (1 зона), Республика Коми (2 зона), Республика Коми (3 зона), Республика Коми (4 зона), Республика Коми (5 зона), Архангельская область базовый район, Архангельская область (районы Крайнего Севера), Архангельская область (районы островов Северного Ледовитого океана и его морей), Вся Россия, Республика Саха (Якутия) (2 зона), Республика Саха (Якутия) (5 зона), Республика Саха (Якутия) (9 зона), Республика Саха (Якутия) (12 зона), Красноярский край (3 зона Транснефть (Канск)), Хабаровский край (зона 3) Охотск, Ханты-Мансийский автономный округ - Югра (зона 1) г. Нижневартовск, Ханты-Мансийский автономный округ - Югра (зона 3) г. Ханты-Мансийск, Ханты-Мансийский автономный округ - Югра (зона 5) г. Белоярский, Республика Саха (Якутия), Хабаровский край, Ханты-Мансийский автономный округ - Югра, Республика Бурятия (1 зона), Республика Бурятия (2 зона), Республика Бурятия (3 зона), Республика Бурятия (4 зона), Республика Бурятия (5 зона), Республика Бурятия (6 зона), Республика Бурятия (7 зона), Республика Бурятия (8 зона), Ямало-Ненецкий автономный округ (1 зона севернее Полярного круга), Ямало-Ненецкий автономный округ (2 зона южнее Полярного круга), Ямало-Ненецкий автономный округ (3 зона южнее Полярного круга), Ямало-Ненецкий автономный округ (4 зона севернее Полярного круга), Ямало-Ненецкий автономный округ (5 зона южнее Полярного круга), Иркутская область (1 зона), Иркутская область (2 зона), Иркутская область (3 зона), Иркутская область (4 зона), Иркутская область (5 зона), Иркутская область (6 зона), Республика Карелия (1 зона), Республика Карелия (2 зона), Магаданская область (1 зона), Магаданская область (2 зона), Красноярский край (1 зона), Красноярский край (2 зона), Красноярский край (3 зона), Красноярский край (4 зона), Красноярский край (5 зона), Красноярский край (6 зона), Красноярский край (7 зона), Красноярский край (8 зона), Красноярский край (9 зона), Красноярский край (10 зона), Красноярский край (11 зона), Красноярский край (12 зона), Красноярский край (13 зона), Новосибирская область (1 зона), Новосибирская область (2 зона), Новосибирская область (3 зона), Новосибирская область (4 зона), Чукотский автономный округ (1 зона), Чукотский автономный округ (2 зона), Сахалинская область (2 зона), Сахалинская область (3 зона), Сахалинская область (4 зона), Сахалинская область (5 зона), Сахалинская область (1 зона), Забайкальский край (1 зона), Забайкальский край (2 зона), Амурская область (1 зона), Амурская область (2 зона) | 25.11.23.119.07.2.07.04-0014 | Конструкции сварные индивидуальные прочие, масса сборочной единицы от 0,1 до 0,5 т | т
Республика Саха (Якутия) (3 зона), Республика Саха (Якутия) (7 зона), Республика Саха (Якутия) (8 зона), Хабаровский край (зона 1) Хабаровск, Ханты-Мансийский автономный округ - Югра (зона 2) г. Сургут, Ханты-Мансийский автономный округ - Югра (зона 4) г. Урай, Красноярский край (7.4 зона Транснефть (Туруханск)), Республика Саха (Якутия) (1 зона), Республика Саха (Якутия) (4 зона), Республика Саха (Якутия) (6 зона), Республика Саха (Якутия) (10 зона), Республика Саха (Якутия) (11 зона), Московская область, Сахалинская область, Свердловская область, Смоленская область, Тамбовская область, Ямало-Ненецкий автономный округ, Чукотский автономный округ, Ненецкий автономный округ, Магаданская область, Забайкальский край, Челябинская область, Ульяновская область, Тюменская область, Тульская область, Томская область, Тверская область, Ярославская область, Липецкая область, Курская область, Приморский край, Красноярский край, Краснодарский край, Алтайский край, Чеченская Республика, Удмуртская Республика, Ставропольский край, Амурская область, Архангельская область, Курганская область, Костромская область, Кировская область, Кемеровская область, Камчатский край, Калужская область, Калининградская область, Ленинградская область, Иркутская область, Воронежская область, Вологодская область, Волгоградская область, Саратовская область, Самарская область, Рязанская область, Ростовская область, Псковская область, Пермский край, Пензенская область, Орловская область, Оренбургская область, Омская область, Марий Эл Республика, Красноярский край (10 зона Транснефть (Богучаны)), Хабаровский край (зона 2) Комсомольск-на -Амуре, Новосибирская область, Новгородская область, Нижегородская область, Мурманская область, Владимирская область, Брянская область, Белгородская область, Астраханская область, Ивановская область, Карачаево-Черкесская Республика, Кабардино-Балкарская Республика, Москва город, Чувашская Республика - Чувашия, Республика Бурятия, Алтай Республика, Дагестан Республика, Ингушетия Республика, Калмыкия Республика, Карелия Республика, Республика Коми, Мордовия Республика, Северная Осетия - Алания Республика, Татарстан Республика, Тыва Республика, Хакасия Республика, Еврейская автономная область, Санкт-Петербург город, Крым Республика, Севастополь город, Башкортостан Республика, Адыгея Республика, Республика Коми (1 зона), Республика Коми (2 зона), Республика Коми (3 зона), Республика Коми (4 зона), Республика Коми (5 зона), Архангельская область базовый район, Архангельская область (районы Крайнего Севера), Архангельская область (районы островов Северного Ледовитого океана и его морей), Вся Россия, Республика Саха (Якутия) (2 зона), Республика Саха (Якутия) (5 зона), Республика Саха (Якутия) (9 зона), Республика Саха (Якутия) (12 зона), Красноярский край (3 зона Транснефть (Канск)), Хабаровский край (зона 3) Охотск, Ханты-Мансийский автономный округ - Югра (зона 1) г. Нижневартовск, Ханты-Мансийский автономный округ - Югра (зона 3) г. Ханты-Мансийск, Ханты-Мансийский автономный округ - Югра (зона 5) г. Белоярский, Республика Саха (Якутия), Хабаровский край, Ханты-Мансийский автономный округ - Югра, Республика Бурятия (1 зона), Республика Бурятия (2 зона), Республика Бурятия (3 зона), Республика Бурятия (4 зона), Республика Бурятия (5 зона), Республика Бурятия (6 зона), Республика Бурятия (7 зона), Республика Бурятия (8 зона), Ямало-Ненецкий автономный округ (1 зона севернее Полярного круга), Ямало-Ненецкий автономный округ (2 зона южнее Полярного круга), Ямало-Ненецкий автономный округ (3 зона южнее Полярного круга), Ямало-Ненецкий автономный округ (4 зона севернее Полярного круга), Ямало-Ненецкий автономный округ (5 зона южнее Полярного круга), Иркутская область (1 зона), Иркутская область (2 зона), Иркутская область (3 зона), Иркутская область (4 зона), Иркутская область (5 зона), Иркутская область (6 зона), Республика Карелия (1 зона), Республика Карелия (2 зона), Магаданская область (1 зона), Магаданская область (2 зона), Красноярский край (1 зона), Красноярский край (2 зона), Красноярский край (3 зона), Красноярский край (4 зона), Красноярский край (5 зона), Красноярский край (6 зона), Красноярский край (7 зона), Красноярский край (8 зона), Красноярский край (9 зона), Красноярский край (10 зона), Красноярский край (11 зона), Красноярский край (12 зона), Красноярский край (13 зона), Новосибирская область (1 зона), Новосибирская область (2 зона), Новосибирская область (3 зона), Новосибирская область (4 зона), Чукотский автономный округ (1 зона), Чукотский автономный округ (2 зона), Сахалинская область (2 зона), Сахалинская область (3 зона), Сахалинская область (4 зона), Сахалинская область (5 зона), Сахалинская область (1 зона), Забайкальский край (1 зона), Забайкальский край (2 зона), Амурская область (1 зона), Амурская область (2 зона) | 25.11.23.119.07.2.07.12-0019 | Элементы конструктивные зданий и сооружений с преобладанием горячекатаных профилей, средняя масса сборочной единицы до 0,1 т | т
Республика Саха (Якутия) (3 зона), Республика Саха (Якутия) (7 зона), Республика Саха (Якутия) (8 зона), Хабаровский край (зона 1) Хабаровск, Ханты-Мансийский автономный округ - Югра (зона 2) г. Сургут, Ханты-Мансийский автономный округ - Югра (зона 4) г. Урай, Красноярский край (7.4 зона Транснефть (Туруханск)), Республика Саха (Якутия) (1 зона), Республика Саха (Якутия) (4 зона), Республика Саха (Якутия) (6 зона), Республика Саха (Якутия) (10 зона), Республика Саха (Якутия) (11 зона), Московская область, Сахалинская область, Свердловская область, Смоленская область, Тамбовская область, Ямало-Ненецкий автономный округ, Чукотский автономный округ, Ненецкий автономный округ, Магаданская область, Забайкальский край, Челябинская область, Ульяновская область, Тюменская область, Тульская область, Томская область, Тверская область, Ярославская область, Липецкая область, Курская область, Приморский край, Красноярский край, Краснодарский край, Алтайский край, Чеченская Республика, Удмуртская Республика, Ставропольский край, Амурская область, Архангельская область, Курганская область, Костромская область, Кировская область, Кемеровская область, Камчатский край, Калужская область, Калининградская область, Ленинградская область, Иркутская область, Воронежская область, Вологодская область, Волгоградская область, Саратовская область, Самарская область, Рязанская область, Ростовская область, Псковская область, Пермский край, Пензенская область, Орловская область, Оренбургская область, Омская область, Марий Эл Республика, Красноярский край (10 зона Транснефть (Богучаны)), Хабаровский край (зона 2) Комсомольск-на -Амуре, Новосибирская область, Новгородская область, Нижегородская область, Мурманская область, Владимирская область, Брянская область, Белгородская область, Астраханская область, Ивановская область, Карачаево-Черкесская Республика, Кабардино-Балкарская Республика, Москва город, Чувашская Республика - Чувашия, Республика Бурятия, Алтай Республика, Дагестан Республика, Ингушетия Республика, Калмыкия Республика, Карелия Республика, Республика Коми, Мордовия Республика, Северная Осетия - Алания Республика, Татарстан Республика, Тыва Республика, Хакасия Республика, Еврейская автономная область, Санкт-Петербург город, Крым Республика, Севастополь город, Башкортостан Республика, Адыгея Республика, Республика Коми (1 зона), Республика Коми (2 зона), Республика Коми (3 зона), Республика Коми (4 зона), Республика Коми (5 зона), Архангельская область базовый район, Архангельская область (районы Крайнего Севера), Архангельская область (районы островов Северного Ледовитого океана и его морей), Вся Россия, Республика Саха (Якутия) (2 зона), Республика Саха (Якутия) (5 зона), Республика Саха (Якутия) (9 зона), Республика Саха (Якутия) (12 зона), Красноярский край (3 зона Транснефть (Канск)), Хабаровский край (зона 3) Охотск, Ханты-Мансийский автономный округ - Югра (зона 1) г. Нижневартовск, Ханты-Мансийский автономный округ - Югра (зона 3) г. Ханты-Мансийск, Ханты-Мансийский автономный округ - Югра (зона 5) г. Белоярский, Республика Саха (Якутия), Хабаровский край, Ханты-Мансийский автономный округ - Югра, Республика Бурятия (1 зона), Республика Бурятия (2 зона), Республика Бурятия (3 зона), Республика Бурятия (4 зона), Республика Бурятия (5 зона), Республика Бурятия (6 зона), Республика Бурятия (7 зона), Республика Бурятия (8 зона), Ямало-Ненецкий автономный округ (1 зона севернее Полярного круга), Ямало-Ненецкий автономный округ (2 зона южнее Полярного круга), Ямало-Ненецкий автономный округ (3 зона южнее Полярного круга), Ямало-Ненецкий автономный округ (4 зона севернее Полярного круга), Ямало-Ненецкий автономный округ (5 зона южнее Полярного круга), Иркутская область (1 зона), Иркутская область (2 зона), Иркутская область (3 зона), Иркутская область (4 зона), Иркутская область (5 зона), Иркутская область (6 зона), Республика Карелия (1 зона), Республика Карелия (2 зона), Магаданская область (1 зона), Магаданская область (2 зона), Красноярский край (1 зона), Красноярский край (2 зона), Красноярский край (3 зона), Красноярский край (4 зона), Красноярский край (5 зона), Красноярский край (6 зона), Красноярский край (7 зона), Красноярский край (8 зона), Красноярский край (9 зона), Красноярский край (10 зона), Красноярский край (11 зона), Красноярский край (12 зона), Красноярский край (13 зона), Новосибирская область (1 зона), Новосибирская область (2 зона), Новосибирская область (3 зона), Новосибирская область (4 зона), Чукотский автономный округ (1 зона), Чукотский автономный округ (2 зона), Сахалинская область (2 зона), Сахалинская область (3 зона), Сахалинская область (4 зона), Сахалинская область (5 зона), Сахалинская область (1 зона), Забайкальский край (1 зона), Забайкальский край (2 зона), Амурская область (1 зона), Амурская область (2 зона) | 25.11.21.111.07.3.02.03-0004 | Строения пролетные цельнометаллические автодорожных мостов, длина пролета до 66 м | т
Республика Саха (Якутия) (3 зона), Республика Саха (Якутия) (7 зона), Республика Саха (Якутия) (8 зона), Хабаровский край (зона 1) Хабаровск, Ханты-Мансийский автономный округ - Югра (зона 2) г. Сургут, Ханты-Мансийский автономный округ - Югра (зона 4) г. Урай, Красноярский край (7.4 зона Транснефть (Туруханск)), Республика Саха (Якутия) (1 зона), Республика Саха (Якутия) (4 зона), Республика Саха (Якутия) (6 зона), Республика Саха (Якутия) (10 зона), Республика Саха (Якутия) (11 зона), Московская область, Сахалинская область, Свердловская область, Смоленская область, Тамбовская область, Ямало-Ненецкий автономный округ, Чукотский автономный округ, Ненецкий автономный округ, Магаданская область, Забайкальский край, Челябинская область, Ульяновская область, Тюменская область, Тульская область, Томская область, Тверская область, Ярославская область, Липецкая область, Курская область, Приморский край, Красноярский край, Краснодарский край, Алтайский край, Чеченская Республика, Удмуртская Республика, Ставропольский край, Амурская область, Архангельская область, Курганская область, Костромская область, Кировская область, Кемеровская область, Камчатский край, Калужская область, Калининградская область, Ленинградская область, Иркутская область, Воронежская область, Вологодская область, Волгоградская область, Саратовская область, Самарская область, Рязанская область, Ростовская область, Псковская область, Пермский край, Пензенская область, Орловская область, Оренбургская область, Омская область, Марий Эл Республика, Красноярский край (10 зона Транснефть (Богучаны)), Хабаровский край (зона 2) Комсомольск-на -Амуре, Новосибирская область, Новгородская область, Нижегородская область, Мурманская область, Владимирская область, Брянская область, Белгородская область, Астраханская область, Ивановская область, Карачаево-Черкесская Республика, Кабардино-Балкарская Республика, Москва город, Чувашская Республика - Чувашия, Республика Бурятия, Алтай Республика, Дагестан Республика, Ингушетия Республика, Калмыкия Республика, Карелия Республика, Республика Коми, Мордовия Республика, Северная Осетия - Алания Республика, Татарстан Республика, Тыва Республика, Хакасия Республика, Еврейская автономная область, Санкт-Петербург город, Крым Республика, Севастополь город, Башкортостан Республика, Адыгея Республика, Республика Коми (1 зона), Республика Коми (2 зона), Республика Коми (3 зона), Республика Коми (4 зона), Республика Коми (5 зона), Архангельская область базовый район, Архангельская область (районы Крайнего Севера), Архангельская область (районы островов Северного Ледовитого океана и его морей), Вся Россия, Республика Саха (Якутия) (2 зона), Республика Саха (Якутия) (5 зона), Республика Саха (Якутия) (9 зона), Республика Саха (Якутия) (12 зона), Красноярский край (3 зона Транснефть (Канск)), Хабаровский край (зона 3) Охотск, Ханты-Мансийский автономный округ - Югра (зона 1) г. Нижневартовск, Ханты-Мансийский автономный округ - Югра (зона 3) г. Ханты-Мансийск, Ханты-Мансийский автономный округ - Югра (зона 5) г. Белоярский, Республика Саха (Якутия), Хабаровский край, Ханты-Мансийский автономный округ - Югра, Республика Бурятия (1 зона), Республика Бурятия (2 зона), Республика Бурятия (3 зона), Республика Бурятия (4 зона), Республика Бурятия (5 зона), Республика Бурятия (6 зона), Республика Бурятия (7 зона), Республика Бурятия (8 зона), Ямало-Ненецкий автономный округ (1 зона севернее Полярного круга), Ямало-Ненецкий автономный округ (2 зона южнее Полярного круга), Ямало-Ненецкий автономный округ (3 зона южнее Полярного круга), Ямало-Ненецкий автономный округ (4 зона севернее Полярного круга), Ямало-Ненецкий автономный округ (5 зона южнее Полярного круга), Иркутская область (1 зона), Иркутская область (2 зона), Иркутская область (3 зона), Иркутская область (4 зона), Иркутская область (5 зона), Иркутская область (6 зона), Республика Карелия (1 зона), Республика Карелия (2 зона), Магаданская область (1 зона), Магаданская область (2 зона), Красноярский край (1 зона), Красноярский край (2 зона), Красноярский край (3 зона), Красноярский край (4 зона), Красноярский край (5 зона), Красноярский край (6 зона), Красноярский край (7 зона), Красноярский край (8 зона), Красноярский край (9 зона), Красноярский край (10 зона), Красноярский край (11 зона), Красноярский край (12 зона), Красноярский край (13 зона), Новосибирская область (1 зона), Новосибирская область (2 зона), Новосибирская область (3 зона), Новосибирская область (4 зона), Чукотский автономный округ (1 зона), Чукотский автономный округ (2 зона), Сахалинская область (2 зона), Сахалинская область (3 зона), Сахалинская область (4 зона), Сахалинская область (5 зона), Сахалинская область (1 зона), Забайкальский край (1 зона), Забайкальский край (2 зона), Амурская область (1 зона), Амурская область (2 зона) | 25.11.23.119.07.3.02.10-0018 | Конструкция многопрофильного деформационного шва с поворотными траверсами и резиновыми V-образными компенсаторами для железобетонных пролетных строений, расчетное продольное перемещение ±120 мм, для мостов на железных дорогах с габаритами ниш, размеры 300х300 мм | м
Республика Саха (Якутия) (3 зона), Республика Саха (Якутия) (7 зона), Республика Саха (Якутия) (8 зона), Хабаровский край (зона 1) Хабаровск, Ханты-Мансийский автономный округ - Югра (зона 2) г. Сургут, Ханты-Мансийский автономный округ - Югра (зона 4) г. Урай, Красноярский край (7.4 зона Транснефть (Туруханск)), Республика Саха (Якутия) (1 зона), Республика Саха (Якутия) (4 зона), Республика Саха (Якутия) (6 зона), Республика Саха (Якутия) (10 зона), Республика Саха (Якутия) (11 зона), Московская область, Сахалинская область, Свердловская область, Смоленская область, Тамбовская область, Ямало-Ненецкий автономный округ, Чукотский автономный округ, Ненецкий автономный округ, Магаданская область, Забайкальский край, Челябинская область, Ульяновская область, Тюменская область, Тульская область, Томская область, Тверская область, Ярославская область, Липецкая область, Курская область, Приморский край, Красноярский край, Краснодарский край, Алтайский край, Чеченская Республика, Удмуртская Республика, Ставропольский край, Амурская область, Архангельская область, Курганская область, Костромская область, Кировская область, Кемеровская область, Камчатский край, Калужская область, Калининградская область, Ленинградская область, Иркутская область, Воронежская область, Вологодская область, Волгоградская область, Саратовская область, Самарская область, Рязанская область, Ростовская область, Псковская область, Пермский край, Пензенская область, Орловская область, Оренбургская область, Омская область, Марий Эл Республика, Красноярский край (10 зона Транснефть (Богучаны)), Хабаровский край (зона 2) Комсомольск-на -Амуре, Новосибирская область, Новгородская область, Нижегородская область, Мурманская область, Владимирская область, Брянская область, Белгородская область, Астраханская область, Ивановская область, Карачаево-Черкесская Республика, Кабардино-Балкарская Республика, Москва город, Чувашская Республика - Чувашия, Республика Бурятия, Алтай Республика, Дагестан Республика, Ингушетия Республика, Калмыкия Республика, Карелия Республика, Республика Коми, Мордовия Республика, Северная Осетия - Алания Республика, Татарстан Республика, Тыва Республика, Хакасия Республика, Еврейская автономная область, Санкт-Петербург город, Крым Республика, Севастополь город, Башкортостан Республика, Адыгея Республика, Республика Коми (1 зона), Республика Коми (2 зона), Республика Коми (3 зона), Республика Коми (4 зона), Республика Коми (5 зона), Архангельская область базовый район, Архангельская область (районы Крайнего Севера), Архангельская область (районы островов Северного Ледовитого океана и его морей), Вся Россия, Республика Саха (Якутия) (2 зона), Республика Саха (Якутия) (5 зона), Республика Саха (Якутия) (9 зона), Республика Саха (Якутия) (12 зона), Красноярский край (3 зона Транснефть (Канск)), Хабаровский край (зона 3) Охотск, Ханты-Мансийский автономный округ - Югра (зона 1) г. Нижневартовск, Ханты-Мансийский автономный округ - Югра (зона 3) г. Ханты-Мансийск, Ханты-Мансийский автономный округ - Югра (зона 5) г. Белоярский, Республика Саха (Якутия), Хабаровский край, Ханты-Мансийский автономный округ - Югра, Республика Бурятия (1 зона), Республика Бурятия (2 зона), Республика Бурятия (3 зона), Республика Бурятия (4 зона), Республика Бурятия (5 зона), Республика Бурятия (6 зона), Республика Бурятия (7 зона), Республика Бурятия (8 зона), Ямало-Ненецкий автономный округ (1 зона севернее Полярного круга), Ямало-Ненецкий автономный округ (2 зона южнее Полярного круга), Ямало-Ненецкий автономный округ (3 зона южнее Полярного круга), Ямало-Ненецкий автономный округ (4 зона севернее Полярного круга), Ямало-Ненецкий автономный округ (5 зона южнее Полярного круга), Иркутская область (1 зона), Иркутская область (2 зона), Иркутская область (3 зона), Иркутская область (4 зона), Иркутская область (5 зона), Иркутская область (6 зона), Республика Карелия (1 зона), Республика Карелия (2 зона), Магаданская область (1 зона), Магаданская область (2 зона), Красноярский край (1 зона), Красноярский край (2 зона), Красноярский край (3 зона), Красноярский край (4 зона), Красноярский край (5 зона), Красноярский край (6 зона), Красноярский край (7 зона), Красноярский край (8 зона), Красноярский край (9 зона), Красноярский край (10 зона), Красноярский край (11 зона), Красноярский край (12 зона), Красноярский край (13 зона), Новосибирская область (1 зона), Новосибирская область (2 зона), Новосибирская область (3 зона), Новосибирская область (4 зона), Чукотский автономный округ (1 зона), Чукотский автономный округ (2 зона), Сахалинская область (2 зона), Сахалинская область (3 зона), Сахалинская область (4 зона), Сахалинская область (5 зона), Сахалинская область (1 зона), Забайкальский край (1 зона), Забайкальский край (2 зона), Амурская область (1 зона), Амурская область (2 зона) | 25.11.23.119.07.3.02.11-0052 | Мостовые инвентарные конструкции МИК-С из труб | т
Республика Саха (Якутия) (3 зона), Республика Саха (Якутия) (7 зона), Республика Саха (Якутия) (8 зона), Хабаровский край (зона 1) Хабаровск, Ханты-Мансийский автономный округ - Югра (зона 2) г. Сургут, Ханты-Мансийский автономный округ - Югра (зона 4) г. Урай, Красноярский край (7.4 зона Транснефть (Туруханск)), Республика Саха (Якутия) (1 зона), Республика Саха (Якутия) (4 зона), Республика Саха (Якутия) (6 зона), Республика Саха (Якутия) (10 зона), Республика Саха (Якутия) (11 зона), Московская область, Сахалинская область, Свердловская область, Смоленская область, Тамбовская область, Ямало-Ненецкий автономный округ, Чукотский автономный округ, Ненецкий автономный округ, Магаданская область, Забайкальский край, Челябинская область, Ульяновская область, Тюменская область, Тульская область, Томская область, Тверская область, Ярославская область, Липецкая область, Курская область, Приморский край, Красноярский край, Краснодарский край, Алтайский край, Чеченская Республика, Удмуртская Республика, Ставропольский край, Амурская область, Архангельская область, Курганская область, Костромская область, Кировская область, Кемеровская область, Камчатский край, Калужская область, Калининградская область, Ленинградская область, Иркутская область, Воронежская область, Вологодская область, Волгоградская область, Саратовская область, Самарская область, Рязанская область, Ростовская область, Псковская область, Пермский край, Пензенская область, Орловская область, Оренбургская область, Омская область, Марий Эл Республика, Красноярский край (10 зона Транснефть (Богучаны)), Хабаровский край (зона 2) Комсомольск-на -Амуре, Новосибирская область, Новгородская область, Нижегородская область, Мурманская область, Владимирская область, Брянская область, Белгородская область, Астраханская область, Ивановская область, Карачаево-Черкесская Республика, Кабардино-Балкарская Республика, Москва город, Чувашская Республика - Чувашия, Республика Бурятия, Алтай Республика, Дагестан Республика, Ингушетия Республика, Калмыкия Республика, Карелия Республика, Республика Коми, Мордовия Республика, Северная Осетия - Алания Республика, Татарстан Республика, Тыва Республика, Хакасия Республика, Еврейская автономная область, Санкт-Петербург город, Крым Республика, Севастополь город, Башкортостан Республика, Адыгея Республика, Республика Коми (1 зона), Республика Коми (2 зона), Республика Коми (3 зона), Республика Коми (4 зона), Республика Коми (5 зона), Архангельская область базовый район, Архангельская область (районы Крайнего Севера), Архангельская область (районы островов Северного Ледовитого океана и его морей), Вся Россия, Республика Саха (Якутия) (2 зона), Республика Саха (Якутия) (5 зона), Республика Саха (Якутия) (9 зона), Республика Саха (Якутия) (12 зона), Красноярский край (3 зона Транснефть (Канск)), Хабаровский край (зона 3) Охотск, Ханты-Мансийский автономный округ - Югра (зона 1) г. Нижневартовск, Ханты-Мансийский автономный округ - Югра (зона 3) г. Ханты-Мансийск, Ханты-Мансийский автономный округ - Югра (зона 5) г. Белоярский, Республика Саха (Якутия), Хабаровский край, Ханты-Мансийский автономный округ - Югра, Республика Бурятия (1 зона), Республика Бурятия (2 зона), Республика Бурятия (3 зона), Республика Бурятия (4 зона), Республика Бурятия (5 зона), Республика Бурятия (6 зона), Республика Бурятия (7 зона), Республика Бурятия (8 зона), Ямало-Ненецкий автономный округ (1 зона севернее Полярного круга), Ямало-Ненецкий автономный округ (2 зона южнее Полярного круга), Ямало-Ненецкий автономный округ (3 зона южнее Полярного круга), Ямало-Ненецкий автономный округ (4 зона севернее Полярного круга), Ямало-Ненецкий автономный округ (5 зона южнее Полярного круга), Иркутская область (1 зона), Иркутская область (2 зона), Иркутская область (3 зона), Иркутская область (4 зона), Иркутская область (5 зона), Иркутская область (6 зона), Республика Карелия (1 зона), Республика Карелия (2 зона), Магаданская область (1 зона), Магаданская область (2 зона), Красноярский край (1 зона), Красноярский край (2 зона), Красноярский край (3 зона), Красноярский край (4 зона), Красноярский край (5 зона), Красноярский край (6 зона), Красноярский край (7 зона), Красноярский край (8 зона), Красноярский край (9 зона), Красноярский край (10 зона), Красноярский край (11 зона), Красноярский край (12 зона), Красноярский край (13 зона), Новосибирская область (1 зона), Новосибирская область (2 зона), Новосибирская область (3 зона), Новосибирская область (4 зона), Чукотский автономный округ (1 зона), Чукотский автономный округ (2 зона), Сахалинская область (2 зона), Сахалинская область (3 зона), Сахалинская область (4 зона), Сахалинская область (5 зона), Сахалинская область (1 зона), Забайкальский край (1 зона), Забайкальский край (2 зона), Амурская область (1 зона), Амурская область (2 зона) | 24.20.13.190.07.3.02.12-0018 | Трубы металлические гофрированные цельновитые, внутренний диаметр 1500 мм, толщина металла 3,5 мм | м
Республика Саха (Якутия) (3 зона), Республика Саха (Якутия) (7 зона), Республика Саха (Якутия) (8 зона), Хабаровский край (зона 1) Хабаровск, Ханты-Мансийский автономный округ - Югра (зона 2) г. Сургут, Ханты-Мансийский автономный округ - Югра (зона 4) г. Урай, Красноярский край (7.4 зона Транснефть (Туруханск)), Республика Саха (Якутия) (1 зона), Республика Саха (Якутия) (4 зона), Республика Саха (Якутия) (6 зона), Республика Саха (Якутия) (10 зона), Республика Саха (Якутия) (11 зона), Московская область, Сахалинская область, Свердловская область, Смоленская область, Тамбовская область, Ямало-Ненецкий автономный округ, Чукотский автономный округ, Ненецкий автономный округ, Магаданская область, Забайкальский край, Челябинская область, Ульяновская область, Тюменская область, Тульская область, Томская область, Тверская область, Ярославская область, Липецкая область, Курская область, Приморский край, Красноярский край, Краснодарский край, Алтайский край, Чеченская Республика, Удмуртская Республика, Ставропольский край, Амурская область, Архангельская область, Курганская область, Костромская область, Кировская область, Кемеровская область, Камчатский край, Калужская область, Калининградская область, Ленинградская область, Иркутская область, Воронежская область, Вологодская область, Волгоградская область, Саратовская область, Самарская область, Рязанская область, Ростовская область, Псковская область, Пермский край, Пензенская область, Орловская область, Оренбургская область, Омская область, Марий Эл Республика, Красноярский край (10 зона Транснефть (Богучаны)), Хабаровский край (зона 2) Комсомольск-на -Амуре, Новосибирская область, Новгородская область, Нижегородская область, Мурманская область, Владимирская область, Брянская область, Белгородская область, Астраханская область, Ивановская область, Карачаево-Черкесская Республика, Кабардино-Балкарская Республика, Москва город, Чувашская Республика - Чувашия, Республика Бурятия, Алтай Республика, Дагестан Республика, Ингушетия Республика, Калмыкия Республика, Карелия Республика, Республика Коми, Мордовия Республика, Северная Осетия - Алания Республика, Татарстан Республика, Тыва Республика, Хакасия Республика, Еврейская автономная область, Санкт-Петербург город, Крым Республика, Севастополь город, Башкортостан Республика, Адыгея Республика, Республика Коми (1 зона), Республика Коми (2 зона), Республика Коми (3 зона), Республика Коми (4 зона), Республика Коми (5 зона), Архангельская область базовый район, Архангельская область (районы Крайнего Севера), Архангельская область (районы островов Северного Ледовитого океана и его морей), Вся Россия, Республика Саха (Якутия) (2 зона), Республика Саха (Якутия) (5 зона), Республика Саха (Якутия) (9 зона), Республика Саха (Якутия) (12 зона), Красноярский край (3 зона Транснефть (Канск)), Хабаровский край (зона 3) Охотск, Ханты-Мансийский автономный округ - Югра (зона 1) г. Нижневартовск, Ханты-Мансийский автономный округ - Югра (зона 3) г. Ханты-Мансийск, Ханты-Мансийский автономный округ - Югра (зона 5) г. Белоярский, Республика Саха (Якутия), Хабаровский край, Ханты-Мансийский автономный округ - Югра, Республика Бурятия (1 зона), Республика Бурятия (2 зона), Республика Бурятия (3 зона), Республика Бурятия (4 зона), Республика Бурятия (5 зона), Республика Бурятия (6 зона), Республика Бурятия (7 зона), Республика Бурятия (8 зона), Ямало-Ненецкий автономный округ (1 зона севернее Полярного круга), Ямало-Ненецкий автономный округ (2 зона южнее Полярного круга), Ямало-Ненецкий автономный округ (3 зона южнее Полярного круга), Ямало-Ненецкий автономный округ (4 зона севернее Полярного круга), Ямало-Ненецкий автономный округ (5 зона южнее Полярного круга), Иркутская область (1 зона), Иркутская область (2 зона), Иркутская область (3 зона), Иркутская область (4 зона), Иркутская область (5 зона), Иркутская область (6 зона), Республика Карелия (1 зона), Республика Карелия (2 зона), Магаданская область (1 зона), Магаданская область (2 зона), Красноярский край (1 зона), Красноярский край (2 зона), Красноярский край (3 зона), Красноярский край (4 зона), Красноярский край (5 зона), Красноярский край (6 зона), Красноярский край (7 зона), Красноярский край (8 зона), Красноярский край (9 зона), Красноярский край (10 зона), Красноярский край (11 зона), Красноярский край (12 зона), Красноярский край (13 зона), Новосибирская область (1 зона), Новосибирская область (2 зона), Новосибирская область (3 зона), Новосибирская область (4 зона), Чукотский автономный округ (1 зона), Чукотский автономный округ (2 зона), Сахалинская область (2 зона), Сахалинская область (3 зона), Сахалинская область (4 зона), Сахалинская область (5 зона), Сахалинская область (1 зона), Забайкальский край (1 зона), Забайкальский край (2 зона), Амурская область (1 зона), Амурская область (2 зона) | 24.33.11.000.08.3.09.05-0041 | Профиль гнутый из оцинкованной стали толщиной 0,5-0,55 мм, сумма размеров равная ширине исходной заготовки 101-150 мм | т
Республика Саха (Якутия) (3 зона), Республика Саха (Якутия) (7 зона), Республика Саха (Якутия) (8 зона), Хабаровский край (зона 1) Хабаровск, Ханты-Мансийский автономный округ - Югра (зона 2) г. Сургут, Ханты-Мансийский автономный округ - Югра (зона 4) г. Урай, Красноярский край (7.4 зона Транснефть (Туруханск)), Республика Саха (Якутия) (1 зона), Республика Саха (Якутия) (4 зона), Республика Саха (Якутия) (6 зона), Республика Саха (Якутия) (10 зона), Республика Саха (Якутия) (11 зона), Московская область, Сахалинская область, Свердловская область, Смоленская область, Тамбовская область, Ямало-Ненецкий автономный округ, Чукотский автономный округ, Ненецкий автономный округ, Магаданская область, Забайкальский край, Челябинская область, Ульяновская область, Тюменская область, Тульская область, Томская область, Тверская область, Ярославская область, Липецкая область, Курская область, Приморский край, Красноярский край, Краснодарский край, Алтайский край, Чеченская Республика, Удмуртская Республика, Ставропольский край, Амурская область, Архангельская область, Курганская область, Костромская область, Кировская область, Кемеровская область, Камчатский край, Калужская область, Калининградская область, Ленинградская область, Иркутская область, Воронежская область, Вологодская область, Волгоградская область, Саратовская область, Самарская область, Рязанская область, Ростовская область, Псковская область, Пермский край, Пензенская область, Орловская область, Оренбургская область, Омская область, Марий Эл Республика, Красноярский край (10 зона Транснефть (Богучаны)), Хабаровский край (зона 2) Комсомольск-на -Амуре, Новосибирская область, Новгородская область, Нижегородская область, Мурманская область, Владимирская область, Брянская область, Белгородская область, Астраханская область, Ивановская область, Карачаево-Черкесская Республика, Кабардино-Балкарская Республика, Москва город, Чувашская Республика - Чувашия, Республика Бурятия, Алтай Республика, Дагестан Республика, Ингушетия Республика, Калмыкия Республика, Карелия Республика, Республика Коми, Мордовия Республика, Северная Осетия - Алания Республика, Татарстан Республика, Тыва Республика, Хакасия Республика, Еврейская автономная область, Санкт-Петербург город, Крым Республика, Севастополь город, Башкортостан Республика, Адыгея Республика, Республика Коми (1 зона), Республика Коми (2 зона), Республика Коми (3 зона), Республика Коми (4 зона), Республика Коми (5 зона), Архангельская область базовый район, Архангельская область (районы Крайнего Севера), Архангельская область (районы островов Северного Ледовитого океана и его морей), Вся Россия, Республика Саха (Якутия) (2 зона), Республика Саха (Якутия) (5 зона), Республика Саха (Якутия) (9 зона), Республика Саха (Якутия) (12 зона), Красноярский край (3 зона Транснефть (Канск)), Хабаровский край (зона 3) Охотск, Ханты-Мансийский автономный округ - Югра (зона 1) г. Нижневартовск, Ханты-Мансийский автономный округ - Югра (зона 3) г. Ханты-Мансийск, Ханты-Мансийский автономный округ - Югра (зона 5) г. Белоярский, Республика Саха (Якутия), Хабаровский край, Ханты-Мансийский автономный округ - Югра, Республика Бурятия (1 зона), Республика Бурятия (2 зона), Республика Бурятия (3 зона), Республика Бурятия (4 зона), Республика Бурятия (5 зона), Республика Бурятия (6 зона), Республика Бурятия (7 зона), Республика Бурятия (8 зона), Ямало-Ненецкий автономный округ (1 зона севернее Полярного круга), Ямало-Ненецкий автономный округ (2 зона южнее Полярного круга), Ямало-Ненецкий автономный округ (3 зона южнее Полярного круга), Ямало-Ненецкий автономный округ (4 зона севернее Полярного круга), Ямало-Ненецкий автономный округ (5 зона южнее Полярного круга), Иркутская область (1 зона), Иркутская область (2 зона), Иркутская область (3 зона), Иркутская область (4 зона), Иркутская область (5 зона), Иркутская область (6 зона), Республика Карелия (1 зона), Республика Карелия (2 зона), Магаданская область (1 зона), Магаданская область (2 зона), Красноярский край (1 зона), Красноярский край (2 зона), Красноярский край (3 зона), Красноярский край (4 зона), Красноярский край (5 зона), Красноярский край (6 зона), Красноярский край (7 зона), Красноярский край (8 зона), Красноярский край (9 зона), Красноярский край (10 зона), Красноярский край (11 зона), Красноярский край (12 зона), Красноярский край (13 зона), Новосибирская область (1 зона), Новосибирская область (2 зона), Новосибирская область (3 зона), Новосибирская область (4 зона), Чукотский автономный округ (1 зона), Чукотский автономный округ (2 зона), Сахалинская область (2 зона), Сахалинская область (3 зона), Сахалинская область (4 зона), Сахалинская область (5 зона), Сахалинская область (1 зона), Забайкальский край (1 зона), Забайкальский край (2 зона), Амурская область (1 зона), Амурская область (2 зона) | 24.10.80.190.08.3.10.04-0019 | Профиль шпунтовый сварной корытный, сталь С345, ширина 500 мм, высота 215 мм | т
Республика Саха (Якутия) (3 зона), Республика Саха (Якутия) (7 зона), Республика Саха (Якутия) (8 зона), Хабаровский край (зона 1) Хабаровск, Ханты-Мансийский автономный округ - Югра (зона 2) г. Сургут, Ханты-Мансийский автономный округ - Югра (зона 4) г. Урай, Красноярский край (7.4 зона Транснефть (Туруханск)), Республика Саха (Якутия) (1 зона), Республика Саха (Якутия) (4 зона), Республика Саха (Якутия) (6 зона), Республика Саха (Якутия) (10 зона), Республика Саха (Якутия) (11 зона), Московская область, Сахалинская область, Свердловская область, Смоленская область, Тамбовская область, Ямало-Ненецкий автономный округ, Чукотский автономный округ, Ненецкий автономный округ, Магаданская область, Забайкальский край, Челябинская область, Ульяновская область, Тюменская область, Тульская область, Томская область, Тверская область, Ярославская область, Липецкая область, Курская область, Приморский край, Красноярский край, Краснодарский край, Алтайский край, Чеченская Республика, Удмуртская Республика, Ставропольский край, Амурская область, Архангельская область, Курганская область, Костромская область, Кировская область, Кемеровская область, Камчатский край, Калужская область, Калининградская область, Ленинградская область, Иркутская область, Воронежская область, Вологодская область, Волгоградская область, Саратовская область, Самарская область, Рязанская область, Ростовская область, Псковская область, Пермский край, Пензенская область, Орловская область, Оренбургская область, Омская область, Марий Эл Республика, Красноярский край (10 зона Транснефть (Богучаны)), Хабаровский край (зона 2) Комсомольск-на -Амуре, Новосибирская область, Новгородская область, Нижегородская область, Мурманская область, Владимирская область, Брянская область, Белгородская область, Астраханская область, Ивановская область, Карачаево-Черкесская Республика, Кабардино-Балкарская Республика, Москва город, Чувашская Республика - Чувашия, Республика Бурятия, Алтай Республика, Дагестан Республика, Ингушетия Республика, Калмыкия Республика, Карелия Республика, Республика Коми, Мордовия Республика, Северная Осетия - Алания Республика, Татарстан Республика, Тыва Республика, Хакасия Республика, Еврейская автономная область, Санкт-Петербург город, Крым Республика, Севастополь город, Башкортостан Республика, Адыгея Республика, Республика Коми (1 зона), Республика Коми (2 зона), Республика Коми (3 зона), Республика Коми (4 зона), Республика Коми (5 зона), Архангельская область базовый район, Архангельская область (районы Крайнего Севера), Архангельская область (районы островов Северного Ледовитого океана и его морей), Вся Россия, Республика Саха (Якутия) (2 зона), Республика Саха (Якутия) (5 зона), Республика Саха (Якутия) (9 зона), Республика Саха (Якутия) (12 зона), Красноярский край (3 зона Транснефть (Канск)), Хабаровский край (зона 3) Охотск, Ханты-Мансийский автономный округ - Югра (зона 1) г. Нижневартовск, Ханты-Мансийский автономный округ - Югра (зона 3) г. Ханты-Мансийск, Ханты-Мансийский автономный округ - Югра (зона 5) г. Белоярский, Республика Саха (Якутия), Хабаровский край, Ханты-Мансийский автономный округ - Югра, Республика Бурятия (1 зона), Республика Бурятия (2 зона), Республика Бурятия (3 зона), Республика Бурятия (4 зона), Республика Бурятия (5 зона), Республика Бурятия (6 зона), Республика Бурятия (7 зона), Республика Бурятия (8 зона), Ямало-Ненецкий автономный округ (1 зона севернее Полярного круга), Ямало-Ненецкий автономный округ (2 зона южнее Полярного круга), Ямало-Ненецкий автономный округ (3 зона южнее Полярного круга), Ямало-Ненецкий автономный округ (4 зона севернее Полярного круга), Ямало-Ненецкий автономный округ (5 зона южнее Полярного круга), Иркутская область (1 зона), Иркутская область (2 зона), Иркутская область (3 зона), Иркутская область (4 зона), Иркутская область (5 зона), Иркутская область (6 зона), Республика Карелия (1 зона), Республика Карелия (2 зона), Магаданская область (1 зона), Магаданская область (2 зона), Красноярский край (1 зона), Красноярский край (2 зона), Красноярский край (3 зона), Красноярский край (4 зона), Красноярский край (5 зона), Красноярский край (6 зона), Красноярский край (7 зона), Красноярский край (8 зона), Красноярский край (9 зона), Красноярский край (10 зона), Красноярский край (11 зона), Красноярский край (12 зона), Красноярский край (13 зона), Новосибирская область (1 зона), Новосибирская область (2 зона), Новосибирская область (3 зона), Новосибирская область (4 зона), Чукотский автономный округ (1 зона), Чукотский автономный округ (2 зона), Сахалинская область (2 зона), Сахалинская область (3 зона), Сахалинская область (4 зона), Сахалинская область (5 зона), Сахалинская область (1 зона), Забайкальский край (1 зона), Забайкальский край (2 зона), Амурская область (1 зона), Амурская область (2 зона) | 24.10.62.211.08.4.03.03-0034 | Сталь арматурная, горячекатаная, периодического профиля, класс А-III, диаметр 16-18 мм | т
Республика Саха (Якутия) (3 зона), Республика Саха (Якутия) (7 зона), Республика Саха (Якутия) (8 зона), Хабаровский край (зона 1) Хабаровск, Ханты-Мансийский автономный округ - Югра (зона 2) г. Сургут, Ханты-Мансийский автономный округ - Югра (зона 4) г. Урай, Красноярский край (7.4 зона Транснефть (Туруханск)), Республика Саха (Якутия) (1 зона), Республика Саха (Якутия) (4 зона), Республика Саха (Якутия) (6 зона), Республика Саха (Якутия) (10 зона), Республика Саха (Якутия) (11 зона), Московская область, Сахалинская область, Свердловская область, Смоленская область, Тамбовская область, Ямало-Ненецкий автономный округ, Чукотский автономный округ, Ненецкий автономный округ, Магаданская область, Забайкальский край, Челябинская область, Ульяновская область, Тюменская область, Тульская область, Томская область, Тверская область, Ярославская область, Липецкая область, Курская область, Приморский край, Красноярский край, Краснодарский край, Алтайский край, Чеченская Республика, Удмуртская Республика, Ставропольский край, Амурская область, Архангельская область, Курганская область, Костромская область, Кировская область, Кемеровская область, Камчатский край, Калужская область, Калининградская область, Ленинградская область, Иркутская область, Воронежская область, Вологодская область, Волгоградская область, Саратовская область, Самарская область, Рязанская область, Ростовская область, Псковская область, Пермский край, Пензенская область, Орловская область, Оренбургская область, Омская область, Марий Эл Республика, Красноярский край (10 зона Транснефть (Богучаны)), Хабаровский край (зона 2) Комсомольск-на -Амуре, Новосибирская область, Новгородская область, Нижегородская область, Мурманская область, Владимирская область, Брянская область, Белгородская область, Астраханская область, Ивановская область, Карачаево-Черкесская Республика, Кабардино-Балкарская Республика, Москва город, Чувашская Республика - Чувашия, Республика Бурятия, Алтай Республика, Дагестан Республика, Ингушетия Республика, Калмыкия Республика, Карелия Республика, Республика Коми, Мордовия Республика, Северная Осетия - Алания Республика, Татарстан Республика, Тыва Республика, Хакасия Республика, Еврейская автономная область, Санкт-Петербург город, Крым Республика, Севастополь город, Башкортостан Республика, Адыгея Республика, Республика Коми (1 зона), Республика Коми (2 зона), Республика Коми (3 зона), Республика Коми (4 зона), Республика Коми (5 зона), Архангельская область базовый район, Архангельская область (районы Крайнего Севера), Архангельская область (районы островов Северного Ледовитого океана и его морей), Вся Россия, Республика Саха (Якутия) (2 зона), Республика Саха (Якутия) (5 зона), Республика Саха (Якутия) (9 зона), Республика Саха (Якутия) (12 зона), Красноярский край (3 зона Транснефть (Канск)), Хабаровский край (зона 3) Охотск, Ханты-Мансийский автономный округ - Югра (зона 1) г. Нижневартовск, Ханты-Мансийский автономный округ - Югра (зона 3) г. Ханты-Мансийск, Ханты-Мансийский автономный округ - Югра (зона 5) г. Белоярский, Республика Саха (Якутия), Хабаровский край, Ханты-Мансийский автономный округ - Югра, Республика Бурятия (1 зона), Республика Бурятия (2 зона), Республика Бурятия (3 зона), Республика Бурятия (4 зона), Республика Бурятия (5 зона), Республика Бурятия (6 зона), Республика Бурятия (7 зона), Республика Бурятия (8 зона), Ямало-Ненецкий автономный округ (1 зона севернее Полярного круга), Ямало-Ненецкий автономный округ (2 зона южнее Полярного круга), Ямало-Ненецкий автономный округ (3 зона южнее Полярного круга), Ямало-Ненецкий автономный округ (4 зона севернее Полярного круга), Ямало-Ненецкий автономный округ (5 зона южнее Полярного круга), Иркутская область (1 зона), Иркутская область (2 зона), Иркутская область (3 зона), Иркутская область (4 зона), Иркутская область (5 зона), Иркутская область (6 зона), Республика Карелия (1 зона), Республика Карелия (2 зона), Магаданская область (1 зона), Магаданская область (2 зона), Красноярский край (1 зона), Красноярский край (2 зона), Красноярский край (3 зона), Красноярский край (4 зона), Красноярский край (5 зона), Красноярский край (6 зона), Красноярский край (7 зона), Красноярский край (8 зона), Красноярский край (9 зона), Красноярский край (10 зона), Красноярский край (11 зона), Красноярский край (12 зона), Красноярский край (13 зона), Новосибирская область (1 зона), Новосибирская область (2 зона), Новосибирская область (3 зона), Новосибирская область (4 зона), Чукотский автономный округ (1 зона), Чукотский автономный округ (2 зона), Сахалинская область (2 зона), Сахалинская область (3 зона), Сахалинская область (4 зона), Сахалинская область (5 зона), Сахалинская область (1 зона), Забайкальский край (1 зона), Забайкальский край (2 зона), Амурская область (1 зона), Амурская область (2 зона) | 16.21.12.114.11.2.11.02-0011 | Фанера бакелизированная марка ФБС, толщина 18 мм | м3
Республика Саха (Якутия) (3 зона), Республика Саха (Якутия) (7 зона), Республика Саха (Якутия) (8 зона), Хабаровский край (зона 1) Хабаровск, Ханты-Мансийский автономный округ - Югра (зона 2) г. Сургут, Ханты-Мансийский автономный округ - Югра (зона 4) г. Урай, Красноярский край (7.4 зона Транснефть (Туруханск)), Республика Саха (Якутия) (1 зона), Республика Саха (Якутия) (4 зона), Республика Саха (Якутия) (6 зона), Республика Саха (Якутия) (10 зона), Республика Саха (Якутия) (11 зона), Московская область, Сахалинская область, Свердловская область, Смоленская область, Тамбовская область, Ямало-Ненецкий автономный округ, Чукотский автономный округ, Ненецкий автономный округ, Магаданская область, Забайкальский край, Челябинская область, Ульяновская область, Тюменская область, Тульская область, Томская область, Тверская область, Ярославская область, Липецкая область, Курская область, Приморский край, Красноярский край, Краснодарский край, Алтайский край, Чеченская Республика, Удмуртская Республика, Ставропольский край, Амурская область, Архангельская область, Курганская область, Костромская область, Кировская область, Кемеровская область, Камчатский край, Калужская область, Калининградская область, Ленинградская область, Иркутская область, Воронежская область, Вологодская область, Волгоградская область, Саратовская область, Самарская область, Рязанская область, Ростовская область, Псковская область, Пермский край, Пензенская область, Орловская область, Оренбургская область, Омская область, Марий Эл Республика, Красноярский край (10 зона Транснефть (Богучаны)), Хабаровский край (зона 2) Комсомольск-на -Амуре, Новосибирская область, Новгородская область, Нижегородская область, Мурманская область, Владимирская область, Брянская область, Белгородская область, Астраханская область, Ивановская область, Карачаево-Черкесская Республика, Кабардино-Балкарская Республика, Москва город, Чувашская Республика - Чувашия, Республика Бурятия, Алтай Республика, Дагестан Республика, Ингушетия Республика, Калмыкия Республика, Карелия Республика, Республика Коми, Мордовия Республика, Северная Осетия - Алания Республика, Татарстан Республика, Тыва Республика, Хакасия Республика, Еврейская автономная область, Санкт-Петербург город, Крым Республика, Севастополь город, Башкортостан Республика, Адыгея Республика, Республика Коми (1 зона), Республика Коми (2 зона), Республика Коми (3 зона), Республика Коми (4 зона), Республика Коми (5 зона), Архангельская область базовый район, Архангельская область (районы Крайнего Севера), Архангельская область (районы островов Северного Ледовитого океана и его морей), Вся Россия, Республика Саха (Якутия) (2 зона), Республика Саха (Якутия) (5 зона), Республика Саха (Якутия) (9 зона), Республика Саха (Якутия) (12 зона), Красноярский край (3 зона Транснефть (Канск)), Хабаровский край (зона 3) Охотск, Ханты-Мансийский автономный округ - Югра (зона 1) г. Нижневартовск, Ханты-Мансийский автономный округ - Югра (зона 3) г. Ханты-Мансийск, Ханты-Мансийский автономный округ - Югра (зона 5) г. Белоярский, Республика Саха (Якутия), Хабаровский край, Ханты-Мансийский автономный округ - Югра, Республика Бурятия (1 зона), Республика Бурятия (2 зона), Республика Бурятия (3 зона), Республика Бурятия (4 зона), Республика Бурятия (5 зона), Республика Бурятия (6 зона), Республика Бурятия (7 зона), Республика Бурятия (8 зона), Ямало-Ненецкий автономный округ (1 зона севернее Полярного круга), Ямало-Ненецкий автономный округ (2 зона южнее Полярного круга), Ямало-Ненецкий автономный округ (3 зона южнее Полярного круга), Ямало-Ненецкий автономный округ (4 зона севернее Полярного круга), Ямало-Ненецкий автономный округ (5 зона южнее Полярного круга), Иркутская область (1 зона), Иркутская область (2 зона), Иркутская область (3 зона), Иркутская область (4 зона), Иркутская область (5 зона), Иркутская область (6 зона), Республика Карелия (1 зона), Республика Карелия (2 зона), Магаданская область (1 зона), Магаданская область (2 зона), Красноярский край (1 зона), Красноярский край (2 зона), Красноярский край (3 зона), Красноярский край (4 зона), Красноярский край (5 зона), Красноярский край (6 зона), Красноярский край (7 зона), Красноярский край (8 зона), Красноярский край (9 зона), Красноярский край (10 зона), Красноярский край (11 зона), Красноярский край (12 зона), Красноярский край (13 зона), Новосибирская область (1 зона), Новосибирская область (2 зона), Новосибирская область (3 зона), Новосибирская область (4 зона), Чукотский автономный округ (1 зона), Чукотский автономный округ (2 зона), Сахалинская область (2 зона), Сахалинская область (3 зона), Сахалинская область (4 зона), Сахалинская область (5 зона), Сахалинская область (1 зона), Забайкальский край (1 зона), Забайкальский край (2 зона), Амурская область (1 зона), Амурская область (2 зона) | 24.33.30.000.12.2.02.01-0011 | Панель звукоизолирующая, шумозащитная, без усиления, без окраски, с фасадной крышкой, перфорированной с отверстиями на 20 %, с профильной торцевой крышкой, короб и передняя крышка из оцинкованной стали толщиной 0,8 мм, размеры 2960х500х115 мм | м2
Республика Саха (Якутия) (3 зона), Республика Саха (Якутия) (7 зона), Республика Саха (Якутия) (8 зона), Хабаровский край (зона 1) Хабаровск, Ханты-Мансийский автономный округ - Югра (зона 2) г. Сургут, Ханты-Мансийский автономный округ - Югра (зона 4) г. Урай, Красноярский край (7.4 зона Транснефть (Туруханск)), Республика Саха (Якутия) (1 зона), Республика Саха (Якутия) (4 зона), Республика Саха (Якутия) (6 зона), Республика Саха (Якутия) (10 зона), Республика Саха (Якутия) (11 зона), Московская область, Сахалинская область, Свердловская область, Смоленская область, Тамбовская область, Ямало-Ненецкий автономный округ, Чукотский автономный округ, Ненецкий автономный округ, Магаданская область, Забайкальский край, Челябинская область, Ульяновская область, Тюменская область, Тульская область, Томская область, Тверская область, Ярославская область, Липецкая область, Курская область, Приморский край, Красноярский край, Краснодарский край, Алтайский край, Чеченская Республика, Удмуртская Республика, Ставропольский край, Амурская область, Архангельская область, Курганская область, Костромская область, Кировская область, Кемеровская область, Камчатский край, Калужская область, Калининградская область, Ленинградская область, Иркутская область, Воронежская область, Вологодская область, Волгоградская область, Саратовская область, Самарская область, Рязанская область, Ростовская область, Псковская область, Пермский край, Пензенская область, Орловская область, Оренбургская область, Омская область, Марий Эл Республика, Красноярский край (10 зона Транснефть (Богучаны)), Хабаровский край (зона 2) Комсомольск-на -Амуре, Новосибирская область, Новгородская область, Нижегородская область, Мурманская область, Владимирская область, Брянская область, Белгородская область, Астраханская область, Ивановская область, Карачаево-Черкесская Республика, Кабардино-Балкарская Республика, Москва город, Чувашская Республика - Чувашия, Республика Бурятия, Алтай Республика, Дагестан Республика, Ингушетия Республика, Калмыкия Республика, Карелия Республика, Республика Коми, Мордовия Республика, Северная Осетия - Алания Республика, Татарстан Республика, Тыва Республика, Хакасия Республика, Еврейская автономная область, Санкт-Петербург город, Крым Республика, Севастополь город, Башкортостан Республика, Адыгея Республика, Республика Коми (1 зона), Республика Коми (2 зона), Республика Коми (3 зона), Республика Коми (4 зона), Республика Коми (5 зона), Архангельская область базовый район, Архангельская область (районы Крайнего Севера), Архангельская область (районы островов Северного Ледовитого океана и его морей), Вся Россия, Республика Саха (Якутия) (2 зона), Республика Саха (Якутия) (5 зона), Республика Саха (Якутия) (9 зона), Республика Саха (Якутия) (12 зона), Красноярский край (3 зона Транснефть (Канск)), Хабаровский край (зона 3) Охотск, Ханты-Мансийский автономный округ - Югра (зона 1) г. Нижневартовск, Ханты-Мансийский автономный округ - Югра (зона 3) г. Ханты-Мансийск, Ханты-Мансийский автономный округ - Югра (зона 5) г. Белоярский, Республика Саха (Якутия), Хабаровский край, Ханты-Мансийский автономный округ - Югра, Республика Бурятия (1 зона), Республика Бурятия (2 зона), Республика Бурятия (3 зона), Республика Бурятия (4 зона), Республика Бурятия (5 зона), Республика Бурятия (6 зона), Республика Бурятия (7 зона), Республика Бурятия (8 зона), Ямало-Ненецкий автономный округ (1 зона севернее Полярного круга), Ямало-Ненецкий автономный округ (2 зона южнее Полярного круга), Ямало-Ненецкий автономный округ (3 зона южнее Полярного круга), Ямало-Ненецкий автономный округ (4 зона севернее Полярного круга), Ямало-Ненецкий автономный округ (5 зона южнее Полярного круга), Иркутская область (1 зона), Иркутская область (2 зона), Иркутская область (3 зона), Иркутская область (4 зона), Иркутская область (5 зона), Иркутская область (6 зона), Республика Карелия (1 зона), Республика Карелия (2 зона), Магаданская область (1 зона), Магаданская область (2 зона), Красноярский край (1 зона), Красноярский край (2 зона), Красноярский край (3 зона), Красноярский край (4 зона), Красноярский край (5 зона), Красноярский край (6 зона), Красноярский край (7 зона), Красноярский край (8 зона), Красноярский край (9 зона), Красноярский край (10 зона), Красноярский край (11 зона), Красноярский край (12 зона), Красноярский край (13 зона), Новосибирская область (1 зона), Новосибирская область (2 зона), Новосибирская область (3 зона), Новосибирская область (4 зона), Чукотский автономный округ (1 зона), Чукотский автономный округ (2 зона), Сахалинская область (2 зона), Сахалинская область (3 зона), Сахалинская область (4 зона), Сахалинская область (5 зона), Сахалинская область (1 зона), Забайкальский край (1 зона), Забайкальский край (2 зона), Амурская область (1 зона), Амурская область (2 зона) | 20.30.12.120.14.4.02.08-1004 | Краска полиуретановая антикоррозионная, стойкая к ультрафиолетовому излучению | т
Республика Саха (Якутия) (3 зона), Республика Саха (Якутия) (7 зона), Республика Саха (Якутия) (8 зона), Хабаровский край (зона 1) Хабаровск, Ханты-Мансийский автономный округ - Югра (зона 2) г. Сургут, Ханты-Мансийский автономный округ - Югра (зона 4) г. Урай, Красноярский край (7.4 зона Транснефть (Туруханск)), Республика Саха (Якутия) (1 зона), Республика Саха (Якутия) (4 зона), Республика Саха (Якутия) (6 зона), Республика Саха (Якутия) (10 зона), Республика Саха (Якутия) (11 зона), Московская область, Сахалинская область, Свердловская область, Смоленская область, Тамбовская область, Ямало-Ненецкий автономный округ, Чукотский автономный округ, Ненецкий автономный округ, Магаданская область, Забайкальский край, Челябинская область, Ульяновская область, Тюменская область, Тульская область, Томская область, Тверская область, Ярославская область, Липецкая область, Курская область, Приморский край, Красноярский край, Краснодарский край, Алтайский край, Чеченская Республика, Удмуртская Республика, Ставропольский край, Амурская область, Архангельская область, Курганская область, Костромская область, Кировская область, Кемеровская область, Камчатский край, Калужская область, Калининградская область, Ленинградская область, Иркутская область, Воронежская область, Вологодская область, Волгоградская область, Саратовская область, Самарская область, Рязанская область, Ростовская область, Псковская область, Пермский край, Пензенская область, Орловская область, Оренбургская область, Омская область, Марий Эл Республика, Красноярский край (10 зона Транснефть (Богучаны)), Хабаровский край (зона 2) Комсомольск-на -Амуре, Новосибирская область, Новгородская область, Нижегородская область, Мурманская область, Владимирская область, Брянская область, Белгородская область, Астраханская область, Ивановская область, Карачаево-Черкесская Республика, Кабардино-Балкарская Республика, Москва город, Чувашская Республика - Чувашия, Республика Бурятия, Алтай Республика, Дагестан Республика, Ингушетия Республика, Калмыкия Республика, Карелия Республика, Республика Коми, Мордовия Республика, Северная Осетия - Алания Республика, Татарстан Республика, Тыва Республика, Хакасия Республика, Еврейская автономная область, Санкт-Петербург город, Крым Республика, Севастополь город, Башкортостан Республика, Адыгея Республика, Республика Коми (1 зона), Республика Коми (2 зона), Республика Коми (3 зона), Республика Коми (4 зона), Республика Коми (5 зона), Архангельская область базовый район, Архангельская область (районы Крайнего Севера), Архангельская область (районы островов Северного Ледовитого океана и его морей), Вся Россия, Республика Саха (Якутия) (2 зона), Республика Саха (Якутия) (5 зона), Республика Саха (Якутия) (9 зона), Республика Саха (Якутия) (12 зона), Красноярский край (3 зона Транснефть (Канск)), Хабаровский край (зона 3) Охотск, Ханты-Мансийский автономный округ - Югра (зона 1) г. Нижневартовск, Ханты-Мансийский автономный округ - Югра (зона 3) г. Ханты-Мансийск, Ханты-Мансийский автономный округ - Югра (зона 5) г. Белоярский, Республика Саха (Якутия), Хабаровский край, Ханты-Мансийский автономный округ - Югра, Республика Бурятия (1 зона), Республика Бурятия (2 зона), Республика Бурятия (3 зона), Республика Бурятия (4 зона), Республика Бурятия (5 зона), Республика Бурятия (6 зона), Республика Бурятия (7 зона), Республика Бурятия (8 зона), Ямало-Ненецкий автономный округ (1 зона севернее Полярного круга), Ямало-Ненецкий автономный округ (2 зона южнее Полярного круга), Ямало-Ненецкий автономный округ (3 зона южнее Полярного круга), Ямало-Ненецкий автономный округ (4 зона севернее Полярного круга), Ямало-Ненецкий автономный округ (5 зона южнее Полярного круга), Иркутская область (1 зона), Иркутская область (2 зона), Иркутская область (3 зона), Иркутская область (4 зона), Иркутская область (5 зона), Иркутская область (6 зона), Республика Карелия (1 зона), Республика Карелия (2 зона), Магаданская область (1 зона), Магаданская область (2 зона), Красноярский край (1 зона), Красноярский край (2 зона), Красноярский край (3 зона), Красноярский край (4 зона), Красноярский край (5 зона), Красноярский край (6 зона), Красноярский край (7 зона), Красноярский край (8 зона), Красноярский край (9 зона), Красноярский край (10 зона), Красноярский край (11 зона), Красноярский край (12 зона), Красноярский край (13 зона), Новосибирская область (1 зона), Новосибирская область (2 зона), Новосибирская область (3 зона), Новосибирская область (4 зона), Чукотский автономный округ (1 зона), Чукотский автономный округ (2 зона), Сахалинская область (2 зона), Сахалинская область (3 зона), Сахалинская область (4 зона), Сахалинская область (5 зона), Сахалинская область (1 зона), Забайкальский край (1 зона), Забайкальский край (2 зона), Амурская область (1 зона), Амурская область (2 зона) | 27.32.13.111.21.1.06.10-1510 | Кабель силовой с медными жилами ПвБШв 4х35-1000 | 1000 м
Республика Саха (Якутия) (3 зона), Республика Саха (Якутия) (7 зона), Республика Саха (Якутия) (8 зона), Хабаровский край (зона 1) Хабаровск, Ханты-Мансийский автономный округ - Югра (зона 2) г. Сургут, Ханты-Мансийский автономный округ - Югра (зона 4) г. Урай, Красноярский край (7.4 зона Транснефть (Туруханск)), Республика Саха (Якутия) (1 зона), Республика Саха (Якутия) (4 зона), Республика Саха (Якутия) (6 зона), Республика Саха (Якутия) (10 зона), Республика Саха (Якутия) (11 зона), Московская область, Сахалинская область, Свердловская область, Смоленская область, Тамбовская область, Ямало-Ненецкий автономный округ, Чукотский автономный округ, Ненецкий автономный округ, Магаданская область, Забайкальский край, Челябинская область, Ульяновская область, Тюменская область, Тульская область, Томская область, Тверская область, Ярославская область, Липецкая область, Курская область, Приморский край, Красноярский край, Краснодарский край, Алтайский край, Чеченская Республика, Удмуртская Республика, Ставропольский край, Амурская область, Архангельская область, Курганская область, Костромская область, Кировская область, Кемеровская область, Камчатский край, Калужская область, Калининградская область, Ленинградская область, Иркутская область, Воронежская область, Вологодская область, Волгоградская область, Саратовская область, Самарская область, Рязанская область, Ростовская область, Псковская область, Пермский край, Пензенская область, Орловская область, Оренбургская область, Омская область, Марий Эл Республика, Красноярский край (10 зона Транснефть (Богучаны)), Хабаровский край (зона 2) Комсомольск-на -Амуре, Новосибирская область, Новгородская область, Нижегородская область, Мурманская область, Владимирская область, Брянская область, Белгородская область, Астраханская область, Ивановская область, Карачаево-Черкесская Республика, Кабардино-Балкарская Республика, Москва город, Чувашская Республика - Чувашия, Республика Бурятия, Алтай Республика, Дагестан Республика, Ингушетия Республика, Калмыкия Республика, Карелия Республика, Республика Коми, Мордовия Республика, Северная Осетия - Алания Республика, Татарстан Республика, Тыва Республика, Хакасия Республика, Еврейская автономная область, Санкт-Петербург город, Крым Республика, Севастополь город, Башкортостан Республика, Адыгея Республика, Республика Коми (1 зона), Республика Коми (2 зона), Республика Коми (3 зона), Республика Коми (4 зона), Республика Коми (5 зона), Архангельская область базовый район, Архангельская область (районы Крайнего Севера), Архангельская область (районы островов Северного Ледовитого океана и его морей), Вся Россия, Республика Саха (Якутия) (2 зона), Республика Саха (Якутия) (5 зона), Республика Саха (Якутия) (9 зона), Республика Саха (Якутия) (12 зона), Красноярский край (3 зона Транснефть (Канск)), Хабаровский край (зона 3) Охотск, Ханты-Мансийский автономный округ - Югра (зона 1) г. Нижневартовск, Ханты-Мансийский автономный округ - Югра (зона 3) г. Ханты-Мансийск, Ханты-Мансийский автономный округ - Югра (зона 5) г. Белоярский, Республика Саха (Якутия), Хабаровский край, Ханты-Мансийский автономный округ - Югра, Республика Бурятия (1 зона), Республика Бурятия (2 зона), Республика Бурятия (3 зона), Республика Бурятия (4 зона), Республика Бурятия (5 зона), Республика Бурятия (6 зона), Республика Бурятия (7 зона), Республика Бурятия (8 зона), Ямало-Ненецкий автономный округ (1 зона севернее Полярного круга), Ямало-Ненецкий автономный округ (2 зона южнее Полярного круга), Ямало-Ненецкий автономный округ (3 зона южнее Полярного круга), Ямало-Ненецкий автономный округ (4 зона севернее Полярного круга), Ямало-Ненецкий автономный округ (5 зона южнее Полярного круга), Иркутская область (1 зона), Иркутская область (2 зона), Иркутская область (3 зона), Иркутская область (4 зона), Иркутская область (5 зона), Иркутская область (6 зона), Республика Карелия (1 зона), Республика Карелия (2 зона), Магаданская область (1 зона), Магаданская область (2 зона), Красноярский край (1 зона), Красноярский край (2 зона), Красноярский край (3 зона), Красноярский край (4 зона), Красноярский край (5 зона), Красноярский край (6 зона), Красноярский край (7 зона), Красноярский край (8 зона), Красноярский край (9 зона), Красноярский край (10 зона), Красноярский край (11 зона), Красноярский край (12 зона), Красноярский край (13 зона), Новосибирская область (1 зона), Новосибирская область (2 зона), Новосибирская область (3 зона), Новосибирская область (4 зона), Чукотский автономный округ (1 зона), Чукотский автономный округ (2 зона), Сахалинская область (2 зона), Сахалинская область (3 зона), Сахалинская область (4 зона), Сахалинская область (5 зона), Сахалинская область (1 зона), Забайкальский край (1 зона), Забайкальский край (2 зона), Амурская область (1 зона), Амурская область (2 зона) | 22.21.21.122.24.3.03.13-0418 | Труба напорная полиэтиленовая ПНД, среднего типа, диаметр 110 мм | м
Республика Саха (Якутия) (3 зона), Республика Саха (Якутия) (7 зона), Республика Саха (Якутия) (8 зона), Хабаровский край (зона 1) Хабаровск, Ханты-Мансийский автономный округ - Югра (зона 2) г. Сургут, Ханты-Мансийский автономный округ - Югра (зона 4) г. Урай, Красноярский край (7.4 зона Транснефть (Туруханск)), Республика Саха (Якутия) (1 зона), Республика Саха (Якутия) (4 зона), Республика Саха (Якутия) (6 зона), Республика Саха (Якутия) (10 зона), Республика Саха (Якутия) (11 зона), Московская область, Сахалинская область, Свердловская область, Смоленская область, Тамбовская область, Ямало-Ненецкий автономный округ, Чукотский автономный округ, Ненецкий автономный округ, Магаданская область, Забайкальский край, Челябинская область, Ульяновская область, Тюменская область, Тульская область, Томская область, Тверская область, Ярославская область, Липецкая область, Курская область, Приморский край, Красноярский край, Краснодарский край, Алтайский край, Чеченская Республика, Удмуртская Республика, Ставропольский край, Амурская область, Архангельская область, Курганская область, Костромская область, Кировская область, Кемеровская область, Камчатский край, Калужская область, Калининградская область, Ленинградская область, Иркутская область, Воронежская область, Вологодская область, Волгоградская область, Саратовская область, Самарская область, Рязанская область, Ростовская область, Псковская область, Пермский край, Пензенская область, Орловская область, Оренбургская область, Омская область, Марий Эл Республика, Красноярский край (10 зона Транснефть (Богучаны)), Хабаровский край (зона 2) Комсомольск-на -Амуре, Новосибирская область, Новгородская область, Нижегородская область, Мурманская область, Владимирская область, Брянская область, Белгородская область, Астраханская область, Ивановская область, Карачаево-Черкесская Республика, Кабардино-Балкарская Республика, Москва город, Чувашская Республика - Чувашия, Республика Бурятия, Алтай Республика, Дагестан Республика, Ингушетия Республика, Калмыкия Республика, Карелия Республика, Республика Коми, Мордовия Республика, Северная Осетия - Алания Республика, Татарстан Республика, Тыва Республика, Хакасия Республика, Еврейская автономная область, Санкт-Петербург город, Крым Республика, Севастополь город, Башкортостан Республика, Адыгея Республика, Республика Коми (1 зона), Республика Коми (2 зона), Республика Коми (3 зона), Республика Коми (4 зона), Республика Коми (5 зона), Архангельская область базовый район, Архангельская область (районы Крайнего Севера), Архангельская область (районы островов Северного Ледовитого океана и его морей), Вся Россия, Республика Саха (Якутия) (2 зона), Республика Саха (Якутия) (5 зона), Республика Саха (Якутия) (9 зона), Республика Саха (Якутия) (12 зона), Красноярский край (3 зона Транснефть (Канск)), Хабаровский край (зона 3) Охотск, Ханты-Мансийский автономный округ - Югра (зона 1) г. Нижневартовск, Ханты-Мансийский автономный округ - Югра (зона 3) г. Ханты-Мансийск, Ханты-Мансийский автономный округ - Югра (зона 5) г. Белоярский, Республика Саха (Якутия), Хабаровский край, Ханты-Мансийский автономный округ - Югра, Республика Бурятия (1 зона), Республика Бурятия (2 зона), Республика Бурятия (3 зона), Республика Бурятия (4 зона), Республика Бурятия (5 зона), Республика Бурятия (6 зона), Республика Бурятия (7 зона), Республика Бурятия (8 зона), Ямало-Ненецкий автономный округ (1 зона севернее Полярного круга), Ямало-Ненецкий автономный округ (2 зона южнее Полярного круга), Ямало-Ненецкий автономный округ (3 зона южнее Полярного круга), Ямало-Ненецкий автономный округ (4 зона севернее Полярного круга), Ямало-Ненецкий автономный округ (5 зона южнее Полярного круга), Иркутская область (1 зона), Иркутская область (2 зона), Иркутская область (3 зона), Иркутская область (4 зона), Иркутская область (5 зона), Иркутская область (6 зона), Республика Карелия (1 зона), Республика Карелия (2 зона), Магаданская область (1 зона), Магаданская область (2 зона), Красноярский край (1 зона), Красноярский край (2 зона), Красноярский край (3 зона), Красноярский край (4 зона), Красноярский край (5 зона), Красноярский край (6 зона), Красноярский край (7 зона), Красноярский край (8 зона), Красноярский край (9 зона), Красноярский край (10 зона), Красноярский край (11 зона), Красноярский край (12 зона), Красноярский край (13 зона), Новосибирская область (1 зона), Новосибирская область (2 зона), Новосибирская область (3 зона), Новосибирская область (4 зона), Чукотский автономный округ (1 зона), Чукотский автономный округ (2 зона), Сахалинская область (2 зона), Сахалинская область (3 зона), Сахалинская область (4 зона), Сахалинская область (5 зона), Сахалинская область (1 зона), Забайкальский край (1 зона), Забайкальский край (2 зона), Амурская область (1 зона), Амурская область (2 зона), Саров город | 25.73.60.120.01.4.01.06-0059 | Коронка буровая для перфораторов и станков вращательно-ударного бурения, КДП 40-25 | шт
Республика Саха (Якутия) (3 зона), Республика Саха (Якутия) (7 зона), Республика Саха (Якутия) (8 зона), Хабаровский край (зона 1) Хабаровск, Ханты-Мансийский автономный округ - Югра (зона 2) г. Сургут, Ханты-Мансийский автономный округ - Югра (зона 4) г. Урай, Красноярский край (7.4 зона Транснефть (Туруханск)), Республика Саха (Якутия) (1 зона), Республика Саха (Якутия) (4 зона), Республика Саха (Якутия) (6 зона), Республика Саха (Якутия) (10 зона), Республика Саха (Якутия) (11 зона), Московская область, Сахалинская область, Свердловская область, Смоленская область, Тамбовская область, Ямало-Ненецкий автономный округ, Чукотский автономный округ, Ненецкий автономный округ, Магаданская область, Забайкальский край, Челябинская область, Ульяновская область, Тюменская область, Тульская область, Томская область, Тверская область, Ярославская область, Липецкая область, Курская область, Приморский край, Красноярский край, Краснодарский край, Алтайский край, Чеченская Республика, Удмуртская Республика, Ставропольский край, Амурская область, Архангельская область, Курганская область, Костромская область, Кировская область, Кемеровская область, Камчатский край, Калужская область, Калининградская область, Ленинградская область, Иркутская область, Воронежская область, Вологодская область, Волгоградская область, Саратовская область, Самарская область, Рязанская область, Ростовская область, Псковская область, Пермский край, Пензенская область, Орловская область, Оренбургская область, Омская область, Марий Эл Республика, Красноярский край (10 зона Транснефть (Богучаны)), Хабаровский край (зона 2) Комсомольск-на -Амуре, Новосибирская область, Новгородская область, Нижегородская область, Мурманская область, Владимирская область, Брянская область, Белгородская область, Астраханская область, Ивановская область, Карачаево-Черкесская Республика, Кабардино-Балкарская Республика, Москва город, Чувашская Республика - Чувашия, Республика Бурятия, Алтай Республика, Дагестан Республика, Ингушетия Республика, Калмыкия Республика, Карелия Республика, Республика Коми, Мордовия Республика, Северная Осетия - Алания Республика, Татарстан Республика, Тыва Республика, Хакасия Республика, Еврейская автономная область, Санкт-Петербург город, Крым Республика, Севастополь город, Башкортостан Республика, Адыгея Республика, Республика Коми (1 зона), Республика Коми (2 зона), Республика Коми (3 зона), Республика Коми (4 зона), Республика Коми (5 зона), Архангельская область базовый район, Архангельская область (районы Крайнего Севера), Архангельская область (районы островов Северного Ледовитого океана и его морей), Вся Россия, Республика Саха (Якутия) (2 зона), Республика Саха (Якутия) (5 зона), Республика Саха (Якутия) (9 зона), Республика Саха (Якутия) (12 зона), Красноярский край (3 зона Транснефть (Канск)), Хабаровский край (зона 3) Охотск, Ханты-Мансийский автономный округ - Югра (зона 1) г. Нижневартовск, Ханты-Мансийский автономный округ - Югра (зона 3) г. Ханты-Мансийск, Ханты-Мансийский автономный округ - Югра (зона 5) г. Белоярский, Республика Саха (Якутия), Хабаровский край, Ханты-Мансийский автономный округ - Югра, Республика Бурятия (1 зона), Республика Бурятия (2 зона), Республика Бурятия (3 зона), Республика Бурятия (4 зона), Республика Бурятия (5 зона), Республика Бурятия (6 зона), Республика Бурятия (7 зона), Республика Бурятия (8 зона), Ямало-Ненецкий автономный округ (1 зона севернее Полярного круга), Ямало-Ненецкий автономный округ (2 зона южнее Полярного круга), Ямало-Ненецкий автономный округ (3 зона южнее Полярного круга), Ямало-Ненецкий автономный округ (4 зона севернее Полярного круга), Ямало-Ненецкий автономный округ (5 зона южнее Полярного круга), Иркутская область (1 зона), Иркутская область (2 зона), Иркутская область (3 зона), Иркутская область (4 зона), Иркутская область (5 зона), Иркутская область (6 зона), Республика Карелия (1 зона), Республика Карелия (2 зона), Магаданская область (1 зона), Магаданская область (2 зона), Красноярский край (1 зона), Красноярский край (2 зона), Красноярский край (3 зона), Красноярский край (4 зона), Красноярский край (5 зона), Красноярский край (6 зона), Красноярский край (7 зона), Красноярский край (8 зона), Красноярский край (9 зона), Красноярский край (10 зона), Красноярский край (11 зона), Красноярский край (12 зона), Красноярский край (13 зона), Новосибирская область (1 зона), Новосибирская область (2 зона), Новосибирская область (3 зона), Новосибирская область (4 зона), Чукотский автономный округ (1 зона), Чукотский автономный округ (2 зона), Сахалинская область (2 зона), Сахалинская область (3 зона), Сахалинская область (4 зона), Сахалинская область (5 зона), Сахалинская область (1 зона), Забайкальский край (1 зона), Забайкальский край (2 зона), Амурская область (1 зона), Амурская область (2 зона), Саров город | 23.63.10.000.04.1.02.05-0003 | Смеси бетонные тяжелого бетона (БСТ), класс В7,5 (М100) | м3
Республика Саха (Якутия) (3 зона), Республика Саха (Якутия) (7 зона), Республика Саха (Якутия) (8 зона), Хабаровский край (зона 1) Хабаровск, Ханты-Мансийский автономный округ - Югра (зона 2) г. Сургут, Ханты-Мансийский автономный округ - Югра (зона 4) г. Урай, Красноярский край (7.4 зона Транснефть (Туруханск)), Республика Саха (Якутия) (1 зона), Республика Саха (Якутия) (4 зона), Республика Саха (Якутия) (6 зона), Республика Саха (Якутия) (10 зона), Республика Саха (Якутия) (11 зона), Московская область, Сахалинская область, Свердловская область, Смоленская область, Тамбовская область, Ямало-Ненецкий автономный округ, Чукотский автономный округ, Ненецкий автономный округ, Магаданская область, Забайкальский край, Челябинская область, Ульяновская область, Тюменская область, Тульская область, Томская область, Тверская область, Ярославская область, Липецкая область, Курская область, Приморский край, Красноярский край, Краснодарский край, Алтайский край, Чеченская Республика, Удмуртская Республика, Ставропольский край, Амурская область, Архангельская область, Курганская область, Костромская область, Кировская область, Кемеровская область, Камчатский край, Калужская область, Калининградская область, Ленинградская область, Иркутская область, Воронежская область, Вологодская область, Волгоградская область, Саратовская область, Самарская область, Рязанская область, Ростовская область, Псковская область, Пермский край, Пензенская область, Орловская область, Оренбургская область, Омская область, Марий Эл Республика, Красноярский край (10 зона Транснефть (Богучаны)), Хабаровский край (зона 2) Комсомольск-на -Амуре, Новосибирская область, Новгородская область, Нижегородская область, Мурманская область, Владимирская область, Брянская область, Белгородская область, Астраханская область, Ивановская область, Карачаево-Черкесская Республика, Кабардино-Балкарская Республика, Москва город, Чувашская Республика - Чувашия, Республика Бурятия, Алтай Республика, Дагестан Республика, Ингушетия Республика, Калмыкия Республика, Карелия Республика, Республика Коми, Мордовия Республика, Северная Осетия - Алания Республика, Татарстан Республика, Тыва Республика, Хакасия Республика, Еврейская автономная область, Санкт-Петербург город, Крым Республика, Севастополь город, Башкортостан Республика, Адыгея Республика, Республика Коми (1 зона), Республика Коми (2 зона), Республика Коми (3 зона), Республика Коми (4 зона), Республика Коми (5 зона), Архангельская область базовый район, Архангельская область (районы Крайнего Севера), Архангельская область (районы островов Северного Ледовитого океана и его морей), Вся Россия, Республика Саха (Якутия) (2 зона), Республика Саха (Якутия) (5 зона), Республика Саха (Якутия) (9 зона), Республика Саха (Якутия) (12 зона), Красноярский край (3 зона Транснефть (Канск)), Хабаровский край (зона 3) Охотск, Ханты-Мансийский автономный округ - Югра (зона 1) г. Нижневартовск, Ханты-Мансийский автономный округ - Югра (зона 3) г. Ханты-Мансийск, Ханты-Мансийский автономный округ - Югра (зона 5) г. Белоярский, Республика Саха (Якутия), Хабаровский край, Ханты-Мансийский автономный округ - Югра, Республика Бурятия (1 зона), Республика Бурятия (2 зона), Республика Бурятия (3 зона), Республика Бурятия (4 зона), Республика Бурятия (5 зона), Республика Бурятия (6 зона), Республика Бурятия (7 зона), Республика Бурятия (8 зона), Ямало-Ненецкий автономный округ (1 зона севернее Полярного круга), Ямало-Ненецкий автономный округ (2 зона южнее Полярного круга), Ямало-Ненецкий автономный округ (3 зона южнее Полярного круга), Ямало-Ненецкий автономный округ (4 зона севернее Полярного круга), Ямало-Ненецкий автономный округ (5 зона южнее Полярного круга), Иркутская область (1 зона), Иркутская область (2 зона), Иркутская область (3 зона), Иркутская область (4 зона), Иркутская область (5 зона), Иркутская область (6 зона), Республика Карелия (1 зона), Республика Карелия (2 зона), Магаданская область (1 зона), Магаданская область (2 зона), Красноярский край (1 зона), Красноярский край (2 зона), Красноярский край (3 зона), Красноярский край (4 зона), Красноярский край (5 зона), Красноярский край (6 зона), Красноярский край (7 зона), Красноярский край (8 зона), Красноярский край (9 зона), Красноярский край (10 зона), Красноярский край (11 зона), Красноярский край (12 зона), Красноярский край (13 зона), Новосибирская область (1 зона), Новосибирская область (2 зона), Новосибирская область (3 зона), Новосибирская область (4 зона), Чукотский автономный округ (1 зона), Чукотский автономный округ (2 зона), Сахалинская область (2 зона), Сахалинская область (3 зона), Сахалинская область (4 зона), Сахалинская область (5 зона), Сахалинская область (1 зона), Забайкальский край (1 зона), Забайкальский край (2 зона), Амурская область (1 зона), Амурская область (2 зона), Саров город | 23.61.12.131.05.1.04.13-0001 | Панели стеновые сплошные плоские железобетонные прочие | м3
Республика Саха (Якутия) (3 зона), Республика Саха (Якутия) (7 зона), Республика Саха (Якутия) (8 зона), Хабаровский край (зона 1) Хабаровск, Ханты-Мансийский автономный округ - Югра (зона 2) г. Сургут, Ханты-Мансийский автономный округ - Югра (зона 4) г. Урай, Красноярский край (7.4 зона Транснефть (Туруханск)), Республика Саха (Якутия) (1 зона), Республика Саха (Якутия) (4 зона), Республика Саха (Якутия) (6 зона), Республика Саха (Якутия) (10 зона), Республика Саха (Якутия) (11 зона), Московская область, Сахалинская область, Свердловская область, Смоленская область, Тамбовская область, Ямало-Ненецкий автономный округ, Чукотский автономный округ, Ненецкий автономный округ, Магаданская область, Забайкальский край, Челябинская область, Ульяновская область, Тюменская область, Тульская область, Томская область, Тверская область, Ярославская область, Липецкая область, Курская область, Приморский край, Красноярский край, Краснодарский край, Алтайский край, Чеченская Республика, Удмуртская Республика, Ставропольский край, Амурская область, Архангельская область, Курганская область, Костромская область, Кировская область, Кемеровская область, Камчатский край, Калужская область, Калининградская область, Ленинградская область, Иркутская область, Воронежская область, Вологодская область, Волгоградская область, Саратовская область, Самарская область, Рязанская область, Ростовская область, Псковская область, Пермский край, Пензенская область, Орловская область, Оренбургская область, Омская область, Марий Эл Республика, Красноярский край (10 зона Транснефть (Богучаны)), Хабаровский край (зона 2) Комсомольск-на -Амуре, Новосибирская область, Новгородская область, Нижегородская область, Мурманская область, Владимирская область, Брянская область, Белгородская область, Астраханская область, Ивановская область, Карачаево-Черкесская Республика, Кабардино-Балкарская Республика, Москва город, Чувашская Республика - Чувашия, Республика Бурятия, Алтай Республика, Дагестан Республика, Ингушетия Республика, Калмыкия Республика, Карелия Республика, Республика Коми, Мордовия Республика, Северная Осетия - Алания Республика, Татарстан Республика, Тыва Республика, Хакасия Республика, Еврейская автономная область, Санкт-Петербург город, Крым Республика, Севастополь город, Башкортостан Республика, Адыгея Республика, Республика Коми (1 зона), Республика Коми (2 зона), Республика Коми (3 зона), Республика Коми (4 зона), Республика Коми (5 зона), Архангельская область базовый район, Архангельская область (районы Крайнего Севера), Архангельская область (районы островов Северного Ледовитого океана и его морей), Вся Россия, Республика Саха (Якутия) (2 зона), Республика Саха (Якутия) (5 зона), Республика Саха (Якутия) (9 зона), Республика Саха (Якутия) (12 зона), Красноярский край (3 зона Транснефть (Канск)), Хабаровский край (зона 3) Охотск, Ханты-Мансийский автономный округ - Югра (зона 1) г. Нижневартовск, Ханты-Мансийский автономный округ - Югра (зона 3) г. Ханты-Мансийск, Ханты-Мансийский автономный округ - Югра (зона 5) г. Белоярский, Республика Саха (Якутия), Хабаровский край, Ханты-Мансийский автономный округ - Югра, Республика Бурятия (1 зона), Республика Бурятия (2 зона), Республика Бурятия (3 зона), Республика Бурятия (4 зона), Республика Бурятия (5 зона), Республика Бурятия (6 зона), Республика Бурятия (7 зона), Республика Бурятия (8 зона), Ямало-Ненецкий автономный округ (1 зона севернее Полярного круга), Ямало-Ненецкий автономный округ (2 зона южнее Полярного круга), Ямало-Ненецкий автономный округ (3 зона южнее Полярного круга), Ямало-Ненецкий автономный округ (4 зона севернее Полярного круга), Ямало-Ненецкий автономный округ (5 зона южнее Полярного круга), Иркутская область (1 зона), Иркутская область (2 зона), Иркутская область (3 зона), Иркутская область (4 зона), Иркутская область (5 зона), Иркутская область (6 зона), Республика Карелия (1 зона), Республика Карелия (2 зона), Магаданская область (1 зона), Магаданская область (2 зона), Красноярский край (1 зона), Красноярский край (2 зона), Красноярский край (3 зона), Красноярский край (4 зона), Красноярский край (5 зона), Красноярский край (6 зона), Красноярский край (7 зона), Красноярский край (8 зона), Красноярский край (9 зона), Красноярский край (10 зона), Красноярский край (11 зона), Красноярский край (12 зона), Красноярский край (13 зона), Новосибирская область (1 зона), Новосибирская область (2 зона), Новосибирская область (3 зона), Новосибирская область (4 зона), Чукотский автономный округ (1 зона), Чукотский автономный округ (2 зона), Сахалинская область (2 зона), Сахалинская область (3 зона), Сахалинская область (4 зона), Сахалинская область (5 зона), Сахалинская область (1 зона), Забайкальский край (1 зона), Забайкальский край (2 зона), Амурская область (1 зона), Амурская область (2 зона), Саров город | 25.94.11.190.08.4.01.01-0022 | Детали анкерные с резьбой из прямых или гнутых круглых стержней | т
Республика Саха (Якутия) (3 зона), Республика Саха (Якутия) (7 зона), Республика Саха (Якутия) (8 зона), Хабаровский край (зона 1) Хабаровск, Ханты-Мансийский автономный округ - Югра (зона 2) г. Сургут, Ханты-Мансийский автономный округ - Югра (зона 4) г. Урай, Красноярский край (7.4 зона Транснефть (Туруханск)), Республика Саха (Якутия) (1 зона), Республика Саха (Якутия) (4 зона), Республика Саха (Якутия) (6 зона), Республика Саха (Якутия) (10 зона), Республика Саха (Якутия) (11 зона), Московская область, Сахалинская область, Свердловская область, Смоленская область, Тамбовская область, Ямало-Ненецкий автономный округ, Чукотский автономный округ, Ненецкий автономный округ, Магаданская область, Забайкальский край, Челябинская область, Ульяновская область, Тюменская область, Тульская область, Томская область, Тверская область, Ярославская область, Липецкая область, Курская область, Приморский край, Красноярский край, Краснодарский край, Алтайский край, Чеченская Республика, Удмуртская Республика, Ставропольский край, Амурская область, Архангельская область, Курганская область, Костромская область, Кировская область, Кемеровская область, Камчатский край, Калужская область, Калининградская область, Ленинградская область, Иркутская область, Воронежская область, Вологодская область, Волгоградская область, Саратовская область, Самарская область, Рязанская область, Ростовская область, Псковская область, Пермский край, Пензенская область, Орловская область, Оренбургская область, Омская область, Марий Эл Республика, Красноярский край (10 зона Транснефть (Богучаны)), Хабаровский край (зона 2) Комсомольск-на -Амуре, Новосибирская область, Новгородская область, Нижегородская область, Мурманская область, Владимирская область, Брянская область, Белгородская область, Астраханская область, Ивановская область, Карачаево-Черкесская Республика, Кабардино-Балкарская Республика, Москва город, Чувашская Республика - Чувашия, Республика Бурятия, Алтай Республика, Дагестан Республика, Ингушетия Республика, Калмыкия Республика, Карелия Республика, Республика Коми, Мордовия Республика, Северная Осетия - Алания Республика, Татарстан Республика, Тыва Республика, Хакасия Республика, Еврейская автономная область, Санкт-Петербург город, Крым Республика, Севастополь город, Башкортостан Республика, Адыгея Республика, Республика Коми (1 зона), Республика Коми (2 зона), Республика Коми (3 зона), Республика Коми (4 зона), Республика Коми (5 зона), Архангельская область базовый район, Архангельская область (районы Крайнего Севера), Архангельская область (районы островов Северного Ледовитого океана и его морей), Вся Россия, Республика Саха (Якутия) (2 зона), Республика Саха (Якутия) (5 зона), Республика Саха (Якутия) (9 зона), Республика Саха (Якутия) (12 зона), Красноярский край (3 зона Транснефть (Канск)), Хабаровский край (зона 3) Охотск, Ханты-Мансийский автономный округ - Югра (зона 1) г. Нижневартовск, Ханты-Мансийский автономный округ - Югра (зона 3) г. Ханты-Мансийск, Ханты-Мансийский автономный округ - Югра (зона 5) г. Белоярский, Республика Саха (Якутия), Хабаровский край, Ханты-Мансийский автономный округ - Югра, Республика Бурятия (1 зона), Республика Бурятия (2 зона), Республика Бурятия (3 зона), Республика Бурятия (4 зона), Республика Бурятия (5 зона), Республика Бурятия (6 зона), Республика Бурятия (7 зона), Республика Бурятия (8 зона), Ямало-Ненецкий автономный округ (1 зона севернее Полярного круга), Ямало-Ненецкий автономный округ (2 зона южнее Полярного круга), Ямало-Ненецкий автономный округ (3 зона южнее Полярного круга), Ямало-Ненецкий автономный округ (4 зона севернее Полярного круга), Ямало-Ненецкий автономный округ (5 зона южнее Полярного круга), Иркутская область (1 зона), Иркутская область (2 зона), Иркутская область (3 зона), Иркутская область (4 зона), Иркутская область (5 зона), Иркутская область (6 зона), Республика Карелия (1 зона), Республика Карелия (2 зона), Магаданская область (1 зона), Магаданская область (2 зона), Красноярский край (1 зона), Красноярский край (2 зона), Красноярский край (3 зона), Красноярский край (4 зона), Красноярский край (5 зона), Красноярский край (6 зона), Красноярский край (7 зона), Красноярский край (8 зона), Красноярский край (9 зона), Красноярский край (10 зона), Красноярский край (11 зона), Красноярский край (12 зона), Красноярский край (13 зона), Новосибирская область (1 зона), Новосибирская область (2 зона), Новосибирская область (3 зона), Новосибирская область (4 зона), Чукотский автономный округ (1 зона), Чукотский автономный округ (2 зона), Сахалинская область (2 зона), Сахалинская область (3 зона), Сахалинская область (4 зона), Сахалинская область (5 зона), Сахалинская область (1 зона), Забайкальский край (1 зона), Забайкальский край (2 зона), Амурская область (1 зона), Амурская область (2 зона), Саров город | 22.19.30.135.24.2.03.02-0004 | Трубы вентиляционные с двумя замочными кольцами, наружный диаметр 600 мм | м
Республика Саха (Якутия) (3 зона), Республика Саха (Якутия) (7 зона), Республика Саха (Якутия) (8 зона), Хабаровский край (зона 1) Хабаровск, Ханты-Мансийский автономный округ - Югра (зона 2) г. Сургут, Ханты-Мансийский автономный округ - Югра (зона 4) г. Урай, Красноярский край (7.4 зона Транснефть (Туруханск)), Республика Саха (Якутия) (1 зона), Республика Саха (Якутия) (4 зона), Республика Саха (Якутия) (6 зона), Республика Саха (Якутия) (10 зона), Республика Саха (Якутия) (11 зона), Московская область, Сахалинская область, Свердловская область, Смоленская область, Тамбовская область, Ямало-Ненецкий автономный округ, Чукотский автономный округ, Ненецкий автономный округ, Магаданская область, Забайкальский край, Челябинская область, Ульяновская область, Тюменская область, Тульская область, Томская область, Тверская область, Ярославская область, Липецкая область, Курская область, Приморский край, Красноярский край, Краснодарский край, Алтайский край, Чеченская Республика, Удмуртская Республика, Ставропольский край, Амурская область, Архангельская область, Курганская область, Костромская область, Кировская область, Кемеровская область, Камчатский край, Калужская область, Калининградская область, Ленинградская область, Иркутская область, Воронежская область, Вологодская область, Волгоградская область, Саратовская область, Самарская область, Рязанская область, Ростовская область, Псковская область, Пермский край, Пензенская область, Орловская область, Оренбургская область, Омская область, Марий Эл Республика, Красноярский край (10 зона Транснефть (Богучаны)), Хабаровский край (зона 2) Комсомольск-на -Амуре, Новосибирская область, Новгородская область, Нижегородская область, Мурманская область, Владимирская область, Брянская область, Белгородская область, Астраханская область, Ивановская область, Карачаево-Черкесская Республика, Кабардино-Балкарская Республика, Москва город, Чувашская Республика - Чувашия, Республика Бурятия, Алтай Республика, Дагестан Республика, Ингушетия Республика, Калмыкия Республика, Карелия Республика, Республика Коми, Мордовия Республика, Северная Осетия - Алания Республика, Татарстан Республика, Тыва Республика, Хакасия Республика, Еврейская автономная область, Санкт-Петербург город, Крым Республика, Севастополь город, Башкортостан Республика, Адыгея Республика, Республика Коми (1 зона), Республика Коми (2 зона), Республика Коми (3 зона), Республика Коми (4 зона), Республика Коми (5 зона), Архангельская область базовый район, Архангельская область (районы Крайнего Севера), Архангельская область (районы островов Северного Ледовитого океана и его морей), Вся Россия, Республика Саха (Якутия) (2 зона), Республика Саха (Якутия) (5 зона), Республика Саха (Якутия) (9 зона), Республика Саха (Якутия) (12 зона), Красноярский край (3 зона Транснефть (Канск)), Хабаровский край (зона 3) Охотск, Ханты-Мансийский автономный округ - Югра (зона 1) г. Нижневартовск, Ханты-Мансийский автономный округ - Югра (зона 3) г. Ханты-Мансийск, Ханты-Мансийский автономный округ - Югра (зона 5) г. Белоярский, Республика Саха (Якутия), Хабаровский край, Ханты-Мансийский автономный округ - Югра, Республика Бурятия (1 зона), Республика Бурятия (2 зона), Республика Бурятия (3 зона), Республика Бурятия (4 зона), Республика Бурятия (5 зона), Республика Бурятия (6 зона), Республика Бурятия (7 зона), Республика Бурятия (8 зона), Ямало-Ненецкий автономный округ (1 зона севернее Полярного круга), Ямало-Ненецкий автономный округ (2 зона южнее Полярного круга), Ямало-Ненецкий автономный округ (3 зона южнее Полярного круга), Ямало-Ненецкий автономный округ (4 зона севернее Полярного круга), Ямало-Ненецкий автономный округ (5 зона южнее Полярного круга), Иркутская область (1 зона), Иркутская область (2 зона), Иркутская область (3 зона), Иркутская область (4 зона), Иркутская область (5 зона), Иркутская область (6 зона), Республика Карелия (1 зона), Республика Карелия (2 зона), Магаданская область (1 зона), Магаданская область (2 зона), Красноярский край (1 зона), Красноярский край (2 зона), Красноярский край (3 зона), Красноярский край (4 зона), Красноярский край (5 зона), Красноярский край (6 зона), Красноярский край (7 зона), Красноярский край (8 зона), Красноярский край (9 зона), Красноярский край (10 зона), Красноярский край (11 зона), Красноярский край (12 зона), Красноярский край (13 зона), Новосибирская область (1 зона), Новосибирская область (2 зона), Новосибирская область (3 зона), Новосибирская область (4 зона), Чукотский автономный округ (1 зона), Чукотский автономный округ (2 зона), Сахалинская область (2 зона), Сахалинская область (3 зона), Сахалинская область (4 зона), Сахалинская область (5 зона), Сахалинская область (1 зона), Забайкальский край (1 зона), Забайкальский край (2 зона), Амурская область (1 зона), Амурская область (2 зона), Саров город | 25.11.23.119.26.1.01.07-0021 | Металлоконструкции из фасонного металлопроката для проходческих работ, масса конструкции до 0,5 т | т
Сведения сформированы из ФГИС ЦС https://fgiscs.minstroyrf.ru/
28.10.2022 17:27 (МСК)

## Оборудование
Ценовая зона | Код ресурса | Наименование | Ед.изм.
Сведения сформированы из ФГИС ЦС https://fgiscs.minstroyrf.ru/
28.10.2022 17:27 (МСК)

## Машины и механизмы
Ценовая зона | Код ресурса | Наименование | Ед.изм.
Республика Саха (Якутия) (3 зона), Республика Саха (Якутия) (7 зона), Республика Саха (Якутия) (8 зона), Хабаровский край (зона 1) Хабаровск, Ханты-Мансийский автономный округ - Югра (зона 2) г. Сургут, Ханты-Мансийский автономный округ - Югра (зона 4) г. Урай, Красноярский край (7.4 зона Транснефть (Туруханск)), Республика Саха (Якутия) (1 зона), Республика Саха (Якутия) (4 зона), Республика Саха (Якутия) (6 зона), Республика Саха (Якутия) (10 зона), Республика Саха (Якутия) (11 зона), Московская область, Сахалинская область, Свердловская область, Смоленская область, Тамбовская область, Ямало-Ненецкий автономный округ, Чукотский автономный округ, Ненецкий автономный округ, Магаданская область, Забайкальский край, Челябинская область, Ульяновская область, Тюменская область, Тульская область, Томская область, Тверская область, Ярославская область, Липецкая область, Курская область, Приморский край, Красноярский край, Краснодарский край, Алтайский край, Чеченская Республика, Удмуртская Республика, Ставропольский край, Амурская область, Архангельская область, Курганская область, Костромская область, Кировская область, Кемеровская область, Камчатский край, Калужская область, Калининградская область, Ленинградская область, Иркутская область, Воронежская область, Вологодская область, Волгоградская область, Саратовская область, Самарская область, Рязанская область, Ростовская область, Псковская область, Пермский край, Пензенская область, Орловская область, Оренбургская область, Омская область, Марий Эл Республика, Красноярский край (10 зона Транснефть (Богучаны)), Хабаровский край (зона 2) Комсомольск-на -Амуре, Новосибирская область, Новгородская область, Нижегородская область, Мурманская область, Владимирская область, Брянская область, Белгородская область, Астраханская область, Ивановская область, Карачаево-Черкесская Республика, Кабардино-Балкарская Республика, Москва город, Чувашская Республика - Чувашия, Республика Бурятия, Алтай Республика, Дагестан Республика, Ингушетия Республика, Калмыкия Республика, Карелия Республика, Республика Коми, Мордовия Республика, Северная Осетия - Алания Республика, Татарстан Республика, Тыва Республика, Хакасия Республика, Еврейская автономная область, Санкт-Петербург город, Крым Республика, Севастополь город, Башкортостан Республика, Адыгея Республика, Республика Коми (1 зона), Республика Коми (2 зона), Республика Коми (3 зона), Республика Коми (4 зона), Республика Коми (5 зона), Архангельская область базовый район, Архангельская область (районы Крайнего Севера), Архангельская область (районы островов Северного Ледовитого океана и его морей), Вся Россия, Республика Саха (Якутия) (2 зона), Республика Саха (Якутия) (5 зона), Республика Саха (Якутия) (9 зона), Республика Саха (Якутия) (12 зона), Красноярский край (3 зона Транснефть (Канск)), Хабаровский край (зона 3) Охотск, Ханты-Мансийский автономный округ - Югра (зона 1) г. Нижневартовск, Ханты-Мансийский автономный округ - Югра (зона 3) г. Ханты-Мансийск, Ханты-Мансийский автономный округ - Югра (зона 5) г. Белоярский, Республика Саха (Якутия), Хабаровский край, Ханты-Мансийский автономный округ - Югра, Республика Бурятия (1 зона), Республика Бурятия (2 зона), Республика Бурятия (3 зона), Республика Бурятия (4 зона), Республика Бурятия (5 зона), Республика Бурятия (6 зона), Республика Бурятия (7 зона), Республика Бурятия (8 зона), Ямало-Ненецкий автономный округ (1 зона севернее Полярного круга), Ямало-Ненецкий автономный округ (2 зона южнее Полярного круга), Ямало-Ненецкий автономный округ (3 зона южнее Полярного круга), Ямало-Ненецкий автономный округ (4 зона севернее Полярного круга), Ямало-Ненецкий автономный округ (5 зона южнее Полярного круга), Иркутская область (1 зона), Иркутская область (2 зона), Иркутская область (3 зона), Иркутская область (4 зона), Иркутская область (5 зона), Иркутская область (6 зона), Республика Карелия (1 зона), Республика Карелия (2 зона), Магаданская область (1 зона), Магаданская область (2 зона), Красноярский край (1 зона), Красноярский край (2 зона), Красноярский край (3 зона), Красноярский край (4 зона), Красноярский край (5 зона), Красноярский край (6 зона), Красноярский край (7 зона), Красноярский край (8 зона), Красноярский край (9 зона), Красноярский край (10 зона), Красноярский край (11 зона), Красноярский край (12 зона), Красноярский край (13 зона), Новосибирская область (1 зона), Новосибирская область (2 зона), Новосибирская область (3 зона), Новосибирская область (4 зона), Чукотский автономный округ (1 зона), Чукотский автономный округ (2 зона), Сахалинская область (2 зона), Сахалинская область (3 зона), Сахалинская область (4 зона), Сахалинская область (5 зона), Сахалинская область (1 зона), Забайкальский край (1 зона), Забайкальский край (2 зона), Амурская область (1 зона), Амурская область (2 зона) | 28.92.21.110.91.01.01-035 | Бульдозеры, мощность 79 кВт (108 л.с.) | маш.-ч
Республика Саха (Якутия) (3 зона), Республика Саха (Якутия) (7 зона), Республика Саха (Якутия) (8 зона), Хабаровский край (зона 1) Хабаровск, Ханты-Мансийский автономный округ - Югра (зона 2) г. Сургут, Ханты-Мансийский автономный округ - Югра (зона 4) г. Урай, Красноярский край (7.4 зона Транснефть (Туруханск)), Республика Саха (Якутия) (1 зона), Республика Саха (Якутия) (4 зона), Республика Саха (Якутия) (6 зона), Республика Саха (Якутия) (10 зона), Республика Саха (Якутия) (11 зона), Московская область, Сахалинская область, Свердловская область, Смоленская область, Тамбовская область, Ямало-Ненецкий автономный округ, Чукотский автономный округ, Ненецкий автономный округ, Магаданская область, Забайкальский край, Челябинская область, Ульяновская область, Тюменская область, Тульская область, Томская область, Тверская область, Ярославская область, Липецкая область, Курская область, Приморский край, Красноярский край, Краснодарский край, Алтайский край, Чеченская Республика, Удмуртская Республика, Ставропольский край, Амурская область, Архангельская область, Курганская область, Костромская область, Кировская область, Кемеровская область, Камчатский край, Калужская область, Калининградская область, Ленинградская область, Иркутская область, Воронежская область, Вологодская область, Волгоградская область, Саратовская область, Самарская область, Рязанская область, Ростовская область, Псковская область, Пермский край, Пензенская область, Орловская область, Оренбургская область, Омская область, Марий Эл Республика, Красноярский край (10 зона Транснефть (Богучаны)), Хабаровский край (зона 2) Комсомольск-на -Амуре, Новосибирская область, Новгородская область, Нижегородская область, Мурманская область, Владимирская область, Брянская область, Белгородская область, Астраханская область, Ивановская область, Карачаево-Черкесская Республика, Кабардино-Балкарская Республика, Москва город, Чувашская Республика - Чувашия, Республика Бурятия, Алтай Республика, Дагестан Республика, Ингушетия Республика, Калмыкия Республика, Карелия Республика, Республика Коми, Мордовия Республика, Северная Осетия - Алания Республика, Татарстан Республика, Тыва Республика, Хакасия Республика, Еврейская автономная область, Санкт-Петербург город, Крым Республика, Севастополь город, Башкортостан Республика, Адыгея Республика, Республика Коми (1 зона), Республика Коми (2 зона), Республика Коми (3 зона), Республика Коми (4 зона), Республика Коми (5 зона), Архангельская область базовый район, Архангельская область (районы Крайнего Севера), Архангельская область (районы островов Северного Ледовитого океана и его морей), Вся Россия, Республика Саха (Якутия) (2 зона), Республика Саха (Якутия) (5 зона), Республика Саха (Якутия) (9 зона), Республика Саха (Якутия) (12 зона), Красноярский край (3 зона Транснефть (Канск)), Хабаровский край (зона 3) Охотск, Ханты-Мансийский автономный округ - Югра (зона 1) г. Нижневартовск, Ханты-Мансийский автономный округ - Югра (зона 3) г. Ханты-Мансийск, Ханты-Мансийский автономный округ - Югра (зона 5) г. Белоярский, Республика Саха (Якутия), Хабаровский край, Ханты-Мансийский автономный округ - Югра, Республика Бурятия (1 зона), Республика Бурятия (2 зона), Республика Бурятия (3 зона), Республика Бурятия (4 зона), Республика Бурятия (5 зона), Республика Бурятия (6 зона), Республика Бурятия (7 зона), Республика Бурятия (8 зона), Ямало-Ненецкий автономный округ (1 зона севернее Полярного круга), Ямало-Ненецкий автономный округ (2 зона южнее Полярного круга), Ямало-Ненецкий автономный округ (3 зона южнее Полярного круга), Ямало-Ненецкий автономный округ (4 зона севернее Полярного круга), Ямало-Ненецкий автономный округ (5 зона южнее Полярного круга), Иркутская область (1 зона), Иркутская область (2 зона), Иркутская область (3 зона), Иркутская область (4 зона), Иркутская область (5 зона), Иркутская область (6 зона), Республика Карелия (1 зона), Республика Карелия (2 зона), Магаданская область (1 зона), Магаданская область (2 зона), Красноярский край (1 зона), Красноярский край (2 зона), Красноярский край (3 зона), Красноярский край (4 зона), Красноярский край (5 зона), Красноярский край (6 зона), Красноярский край (7 зона), Красноярский край (8 зона), Красноярский край (9 зона), Красноярский край (10 зона), Красноярский край (11 зона), Красноярский край (12 зона), Красноярский край (13 зона), Новосибирская область (1 зона), Новосибирская область (2 зона), Новосибирская область (3 зона), Новосибирская область (4 зона), Чукотский автономный округ (1 зона), Чукотский автономный округ (2 зона), Сахалинская область (2 зона), Сахалинская область (3 зона), Сахалинская область (4 зона), Сахалинская область (5 зона), Сахалинская область (1 зона), Забайкальский край (1 зона), Забайкальский край (2 зона), Амурская область (1 зона), Амурская область (2 зона) | 28.92.26.110.91.01.05-088 | Экскаваторы одноковшовые дизельные на гусеничном ходу, объем ковша 1,6 м3 | маш.-ч
Республика Саха (Якутия) (3 зона), Республика Саха (Якутия) (7 зона), Республика Саха (Якутия) (8 зона), Хабаровский край (зона 1) Хабаровск, Ханты-Мансийский автономный округ - Югра (зона 2) г. Сургут, Ханты-Мансийский автономный округ - Югра (зона 4) г. Урай, Красноярский край (7.4 зона Транснефть (Туруханск)), Республика Саха (Якутия) (1 зона), Республика Саха (Якутия) (4 зона), Республика Саха (Якутия) (6 зона), Республика Саха (Якутия) (10 зона), Республика Саха (Якутия) (11 зона), Московская область, Сахалинская область, Свердловская область, Смоленская область, Тамбовская область, Ямало-Ненецкий автономный округ, Чукотский автономный округ, Ненецкий автономный округ, Магаданская область, Забайкальский край, Челябинская область, Ульяновская область, Тюменская область, Тульская область, Томская область, Тверская область, Ярославская область, Липецкая область, Курская область, Приморский край, Красноярский край, Краснодарский край, Алтайский край, Чеченская Республика, Удмуртская Республика, Ставропольский край, Амурская область, Архангельская область, Курганская область, Костромская область, Кировская область, Кемеровская область, Камчатский край, Калужская область, Калининградская область, Ленинградская область, Иркутская область, Воронежская область, Вологодская область, Волгоградская область, Саратовская область, Самарская область, Рязанская область, Ростовская область, Псковская область, Пермский край, Пензенская область, Орловская область, Оренбургская область, Омская область, Марий Эл Республика, Красноярский край (10 зона Транснефть (Богучаны)), Хабаровский край (зона 2) Комсомольск-на -Амуре, Новосибирская область, Новгородская область, Нижегородская область, Мурманская область, Владимирская область, Брянская область, Белгородская область, Астраханская область, Ивановская область, Карачаево-Черкесская Республика, Кабардино-Балкарская Республика, Москва город, Чувашская Республика - Чувашия, Республика Бурятия, Алтай Республика, Дагестан Республика, Ингушетия Республика, Калмыкия Республика, Карелия Республика, Республика Коми, Мордовия Республика, Северная Осетия - Алания Республика, Татарстан Республика, Тыва Республика, Хакасия Республика, Еврейская автономная область, Санкт-Петербург город, Крым Республика, Севастополь город, Башкортостан Республика, Адыгея Республика, Республика Коми (1 зона), Республика Коми (2 зона), Республика Коми (3 зона), Республика Коми (4 зона), Республика Коми (5 зона), Архангельская область базовый район, Архангельская область (районы Крайнего Севера), Архангельская область (районы островов Северного Ледовитого океана и его морей), Вся Россия, Республика Саха (Якутия) (2 зона), Республика Саха (Якутия) (5 зона), Республика Саха (Якутия) (9 зона), Республика Саха (Якутия) (12 зона), Красноярский край (3 зона Транснефть (Канск)), Хабаровский край (зона 3) Охотск, Ханты-Мансийский автономный округ - Югра (зона 1) г. Нижневартовск, Ханты-Мансийский автономный округ - Югра (зона 3) г. Ханты-Мансийск, Ханты-Мансийский автономный округ - Югра (зона 5) г. Белоярский, Республика Саха (Якутия), Хабаровский край, Ханты-Мансийский автономный округ - Югра, Республика Бурятия (1 зона), Республика Бурятия (2 зона), Республика Бурятия (3 зона), Республика Бурятия (4 зона), Республика Бурятия (5 зона), Республика Бурятия (6 зона), Республика Бурятия (7 зона), Республика Бурятия (8 зона), Ямало-Ненецкий автономный округ (1 зона севернее Полярного круга), Ямало-Ненецкий автономный округ (2 зона южнее Полярного круга), Ямало-Ненецкий автономный округ (3 зона южнее Полярного круга), Ямало-Ненецкий автономный округ (4 зона севернее Полярного круга), Ямало-Ненецкий автономный округ (5 зона южнее Полярного круга), Иркутская область (1 зона), Иркутская область (2 зона), Иркутская область (3 зона), Иркутская область (4 зона), Иркутская область (5 зона), Иркутская область (6 зона), Республика Карелия (1 зона), Республика Карелия (2 зона), Магаданская область (1 зона), Магаданская область (2 зона), Красноярский край (1 зона), Красноярский край (2 зона), Красноярский край (3 зона), Красноярский край (4 зона), Красноярский край (5 зона), Красноярский край (6 зона), Красноярский край (7 зона), Красноярский край (8 зона), Красноярский край (9 зона), Красноярский край (10 зона), Красноярский край (11 зона), Красноярский край (12 зона), Красноярский край (13 зона), Новосибирская область (1 зона), Новосибирская область (2 зона), Новосибирская область (3 зона), Новосибирская область (4 зона), Чукотский автономный округ (1 зона), Чукотский автономный округ (2 зона), Сахалинская область (2 зона), Сахалинская область (3 зона), Сахалинская область (4 зона), Сахалинская область (5 зона), Сахалинская область (1 зона), Забайкальский край (1 зона), Забайкальский край (2 зона), Амурская область (1 зона), Амурская область (2 зона) | 28.22.14.126.91.05.01-017 | Краны башенные, грузоподъемность 8 т | маш.-ч
Республика Саха (Якутия) (3 зона), Республика Саха (Якутия) (7 зона), Республика Саха (Якутия) (8 зона), Хабаровский край (зона 1) Хабаровск, Ханты-Мансийский автономный округ - Югра (зона 2) г. Сургут, Ханты-Мансийский автономный округ - Югра (зона 4) г. Урай, Красноярский край (7.4 зона Транснефть (Туруханск)), Республика Саха (Якутия) (1 зона), Республика Саха (Якутия) (4 зона), Республика Саха (Якутия) (6 зона), Республика Саха (Якутия) (10 зона), Республика Саха (Якутия) (11 зона), Московская область, Сахалинская область, Свердловская область, Смоленская область, Тамбовская область, Ямало-Ненецкий автономный округ, Чукотский автономный округ, Ненецкий автономный округ, Магаданская область, Забайкальский край, Челябинская область, Ульяновская область, Тюменская область, Тульская область, Томская область, Тверская область, Ярославская область, Липецкая область, Курская область, Приморский край, Красноярский край, Краснодарский край, Алтайский край, Чеченская Республика, Удмуртская Республика, Ставропольский край, Амурская область, Архангельская область, Курганская область, Костромская область, Кировская область, Кемеровская область, Камчатский край, Калужская область, Калининградская область, Ленинградская область, Иркутская область, Воронежская область, Вологодская область, Волгоградская область, Саратовская область, Самарская область, Рязанская область, Ростовская область, Псковская область, Пермский край, Пензенская область, Орловская область, Оренбургская область, Омская область, Марий Эл Республика, Красноярский край (10 зона Транснефть (Богучаны)), Хабаровский край (зона 2) Комсомольск-на -Амуре, Новосибирская область, Новгородская область, Нижегородская область, Мурманская область, Владимирская область, Брянская область, Белгородская область, Астраханская область, Ивановская область, Карачаево-Черкесская Республика, Кабардино-Балкарская Республика, Москва город, Чувашская Республика - Чувашия, Республика Бурятия, Алтай Республика, Дагестан Республика, Ингушетия Республика, Калмыкия Республика, Карелия Республика, Республика Коми, Мордовия Республика, Северная Осетия - Алания Республика, Татарстан Республика, Тыва Республика, Хакасия Республика, Еврейская автономная область, Санкт-Петербург город, Крым Республика, Севастополь город, Башкортостан Республика, Адыгея Республика, Республика Коми (1 зона), Республика Коми (2 зона), Республика Коми (3 зона), Республика Коми (4 зона), Республика Коми (5 зона), Архангельская область базовый район, Архангельская область (районы Крайнего Севера), Архангельская область (районы островов Северного Ледовитого океана и его морей), Вся Россия, Республика Саха (Якутия) (2 зона), Республика Саха (Якутия) (5 зона), Республика Саха (Якутия) (9 зона), Республика Саха (Якутия) (12 зона), Красноярский край (3 зона Транснефть (Канск)), Хабаровский край (зона 3) Охотск, Ханты-Мансийский автономный округ - Югра (зона 1) г. Нижневартовск, Ханты-Мансийский автономный округ - Югра (зона 3) г. Ханты-Мансийск, Ханты-Мансийский автономный округ - Югра (зона 5) г. Белоярский, Республика Саха (Якутия), Хабаровский край, Ханты-Мансийский автономный округ - Югра, Республика Бурятия (1 зона), Республика Бурятия (2 зона), Республика Бурятия (3 зона), Республика Бурятия (4 зона), Республика Бурятия (5 зона), Республика Бурятия (6 зона), Республика Бурятия (7 зона), Республика Бурятия (8 зона), Ямало-Ненецкий автономный округ (1 зона севернее Полярного круга), Ямало-Ненецкий автономный округ (2 зона южнее Полярного круга), Ямало-Ненецкий автономный округ (3 зона южнее Полярного круга), Ямало-Ненецкий автономный округ (4 зона севернее Полярного круга), Ямало-Ненецкий автономный округ (5 зона южнее Полярного круга), Иркутская область (1 зона), Иркутская область (2 зона), Иркутская область (3 зона), Иркутская область (4 зона), Иркутская область (5 зона), Иркутская область (6 зона), Республика Карелия (1 зона), Республика Карелия (2 зона), Магаданская область (1 зона), Магаданская область (2 зона), Красноярский край (1 зона), Красноярский край (2 зона), Красноярский край (3 зона), Красноярский край (4 зона), Красноярский край (5 зона), Красноярский край (6 зона), Красноярский край (7 зона), Красноярский край (8 зона), Красноярский край (9 зона), Красноярский край (10 зона), Красноярский край (11 зона), Красноярский край (12 зона), Красноярский край (13 зона), Новосибирская область (1 зона), Новосибирская область (2 зона), Новосибирская область (3 зона), Новосибирская область (4 зона), Чукотский автономный округ (1 зона), Чукотский автономный округ (2 зона), Сахалинская область (2 зона), Сахалинская область (3 зона), Сахалинская область (4 зона), Сахалинская область (5 зона), Сахалинская область (1 зона), Забайкальский край (1 зона), Забайкальский край (2 зона), Амурская область (1 зона), Амурская область (2 зона) | 29.10.51.000.91.05.05-015 | Краны на автомобильном ходу, грузоподъемность 16 т | маш.-ч
Республика Саха (Якутия) (3 зона), Республика Саха (Якутия) (7 зона), Республика Саха (Якутия) (8 зона), Хабаровский край (зона 1) Хабаровск, Ханты-Мансийский автономный округ - Югра (зона 2) г. Сургут, Ханты-Мансийский автономный округ - Югра (зона 4) г. Урай, Красноярский край (7.4 зона Транснефть (Туруханск)), Республика Саха (Якутия) (1 зона), Республика Саха (Якутия) (4 зона), Республика Саха (Якутия) (6 зона), Республика Саха (Якутия) (10 зона), Республика Саха (Якутия) (11 зона), Московская область, Сахалинская область, Свердловская область, Смоленская область, Тамбовская область, Ямало-Ненецкий автономный округ, Чукотский автономный округ, Ненецкий автономный округ, Магаданская область, Забайкальский край, Челябинская область, Ульяновская область, Тюменская область, Тульская область, Томская область, Тверская область, Ярославская область, Липецкая область, Курская область, Приморский край, Красноярский край, Краснодарский край, Алтайский край, Чеченская Республика, Удмуртская Республика, Ставропольский край, Амурская область, Архангельская область, Курганская область, Костромская область, Кировская область, Кемеровская область, Камчатский край, Калужская область, Калининградская область, Ленинградская область, Иркутская область, Воронежская область, Вологодская область, Волгоградская область, Саратовская область, Самарская область, Рязанская область, Ростовская область, Псковская область, Пермский край, Пензенская область, Орловская область, Оренбургская область, Омская область, Марий Эл Республика, Красноярский край (10 зона Транснефть (Богучаны)), Хабаровский край (зона 2) Комсомольск-на -Амуре, Новосибирская область, Новгородская область, Нижегородская область, Мурманская область, Владимирская область, Брянская область, Белгородская область, Астраханская область, Ивановская область, Карачаево-Черкесская Республика, Кабардино-Балкарская Республика, Москва город, Чувашская Республика - Чувашия, Республика Бурятия, Алтай Республика, Дагестан Республика, Ингушетия Республика, Калмыкия Республика, Карелия Республика, Республика Коми, Мордовия Республика, Северная Осетия - Алания Республика, Татарстан Республика, Тыва Республика, Хакасия Республика, Еврейская автономная область, Санкт-Петербург город, Крым Республика, Севастополь город, Башкортостан Республика, Адыгея Республика, Республика Коми (1 зона), Республика Коми (2 зона), Республика Коми (3 зона), Республика Коми (4 зона), Республика Коми (5 зона), Архангельская область базовый район, Архангельская область (районы Крайнего Севера), Архангельская область (районы островов Северного Ледовитого океана и его морей), Вся Россия, Республика Саха (Якутия) (2 зона), Республика Саха (Якутия) (5 зона), Республика Саха (Якутия) (9 зона), Республика Саха (Якутия) (12 зона), Красноярский край (3 зона Транснефть (Канск)), Хабаровский край (зона 3) Охотск, Ханты-Мансийский автономный округ - Югра (зона 1) г. Нижневартовск, Ханты-Мансийский автономный округ - Югра (зона 3) г. Ханты-Мансийск, Ханты-Мансийский автономный округ - Югра (зона 5) г. Белоярский, Республика Саха (Якутия), Хабаровский край, Ханты-Мансийский автономный округ - Югра, Республика Бурятия (1 зона), Республика Бурятия (2 зона), Республика Бурятия (3 зона), Республика Бурятия (4 зона), Республика Бурятия (5 зона), Республика Бурятия (6 зона), Республика Бурятия (7 зона), Республика Бурятия (8 зона), Ямало-Ненецкий автономный округ (1 зона севернее Полярного круга), Ямало-Ненецкий автономный округ (2 зона южнее Полярного круга), Ямало-Ненецкий автономный округ (3 зона южнее Полярного круга), Ямало-Ненецкий автономный округ (4 зона севернее Полярного круга), Ямало-Ненецкий автономный округ (5 зона южнее Полярного круга), Иркутская область (1 зона), Иркутская область (2 зона), Иркутская область (3 зона), Иркутская область (4 зона), Иркутская область (5 зона), Иркутская область (6 зона), Республика Карелия (1 зона), Республика Карелия (2 зона), Магаданская область (1 зона), Магаданская область (2 зона), Красноярский край (1 зона), Красноярский край (2 зона), Красноярский край (3 зона), Красноярский край (4 зона), Красноярский край (5 зона), Красноярский край (6 зона), Красноярский край (7 зона), Красноярский край (8 зона), Красноярский край (9 зона), Красноярский край (10 зона), Красноярский край (11 зона), Красноярский край (12 зона), Красноярский край (13 зона), Новосибирская область (1 зона), Новосибирская область (2 зона), Новосибирская область (3 зона), Новосибирская область (4 зона), Чукотский автономный округ (1 зона), Чукотский автономный округ (2 зона), Сахалинская область (2 зона), Сахалинская область (3 зона), Сахалинская область (4 зона), Сахалинская область (5 зона), Сахалинская область (1 зона), Забайкальский край (1 зона), Забайкальский край (2 зона), Амурская область (1 зона), Амурская область (2 зона) | 28.22.14.151.91.05.06-009 | Краны на гусеничном ходу, грузоподъемность 50 т | маш.-ч
Республика Саха (Якутия) (3 зона), Республика Саха (Якутия) (7 зона), Республика Саха (Якутия) (8 зона), Хабаровский край (зона 1) Хабаровск, Ханты-Мансийский автономный округ - Югра (зона 2) г. Сургут, Ханты-Мансийский автономный округ - Югра (зона 4) г. Урай, Красноярский край (7.4 зона Транснефть (Туруханск)), Республика Саха (Якутия) (1 зона), Республика Саха (Якутия) (4 зона), Республика Саха (Якутия) (6 зона), Республика Саха (Якутия) (10 зона), Республика Саха (Якутия) (11 зона), Московская область, Сахалинская область, Свердловская область, Смоленская область, Тамбовская область, Ямало-Ненецкий автономный округ, Чукотский автономный округ, Ненецкий автономный округ, Магаданская область, Забайкальский край, Челябинская область, Ульяновская область, Тюменская область, Тульская область, Томская область, Тверская область, Ярославская область, Липецкая область, Курская область, Приморский край, Красноярский край, Краснодарский край, Алтайский край, Чеченская Республика, Удмуртская Республика, Ставропольский край, Амурская область, Архангельская область, Курганская область, Костромская область, Кировская область, Кемеровская область, Камчатский край, Калужская область, Калининградская область, Ленинградская область, Иркутская область, Воронежская область, Вологодская область, Волгоградская область, Саратовская область, Самарская область, Рязанская область, Ростовская область, Псковская область, Пермский край, Пензенская область, Орловская область, Оренбургская область, Омская область, Марий Эл Республика, Красноярский край (10 зона Транснефть (Богучаны)), Хабаровский край (зона 2) Комсомольск-на -Амуре, Новосибирская область, Новгородская область, Нижегородская область, Мурманская область, Владимирская область, Брянская область, Белгородская область, Астраханская область, Ивановская область, Карачаево-Черкесская Республика, Кабардино-Балкарская Республика, Москва город, Чувашская Республика - Чувашия, Республика Бурятия, Алтай Республика, Дагестан Республика, Ингушетия Республика, Калмыкия Республика, Карелия Республика, Республика Коми, Мордовия Республика, Северная Осетия - Алания Республика, Татарстан Республика, Тыва Республика, Хакасия Республика, Еврейская автономная область, Санкт-Петербург город, Крым Республика, Севастополь город, Башкортостан Республика, Адыгея Республика, Республика Коми (1 зона), Республика Коми (2 зона), Республика Коми (3 зона), Республика Коми (4 зона), Республика Коми (5 зона), Архангельская область базовый район, Архангельская область (районы Крайнего Севера), Архангельская область (районы островов Северного Ледовитого океана и его морей), Вся Россия, Республика Саха (Якутия) (2 зона), Республика Саха (Якутия) (5 зона), Республика Саха (Якутия) (9 зона), Республика Саха (Якутия) (12 зона), Красноярский край (3 зона Транснефть (Канск)), Хабаровский край (зона 3) Охотск, Ханты-Мансийский автономный округ - Югра (зона 1) г. Нижневартовск, Ханты-Мансийский автономный округ - Югра (зона 3) г. Ханты-Мансийск, Ханты-Мансийский автономный округ - Югра (зона 5) г. Белоярский, Республика Саха (Якутия), Хабаровский край, Ханты-Мансийский автономный округ - Югра, Республика Бурятия (1 зона), Республика Бурятия (2 зона), Республика Бурятия (3 зона), Республика Бурятия (4 зона), Республика Бурятия (5 зона), Республика Бурятия (6 зона), Республика Бурятия (7 зона), Республика Бурятия (8 зона), Ямало-Ненецкий автономный округ (1 зона севернее Полярного круга), Ямало-Ненецкий автономный округ (2 зона южнее Полярного круга), Ямало-Ненецкий автономный округ (3 зона южнее Полярного круга), Ямало-Ненецкий автономный округ (4 зона севернее Полярного круга), Ямало-Ненецкий автономный округ (5 зона южнее Полярного круга), Иркутская область (1 зона), Иркутская область (2 зона), Иркутская область (3 зона), Иркутская область (4 зона), Иркутская область (5 зона), Иркутская область (6 зона), Республика Карелия (1 зона), Республика Карелия (2 зона), Магаданская область (1 зона), Магаданская область (2 зона), Красноярский край (1 зона), Красноярский край (2 зона), Красноярский край (3 зона), Красноярский край (4 зона), Красноярский край (5 зона), Красноярский край (6 зона), Красноярский край (7 зона), Красноярский край (8 зона), Красноярский край (9 зона), Красноярский край (10 зона), Красноярский край (11 зона), Красноярский край (12 зона), Красноярский край (13 зона), Новосибирская область (1 зона), Новосибирская область (2 зона), Новосибирская область (3 зона), Новосибирская область (4 зона), Чукотский автономный округ (1 зона), Чукотский автономный округ (2 зона), Сахалинская область (2 зона), Сахалинская область (3 зона), Сахалинская область (4 зона), Сахалинская область (5 зона), Сахалинская область (1 зона), Забайкальский край (1 зона), Забайкальский край (2 зона), Амурская область (1 зона), Амурская область (2 зона) | 29.10.51.000.91.05.09-006 | Краны на специальном шасси автомобильного типа, грузоподъемность до 200 т | маш.-ч
Республика Саха (Якутия) (3 зона), Республика Саха (Якутия) (7 зона), Республика Саха (Якутия) (8 зона), Хабаровский край (зона 1) Хабаровск, Ханты-Мансийский автономный округ - Югра (зона 2) г. Сургут, Ханты-Мансийский автономный округ - Югра (зона 4) г. Урай, Красноярский край (7.4 зона Транснефть (Туруханск)), Республика Саха (Якутия) (1 зона), Республика Саха (Якутия) (4 зона), Республика Саха (Якутия) (6 зона), Республика Саха (Якутия) (10 зона), Республика Саха (Якутия) (11 зона), Московская область, Сахалинская область, Свердловская область, Смоленская область, Тамбовская область, Ямало-Ненецкий автономный округ, Чукотский автономный округ, Ненецкий автономный округ, Магаданская область, Забайкальский край, Челябинская область, Ульяновская область, Тюменская область, Тульская область, Томская область, Тверская область, Ярославская область, Липецкая область, Курская область, Приморский край, Красноярский край, Краснодарский край, Алтайский край, Чеченская Республика, Удмуртская Республика, Ставропольский край, Амурская область, Архангельская область, Курганская область, Костромская область, Кировская область, Кемеровская область, Камчатский край, Калужская область, Калининградская область, Ленинградская область, Иркутская область, Воронежская область, Вологодская область, Волгоградская область, Саратовская область, Самарская область, Рязанская область, Ростовская область, Псковская область, Пермский край, Пензенская область, Орловская область, Оренбургская область, Омская область, Марий Эл Республика, Красноярский край (10 зона Транснефть (Богучаны)), Хабаровский край (зона 2) Комсомольск-на -Амуре, Новосибирская область, Новгородская область, Нижегородская область, Мурманская область, Владимирская область, Брянская область, Белгородская область, Астраханская область, Ивановская область, Карачаево-Черкесская Республика, Кабардино-Балкарская Республика, Москва город, Чувашская Республика - Чувашия, Республика Бурятия, Алтай Республика, Дагестан Республика, Ингушетия Республика, Калмыкия Республика, Карелия Республика, Республика Коми, Мордовия Республика, Северная Осетия - Алания Республика, Татарстан Республика, Тыва Республика, Хакасия Республика, Еврейская автономная область, Санкт-Петербург город, Крым Республика, Севастополь город, Башкортостан Республика, Адыгея Республика, Республика Коми (1 зона), Республика Коми (2 зона), Республика Коми (3 зона), Республика Коми (4 зона), Республика Коми (5 зона), Архангельская область базовый район, Архангельская область (районы Крайнего Севера), Архангельская область (районы островов Северного Ледовитого океана и его морей), Вся Россия, Республика Саха (Якутия) (2 зона), Республика Саха (Якутия) (5 зона), Республика Саха (Якутия) (9 зона), Республика Саха (Якутия) (12 зона), Красноярский край (3 зона Транснефть (Канск)), Хабаровский край (зона 3) Охотск, Ханты-Мансийский автономный округ - Югра (зона 1) г. Нижневартовск, Ханты-Мансийский автономный округ - Югра (зона 3) г. Ханты-Мансийск, Ханты-Мансийский автономный округ - Югра (зона 5) г. Белоярский, Республика Саха (Якутия), Хабаровский край, Ханты-Мансийский автономный округ - Югра, Республика Бурятия (1 зона), Республика Бурятия (2 зона), Республика Бурятия (3 зона), Республика Бурятия (4 зона), Республика Бурятия (5 зона), Республика Бурятия (6 зона), Республика Бурятия (7 зона), Республика Бурятия (8 зона), Ямало-Ненецкий автономный округ (1 зона севернее Полярного круга), Ямало-Ненецкий автономный округ (2 зона южнее Полярного круга), Ямало-Ненецкий автономный округ (3 зона южнее Полярного круга), Ямало-Ненецкий автономный округ (4 зона севернее Полярного круга), Ямало-Ненецкий автономный округ (5 зона южнее Полярного круга), Иркутская область (1 зона), Иркутская область (2 зона), Иркутская область (3 зона), Иркутская область (4 зона), Иркутская область (5 зона), Иркутская область (6 зона), Республика Карелия (1 зона), Республика Карелия (2 зона), Магаданская область (1 зона), Магаданская область (2 зона), Красноярский край (1 зона), Красноярский край (2 зона), Красноярский край (3 зона), Красноярский край (4 зона), Красноярский край (5 зона), Красноярский край (6 зона), Красноярский край (7 зона), Красноярский край (8 зона), Красноярский край (9 зона), Красноярский край (10 зона), Красноярский край (11 зона), Красноярский край (12 зона), Красноярский край (13 зона), Новосибирская область (1 зона), Новосибирская область (2 зона), Новосибирская область (3 зона), Новосибирская область (4 зона), Чукотский автономный округ (1 зона), Чукотский автономный округ (2 зона), Сахалинская область (2 зона), Сахалинская область (3 зона), Сахалинская область (4 зона), Сахалинская область (5 зона), Сахалинская область (1 зона), Забайкальский край (1 зона), Забайкальский край (2 зона), Амурская область (1 зона), Амурская область (2 зона) | 29.10.59.116.91.07.02-011 | Автобетононасосы, производительность 65 м3/ч | маш.-ч
Республика Саха (Якутия) (3 зона), Республика Саха (Якутия) (7 зона), Республика Саха (Якутия) (8 зона), Хабаровский край (зона 1) Хабаровск, Ханты-Мансийский автономный округ - Югра (зона 2) г. Сургут, Ханты-Мансийский автономный округ - Югра (зона 4) г. Урай, Красноярский край (7.4 зона Транснефть (Туруханск)), Республика Саха (Якутия) (1 зона), Республика Саха (Якутия) (4 зона), Республика Саха (Якутия) (6 зона), Республика Саха (Якутия) (10 зона), Республика Саха (Якутия) (11 зона), Московская область, Сахалинская область, Свердловская область, Смоленская область, Тамбовская область, Ямало-Ненецкий автономный округ, Чукотский автономный округ, Ненецкий автономный округ, Магаданская область, Забайкальский край, Челябинская область, Ульяновская область, Тюменская область, Тульская область, Томская область, Тверская область, Ярославская область, Липецкая область, Курская область, Приморский край, Красноярский край, Краснодарский край, Алтайский край, Чеченская Республика, Удмуртская Республика, Ставропольский край, Амурская область, Архангельская область, Курганская область, Костромская область, Кировская область, Кемеровская область, Камчатский край, Калужская область, Калининградская область, Ленинградская область, Иркутская область, Воронежская область, Вологодская область, Волгоградская область, Саратовская область, Самарская область, Рязанская область, Ростовская область, Псковская область, Пермский край, Пензенская область, Орловская область, Оренбургская область, Омская область, Марий Эл Республика, Красноярский край (10 зона Транснефть (Богучаны)), Хабаровский край (зона 2) Комсомольск-на -Амуре, Новосибирская область, Новгородская область, Нижегородская область, Мурманская область, Владимирская область, Брянская область, Белгородская область, Астраханская область, Ивановская область, Карачаево-Черкесская Республика, Кабардино-Балкарская Республика, Москва город, Чувашская Республика - Чувашия, Республика Бурятия, Алтай Республика, Дагестан Республика, Ингушетия Республика, Калмыкия Республика, Карелия Республика, Республика Коми, Мордовия Республика, Северная Осетия - Алания Республика, Татарстан Республика, Тыва Республика, Хакасия Республика, Еврейская автономная область, Санкт-Петербург город, Крым Республика, Севастополь город, Башкортостан Республика, Адыгея Республика, Республика Коми (1 зона), Республика Коми (2 зона), Республика Коми (3 зона), Республика Коми (4 зона), Республика Коми (5 зона), Архангельская область базовый район, Архангельская область (районы Крайнего Севера), Архангельская область (районы островов Северного Ледовитого океана и его морей), Вся Россия, Республика Саха (Якутия) (2 зона), Республика Саха (Якутия) (5 зона), Республика Саха (Якутия) (9 зона), Республика Саха (Якутия) (12 зона), Красноярский край (3 зона Транснефть (Канск)), Хабаровский край (зона 3) Охотск, Ханты-Мансийский автономный округ - Югра (зона 1) г. Нижневартовск, Ханты-Мансийский автономный округ - Югра (зона 3) г. Ханты-Мансийск, Ханты-Мансийский автономный округ - Югра (зона 5) г. Белоярский, Республика Саха (Якутия), Хабаровский край, Ханты-Мансийский автономный округ - Югра, Республика Бурятия (1 зона), Республика Бурятия (2 зона), Республика Бурятия (3 зона), Республика Бурятия (4 зона), Республика Бурятия (5 зона), Республика Бурятия (6 зона), Республика Бурятия (7 зона), Республика Бурятия (8 зона), Ямало-Ненецкий автономный округ (1 зона севернее Полярного круга), Ямало-Ненецкий автономный округ (2 зона южнее Полярного круга), Ямало-Ненецкий автономный округ (3 зона южнее Полярного круга), Ямало-Ненецкий автономный округ (4 зона севернее Полярного круга), Ямало-Ненецкий автономный округ (5 зона южнее Полярного круга), Иркутская область (1 зона), Иркутская область (2 зона), Иркутская область (3 зона), Иркутская область (4 зона), Иркутская область (5 зона), Иркутская область (6 зона), Республика Карелия (1 зона), Республика Карелия (2 зона), Магаданская область (1 зона), Магаданская область (2 зона), Красноярский край (1 зона), Красноярский край (2 зона), Красноярский край (3 зона), Красноярский край (4 зона), Красноярский край (5 зона), Красноярский край (6 зона), Красноярский край (7 зона), Красноярский край (8 зона), Красноярский край (9 зона), Красноярский край (10 зона), Красноярский край (11 зона), Красноярский край (12 зона), Красноярский край (13 зона), Новосибирская область (1 зона), Новосибирская область (2 зона), Новосибирская область (3 зона), Новосибирская область (4 зона), Чукотский автономный округ (1 зона), Чукотский автономный округ (2 зона), Сахалинская область (2 зона), Сахалинская область (3 зона), Сахалинская область (4 зона), Сахалинская область (5 зона), Сахалинская область (1 зона), Забайкальский край (1 зона), Забайкальский край (2 зона), Амурская область (1 зона), Амурская область (2 зона) | 28.92.30.150.91.07.09-002 | Установки цементационные автоматизированные, производительность 15 м3/ч | маш.-ч
Республика Саха (Якутия) (3 зона), Республика Саха (Якутия) (7 зона), Республика Саха (Якутия) (8 зона), Хабаровский край (зона 1) Хабаровск, Ханты-Мансийский автономный округ - Югра (зона 2) г. Сургут, Ханты-Мансийский автономный округ - Югра (зона 4) г. Урай, Красноярский край (7.4 зона Транснефть (Туруханск)), Республика Саха (Якутия) (1 зона), Республика Саха (Якутия) (4 зона), Республика Саха (Якутия) (6 зона), Республика Саха (Якутия) (10 зона), Республика Саха (Якутия) (11 зона), Московская область, Сахалинская область, Свердловская область, Смоленская область, Тамбовская область, Ямало-Ненецкий автономный округ, Чукотский автономный округ, Ненецкий автономный округ, Магаданская область, Забайкальский край, Челябинская область, Ульяновская область, Тюменская область, Тульская область, Томская область, Тверская область, Ярославская область, Липецкая область, Курская область, Приморский край, Красноярский край, Краснодарский край, Алтайский край, Чеченская Республика, Удмуртская Республика, Ставропольский край, Амурская область, Архангельская область, Курганская область, Костромская область, Кировская область, Кемеровская область, Камчатский край, Калужская область, Калининградская область, Ленинградская область, Иркутская область, Воронежская область, Вологодская область, Волгоградская область, Саратовская область, Самарская область, Рязанская область, Ростовская область, Псковская область, Пермский край, Пензенская область, Орловская область, Оренбургская область, Омская область, Марий Эл Республика, Красноярский край (10 зона Транснефть (Богучаны)), Хабаровский край (зона 2) Комсомольск-на -Амуре, Новосибирская область, Новгородская область, Нижегородская область, Мурманская область, Владимирская область, Брянская область, Белгородская область, Астраханская область, Ивановская область, Карачаево-Черкесская Республика, Кабардино-Балкарская Республика, Москва город, Чувашская Республика - Чувашия, Республика Бурятия, Алтай Республика, Дагестан Республика, Ингушетия Республика, Калмыкия Республика, Карелия Республика, Республика Коми, Мордовия Республика, Северная Осетия - Алания Республика, Татарстан Республика, Тыва Республика, Хакасия Республика, Еврейская автономная область, Санкт-Петербург город, Крым Республика, Севастополь город, Башкортостан Республика, Адыгея Республика, Республика Коми (1 зона), Республика Коми (2 зона), Республика Коми (3 зона), Республика Коми (4 зона), Республика Коми (5 зона), Архангельская область базовый район, Архангельская область (районы Крайнего Севера), Архангельская область (районы островов Северного Ледовитого океана и его морей), Вся Россия, Республика Саха (Якутия) (2 зона), Республика Саха (Якутия) (5 зона), Республика Саха (Якутия) (9 зона), Республика Саха (Якутия) (12 зона), Красноярский край (3 зона Транснефть (Канск)), Хабаровский край (зона 3) Охотск, Ханты-Мансийский автономный округ - Югра (зона 1) г. Нижневартовск, Ханты-Мансийский автономный округ - Югра (зона 3) г. Ханты-Мансийск, Ханты-Мансийский автономный округ - Югра (зона 5) г. Белоярский, Республика Саха (Якутия), Хабаровский край, Ханты-Мансийский автономный округ - Югра, Республика Бурятия (1 зона), Республика Бурятия (2 зона), Республика Бурятия (3 зона), Республика Бурятия (4 зона), Республика Бурятия (5 зона), Республика Бурятия (6 зона), Республика Бурятия (7 зона), Республика Бурятия (8 зона), Ямало-Ненецкий автономный округ (1 зона севернее Полярного круга), Ямало-Ненецкий автономный округ (2 зона южнее Полярного круга), Ямало-Ненецкий автономный округ (3 зона южнее Полярного круга), Ямало-Ненецкий автономный округ (4 зона севернее Полярного круга), Ямало-Ненецкий автономный округ (5 зона южнее Полярного круга), Иркутская область (1 зона), Иркутская область (2 зона), Иркутская область (3 зона), Иркутская область (4 зона), Иркутская область (5 зона), Иркутская область (6 зона), Республика Карелия (1 зона), Республика Карелия (2 зона), Магаданская область (1 зона), Магаданская область (2 зона), Красноярский край (1 зона), Красноярский край (2 зона), Красноярский край (3 зона), Красноярский край (4 зона), Красноярский край (5 зона), Красноярский край (6 зона), Красноярский край (7 зона), Красноярский край (8 зона), Красноярский край (9 зона), Красноярский край (10 зона), Красноярский край (11 зона), Красноярский край (12 зона), Красноярский край (13 зона), Новосибирская область (1 зона), Новосибирская область (2 зона), Новосибирская область (3 зона), Новосибирская область (4 зона), Чукотский автономный округ (1 зона), Чукотский автономный округ (2 зона), Сахалинская область (2 зона), Сахалинская область (3 зона), Сахалинская область (4 зона), Сахалинская область (5 зона), Сахалинская область (1 зона), Забайкальский край (1 зона), Забайкальский край (2 зона), Амурская область (1 зона), Амурская область (2 зона) | 29.10.59.113.91.14.01-003 | Автобетоносмесители, объем барабана 6 м3 | маш.-ч
Республика Саха (Якутия) (3 зона), Республика Саха (Якутия) (7 зона), Республика Саха (Якутия) (8 зона), Хабаровский край (зона 1) Хабаровск, Ханты-Мансийский автономный округ - Югра (зона 2) г. Сургут, Ханты-Мансийский автономный округ - Югра (зона 4) г. Урай, Красноярский край (7.4 зона Транснефть (Туруханск)), Республика Саха (Якутия) (1 зона), Республика Саха (Якутия) (4 зона), Республика Саха (Якутия) (6 зона), Республика Саха (Якутия) (10 зона), Республика Саха (Якутия) (11 зона), Московская область, Сахалинская область, Свердловская область, Смоленская область, Тамбовская область, Ямало-Ненецкий автономный округ, Чукотский автономный округ, Ненецкий автономный округ, Магаданская область, Забайкальский край, Челябинская область, Ульяновская область, Тюменская область, Тульская область, Томская область, Тверская область, Ярославская область, Липецкая область, Курская область, Приморский край, Красноярский край, Краснодарский край, Алтайский край, Чеченская Республика, Удмуртская Республика, Ставропольский край, Амурская область, Архангельская область, Курганская область, Костромская область, Кировская область, Кемеровская область, Камчатский край, Калужская область, Калининградская область, Ленинградская область, Иркутская область, Воронежская область, Вологодская область, Волгоградская область, Саратовская область, Самарская область, Рязанская область, Ростовская область, Псковская область, Пермский край, Пензенская область, Орловская область, Оренбургская область, Омская область, Марий Эл Республика, Красноярский край (10 зона Транснефть (Богучаны)), Хабаровский край (зона 2) Комсомольск-на -Амуре, Новосибирская область, Новгородская область, Нижегородская область, Мурманская область, Владимирская область, Брянская область, Белгородская область, Астраханская область, Ивановская область, Карачаево-Черкесская Республика, Кабардино-Балкарская Республика, Москва город, Чувашская Республика - Чувашия, Республика Бурятия, Алтай Республика, Дагестан Республика, Ингушетия Республика, Калмыкия Республика, Карелия Республика, Республика Коми, Мордовия Республика, Северная Осетия - Алания Республика, Татарстан Республика, Тыва Республика, Хакасия Республика, Еврейская автономная область, Санкт-Петербург город, Крым Республика, Севастополь город, Башкортостан Республика, Адыгея Республика, Республика Коми (1 зона), Республика Коми (2 зона), Республика Коми (3 зона), Республика Коми (4 зона), Республика Коми (5 зона), Архангельская область базовый район, Архангельская область (районы Крайнего Севера), Архангельская область (районы островов Северного Ледовитого океана и его морей), Вся Россия, Республика Саха (Якутия) (2 зона), Республика Саха (Якутия) (5 зона), Республика Саха (Якутия) (9 зона), Республика Саха (Якутия) (12 зона), Красноярский край (3 зона Транснефть (Канск)), Хабаровский край (зона 3) Охотск, Ханты-Мансийский автономный округ - Югра (зона 1) г. Нижневартовск, Ханты-Мансийский автономный округ - Югра (зона 3) г. Ханты-Мансийск, Ханты-Мансийский автономный округ - Югра (зона 5) г. Белоярский, Республика Саха (Якутия), Хабаровский край, Ханты-Мансийский автономный округ - Югра, Республика Бурятия (1 зона), Республика Бурятия (2 зона), Республика Бурятия (3 зона), Республика Бурятия (4 зона), Республика Бурятия (5 зона), Республика Бурятия (6 зона), Республика Бурятия (7 зона), Республика Бурятия (8 зона), Ямало-Ненецкий автономный округ (1 зона севернее Полярного круга), Ямало-Ненецкий автономный округ (2 зона южнее Полярного круга), Ямало-Ненецкий автономный округ (3 зона южнее Полярного круга), Ямало-Ненецкий автономный округ (4 зона севернее Полярного круга), Ямало-Ненецкий автономный округ (5 зона южнее Полярного круга), Иркутская область (1 зона), Иркутская область (2 зона), Иркутская область (3 зона), Иркутская область (4 зона), Иркутская область (5 зона), Иркутская область (6 зона), Республика Карелия (1 зона), Республика Карелия (2 зона), Магаданская область (1 зона), Магаданская область (2 зона), Красноярский край (1 зона), Красноярский край (2 зона), Красноярский край (3 зона), Красноярский край (4 зона), Красноярский край (5 зона), Красноярский край (6 зона), Красноярский край (7 зона), Красноярский край (8 зона), Красноярский край (9 зона), Красноярский край (10 зона), Красноярский край (11 зона), Красноярский край (12 зона), Красноярский край (13 зона), Новосибирская область (1 зона), Новосибирская область (2 зона), Новосибирская область (3 зона), Новосибирская область (4 зона), Чукотский автономный округ (1 зона), Чукотский автономный округ (2 зона), Сахалинская область (2 зона), Сахалинская область (3 зона), Сахалинская область (4 зона), Сахалинская область (5 зона), Сахалинская область (1 зона), Забайкальский край (1 зона), Забайкальский край (2 зона), Амурская область (1 зона), Амурская область (2 зона) | 29.10.41.112.91.14.02-001 | Автомобили бортовые, грузоподъемность до 5 т | маш.-ч
Республика Саха (Якутия) (3 зона), Республика Саха (Якутия) (7 зона), Республика Саха (Якутия) (8 зона), Хабаровский край (зона 1) Хабаровск, Ханты-Мансийский автономный округ - Югра (зона 2) г. Сургут, Ханты-Мансийский автономный округ - Югра (зона 4) г. Урай, Красноярский край (7.4 зона Транснефть (Туруханск)), Республика Саха (Якутия) (1 зона), Республика Саха (Якутия) (4 зона), Республика Саха (Якутия) (6 зона), Республика Саха (Якутия) (10 зона), Республика Саха (Якутия) (11 зона), Московская область, Сахалинская область, Свердловская область, Смоленская область, Тамбовская область, Ямало-Ненецкий автономный округ, Чукотский автономный округ, Ненецкий автономный округ, Магаданская область, Забайкальский край, Челябинская область, Ульяновская область, Тюменская область, Тульская область, Томская область, Тверская область, Ярославская область, Липецкая область, Курская область, Приморский край, Красноярский край, Краснодарский край, Алтайский край, Чеченская Республика, Удмуртская Республика, Ставропольский край, Амурская область, Архангельская область, Курганская область, Костромская область, Кировская область, Кемеровская область, Камчатский край, Калужская область, Калининградская область, Ленинградская область, Иркутская область, Воронежская область, Вологодская область, Волгоградская область, Саратовская область, Самарская область, Рязанская область, Ростовская область, Псковская область, Пермский край, Пензенская область, Орловская область, Оренбургская область, Омская область, Марий Эл Республика, Красноярский край (10 зона Транснефть (Богучаны)), Хабаровский край (зона 2) Комсомольск-на -Амуре, Новосибирская область, Новгородская область, Нижегородская область, Мурманская область, Владимирская область, Брянская область, Белгородская область, Астраханская область, Ивановская область, Карачаево-Черкесская Республика, Кабардино-Балкарская Республика, Москва город, Чувашская Республика - Чувашия, Республика Бурятия, Алтай Республика, Дагестан Республика, Ингушетия Республика, Калмыкия Республика, Карелия Республика, Республика Коми, Мордовия Республика, Северная Осетия - Алания Республика, Татарстан Республика, Тыва Республика, Хакасия Республика, Еврейская автономная область, Санкт-Петербург город, Крым Республика, Севастополь город, Башкортостан Республика, Адыгея Республика, Республика Коми (1 зона), Республика Коми (2 зона), Республика Коми (3 зона), Республика Коми (4 зона), Республика Коми (5 зона), Архангельская область базовый район, Архангельская область (районы Крайнего Севера), Архангельская область (районы островов Северного Ледовитого океана и его морей), Вся Россия, Республика Саха (Якутия) (2 зона), Республика Саха (Якутия) (5 зона), Республика Саха (Якутия) (9 зона), Республика Саха (Якутия) (12 зона), Красноярский край (3 зона Транснефть (Канск)), Хабаровский край (зона 3) Охотск, Ханты-Мансийский автономный округ - Югра (зона 1) г. Нижневартовск, Ханты-Мансийский автономный округ - Югра (зона 3) г. Ханты-Мансийск, Ханты-Мансийский автономный округ - Югра (зона 5) г. Белоярский, Республика Саха (Якутия), Хабаровский край, Ханты-Мансийский автономный округ - Югра, Республика Бурятия (1 зона), Республика Бурятия (2 зона), Республика Бурятия (3 зона), Республика Бурятия (4 зона), Республика Бурятия (5 зона), Республика Бурятия (6 зона), Республика Бурятия (7 зона), Республика Бурятия (8 зона), Ямало-Ненецкий автономный округ (1 зона севернее Полярного круга), Ямало-Ненецкий автономный округ (2 зона южнее Полярного круга), Ямало-Ненецкий автономный округ (3 зона южнее Полярного круга), Ямало-Ненецкий автономный округ (4 зона севернее Полярного круга), Ямало-Ненецкий автономный округ (5 зона южнее Полярного круга), Иркутская область (1 зона), Иркутская область (2 зона), Иркутская область (3 зона), Иркутская область (4 зона), Иркутская область (5 зона), Иркутская область (6 зона), Республика Карелия (1 зона), Республика Карелия (2 зона), Магаданская область (1 зона), Магаданская область (2 зона), Красноярский край (1 зона), Красноярский край (2 зона), Красноярский край (3 зона), Красноярский край (4 зона), Красноярский край (5 зона), Красноярский край (6 зона), Красноярский край (7 зона), Красноярский край (8 зона), Красноярский край (9 зона), Красноярский край (10 зона), Красноярский край (11 зона), Красноярский край (12 зона), Красноярский край (13 зона), Новосибирская область (1 зона), Новосибирская область (2 зона), Новосибирская область (3 зона), Новосибирская область (4 зона), Чукотский автономный округ (1 зона), Чукотский автономный округ (2 зона), Сахалинская область (2 зона), Сахалинская область (3 зона), Сахалинская область (4 зона), Сахалинская область (5 зона), Сахалинская область (1 зона), Забайкальский край (1 зона), Забайкальский край (2 зона), Амурская область (1 зона), Амурская область (2 зона) | 29.10.41.123.91.14.03-002 | Автомобили-самосвалы, грузоподъемность до 10 т | маш.-ч
Республика Саха (Якутия) (3 зона), Республика Саха (Якутия) (7 зона), Республика Саха (Якутия) (8 зона), Хабаровский край (зона 1) Хабаровск, Ханты-Мансийский автономный округ - Югра (зона 2) г. Сургут, Ханты-Мансийский автономный округ - Югра (зона 4) г. Урай, Красноярский край (7.4 зона Транснефть (Туруханск)), Республика Саха (Якутия) (1 зона), Республика Саха (Якутия) (4 зона), Республика Саха (Якутия) (6 зона), Республика Саха (Якутия) (10 зона), Республика Саха (Якутия) (11 зона), Московская область, Сахалинская область, Свердловская область, Смоленская область, Тамбовская область, Ямало-Ненецкий автономный округ, Чукотский автономный округ, Ненецкий автономный округ, Магаданская область, Забайкальский край, Челябинская область, Ульяновская область, Тюменская область, Тульская область, Томская область, Тверская область, Ярославская область, Липецкая область, Курская область, Приморский край, Красноярский край, Краснодарский край, Алтайский край, Чеченская Республика, Удмуртская Республика, Ставропольский край, Амурская область, Архангельская область, Курганская область, Костромская область, Кировская область, Кемеровская область, Камчатский край, Калужская область, Калининградская область, Ленинградская область, Иркутская область, Воронежская область, Вологодская область, Волгоградская область, Саратовская область, Самарская область, Рязанская область, Ростовская область, Псковская область, Пермский край, Пензенская область, Орловская область, Оренбургская область, Омская область, Марий Эл Республика, Красноярский край (10 зона Транснефть (Богучаны)), Хабаровский край (зона 2) Комсомольск-на -Амуре, Новосибирская область, Новгородская область, Нижегородская область, Мурманская область, Владимирская область, Брянская область, Белгородская область, Астраханская область, Ивановская область, Карачаево-Черкесская Республика, Кабардино-Балкарская Республика, Москва город, Чувашская Республика - Чувашия, Республика Бурятия, Алтай Республика, Дагестан Республика, Ингушетия Республика, Калмыкия Республика, Карелия Республика, Республика Коми, Мордовия Республика, Северная Осетия - Алания Республика, Татарстан Республика, Тыва Республика, Хакасия Республика, Еврейская автономная область, Санкт-Петербург город, Крым Республика, Севастополь город, Башкортостан Республика, Адыгея Республика, Республика Коми (1 зона), Республика Коми (2 зона), Республика Коми (3 зона), Республика Коми (4 зона), Республика Коми (5 зона), Архангельская область базовый район, Архангельская область (районы Крайнего Севера), Архангельская область (районы островов Северного Ледовитого океана и его морей), Вся Россия, Республика Саха (Якутия) (2 зона), Республика Саха (Якутия) (5 зона), Республика Саха (Якутия) (9 зона), Республика Саха (Якутия) (12 зона), Красноярский край (3 зона Транснефть (Канск)), Хабаровский край (зона 3) Охотск, Ханты-Мансийский автономный округ - Югра (зона 1) г. Нижневартовск, Ханты-Мансийский автономный округ - Югра (зона 3) г. Ханты-Мансийск, Ханты-Мансийский автономный округ - Югра (зона 5) г. Белоярский, Республика Саха (Якутия), Хабаровский край, Ханты-Мансийский автономный округ - Югра, Республика Бурятия (1 зона), Республика Бурятия (2 зона), Республика Бурятия (3 зона), Республика Бурятия (4 зона), Республика Бурятия (5 зона), Республика Бурятия (6 зона), Республика Бурятия (7 зона), Республика Бурятия (8 зона), Ямало-Ненецкий автономный округ (1 зона севернее Полярного круга), Ямало-Ненецкий автономный округ (2 зона южнее Полярного круга), Ямало-Ненецкий автономный округ (3 зона южнее Полярного круга), Ямало-Ненецкий автономный округ (4 зона севернее Полярного круга), Ямало-Ненецкий автономный округ (5 зона южнее Полярного круга), Иркутская область (1 зона), Иркутская область (2 зона), Иркутская область (3 зона), Иркутская область (4 зона), Иркутская область (5 зона), Иркутская область (6 зона), Республика Карелия (1 зона), Республика Карелия (2 зона), Магаданская область (1 зона), Магаданская область (2 зона), Красноярский край (1 зона), Красноярский край (2 зона), Красноярский край (3 зона), Красноярский край (4 зона), Красноярский край (5 зона), Красноярский край (6 зона), Красноярский край (7 зона), Красноярский край (8 зона), Красноярский край (9 зона), Красноярский край (10 зона), Красноярский край (11 зона), Красноярский край (12 зона), Красноярский край (13 зона), Новосибирская область (1 зона), Новосибирская область (2 зона), Новосибирская область (3 зона), Новосибирская область (4 зона), Чукотский автономный округ (1 зона), Чукотский автономный округ (2 зона), Сахалинская область (2 зона), Сахалинская область (3 зона), Сахалинская область (4 зона), Сахалинская область (5 зона), Сахалинская область (1 зона), Забайкальский край (1 зона), Забайкальский край (2 зона), Амурская область (1 зона), Амурская область (2 зона) | 28.92.50.000.91.15.02-024 | Тракторы на гусеничном ходу, мощность 79 кВт (108 л.с.) | маш.-ч
Республика Саха (Якутия) (3 зона), Республика Саха (Якутия) (7 зона), Республика Саха (Якутия) (8 зона), Хабаровский край (зона 1) Хабаровск, Ханты-Мансийский автономный округ - Югра (зона 2) г. Сургут, Ханты-Мансийский автономный округ - Югра (зона 4) г. Урай, Красноярский край (7.4 зона Транснефть (Туруханск)), Республика Саха (Якутия) (1 зона), Республика Саха (Якутия) (4 зона), Республика Саха (Якутия) (6 зона), Республика Саха (Якутия) (10 зона), Республика Саха (Якутия) (11 зона), Московская область, Сахалинская область, Свердловская область, Смоленская область, Тамбовская область, Ямало-Ненецкий автономный округ, Чукотский автономный округ, Ненецкий автономный округ, Магаданская область, Забайкальский край, Челябинская область, Ульяновская область, Тюменская область, Тульская область, Томская область, Тверская область, Ярославская область, Липецкая область, Курская область, Приморский край, Красноярский край, Краснодарский край, Алтайский край, Чеченская Республика, Удмуртская Республика, Ставропольский край, Амурская область, Архангельская область, Курганская область, Костромская область, Кировская область, Кемеровская область, Камчатский край, Калужская область, Калининградская область, Ленинградская область, Иркутская область, Воронежская область, Вологодская область, Волгоградская область, Саратовская область, Самарская область, Рязанская область, Ростовская область, Псковская область, Пермский край, Пензенская область, Орловская область, Оренбургская область, Омская область, Марий Эл Республика, Красноярский край (10 зона Транснефть (Богучаны)), Хабаровский край (зона 2) Комсомольск-на -Амуре, Новосибирская область, Новгородская область, Нижегородская область, Мурманская область, Владимирская область, Брянская область, Белгородская область, Астраханская область, Ивановская область, Карачаево-Черкесская Республика, Кабардино-Балкарская Республика, Москва город, Чувашская Республика - Чувашия, Республика Бурятия, Алтай Республика, Дагестан Республика, Ингушетия Республика, Калмыкия Республика, Карелия Республика, Республика Коми, Мордовия Республика, Северная Осетия - Алания Республика, Татарстан Республика, Тыва Республика, Хакасия Республика, Еврейская автономная область, Санкт-Петербург город, Крым Республика, Севастополь город, Башкортостан Республика, Адыгея Республика, Республика Коми (1 зона), Республика Коми (2 зона), Республика Коми (3 зона), Республика Коми (4 зона), Республика Коми (5 зона), Архангельская область базовый район, Архангельская область (районы Крайнего Севера), Архангельская область (районы островов Северного Ледовитого океана и его морей), Вся Россия, Республика Саха (Якутия) (2 зона), Республика Саха (Якутия) (5 зона), Республика Саха (Якутия) (9 зона), Республика Саха (Якутия) (12 зона), Красноярский край (3 зона Транснефть (Канск)), Хабаровский край (зона 3) Охотск, Ханты-Мансийский автономный округ - Югра (зона 1) г. Нижневартовск, Ханты-Мансийский автономный округ - Югра (зона 3) г. Ханты-Мансийск, Ханты-Мансийский автономный округ - Югра (зона 5) г. Белоярский, Республика Саха (Якутия), Хабаровский край, Ханты-Мансийский автономный округ - Югра, Республика Бурятия (1 зона), Республика Бурятия (2 зона), Республика Бурятия (3 зона), Республика Бурятия (4 зона), Республика Бурятия (5 зона), Республика Бурятия (6 зона), Республика Бурятия (7 зона), Республика Бурятия (8 зона), Ямало-Ненецкий автономный округ (1 зона севернее Полярного круга), Ямало-Ненецкий автономный округ (2 зона южнее Полярного круга), Ямало-Ненецкий автономный округ (3 зона южнее Полярного круга), Ямало-Ненецкий автономный округ (4 зона севернее Полярного круга), Ямало-Ненецкий автономный округ (5 зона южнее Полярного круга), Иркутская область (1 зона), Иркутская область (2 зона), Иркутская область (3 зона), Иркутская область (4 зона), Иркутская область (5 зона), Иркутская область (6 зона), Республика Карелия (1 зона), Республика Карелия (2 зона), Магаданская область (1 зона), Магаданская область (2 зона), Красноярский край (1 зона), Красноярский край (2 зона), Красноярский край (3 зона), Красноярский край (4 зона), Красноярский край (5 зона), Красноярский край (6 зона), Красноярский край (7 зона), Красноярский край (8 зона), Красноярский край (9 зона), Красноярский край (10 зона), Красноярский край (11 зона), Красноярский край (12 зона), Красноярский край (13 зона), Новосибирская область (1 зона), Новосибирская область (2 зона), Новосибирская область (3 зона), Новосибирская область (4 зона), Чукотский автономный округ (1 зона), Чукотский автономный округ (2 зона), Сахалинская область (2 зона), Сахалинская область (3 зона), Сахалинская область (4 зона), Сахалинская область (5 зона), Сахалинская область (1 зона), Забайкальский край (1 зона), Забайкальский край (2 зона), Амурская область (1 зона), Амурская область (2 зона) | 27.90.31.110.91.17.04-171 | Аппараты сварочные для ручной дуговой сварки, сварочный ток до 500 А | маш.-ч
Республика Саха (Якутия) (3 зона), Республика Саха (Якутия) (7 зона), Республика Саха (Якутия) (8 зона), Хабаровский край (зона 1) Хабаровск, Ханты-Мансийский автономный округ - Югра (зона 2) г. Сургут, Ханты-Мансийский автономный округ - Югра (зона 4) г. Урай, Красноярский край (7.4 зона Транснефть (Туруханск)), Республика Саха (Якутия) (1 зона), Республика Саха (Якутия) (4 зона), Республика Саха (Якутия) (6 зона), Республика Саха (Якутия) (10 зона), Республика Саха (Якутия) (11 зона), Московская область, Сахалинская область, Свердловская область, Смоленская область, Тамбовская область, Ямало-Ненецкий автономный округ, Чукотский автономный округ, Ненецкий автономный округ, Магаданская область, Забайкальский край, Челябинская область, Ульяновская область, Тюменская область, Тульская область, Томская область, Тверская область, Ярославская область, Липецкая область, Курская область, Приморский край, Красноярский край, Краснодарский край, Алтайский край, Чеченская Республика, Удмуртская Республика, Ставропольский край, Амурская область, Архангельская область, Курганская область, Костромская область, Кировская область, Кемеровская область, Камчатский край, Калужская область, Калининградская область, Ленинградская область, Иркутская область, Воронежская область, Вологодская область, Волгоградская область, Саратовская область, Самарская область, Рязанская область, Ростовская область, Псковская область, Пермский край, Пензенская область, Орловская область, Оренбургская область, Омская область, Марий Эл Республика, Красноярский край (10 зона Транснефть (Богучаны)), Хабаровский край (зона 2) Комсомольск-на -Амуре, Новосибирская область, Новгородская область, Нижегородская область, Мурманская область, Владимирская область, Брянская область, Белгородская область, Астраханская область, Ивановская область, Карачаево-Черкесская Республика, Кабардино-Балкарская Республика, Москва город, Чувашская Республика - Чувашия, Республика Бурятия, Алтай Республика, Дагестан Республика, Ингушетия Республика, Калмыкия Республика, Карелия Республика, Республика Коми, Мордовия Республика, Северная Осетия - Алания Республика, Татарстан Республика, Тыва Республика, Хакасия Республика, Еврейская автономная область, Санкт-Петербург город, Крым Республика, Севастополь город, Башкортостан Республика, Адыгея Республика, Республика Коми (1 зона), Республика Коми (2 зона), Республика Коми (3 зона), Республика Коми (4 зона), Республика Коми (5 зона), Архангельская область базовый район, Архангельская область (районы Крайнего Севера), Архангельская область (районы островов Северного Ледовитого океана и его морей), Вся Россия, Республика Саха (Якутия) (2 зона), Республика Саха (Якутия) (5 зона), Республика Саха (Якутия) (9 зона), Республика Саха (Якутия) (12 зона), Красноярский край (3 зона Транснефть (Канск)), Хабаровский край (зона 3) Охотск, Ханты-Мансийский автономный округ - Югра (зона 1) г. Нижневартовск, Ханты-Мансийский автономный округ - Югра (зона 3) г. Ханты-Мансийск, Ханты-Мансийский автономный округ - Югра (зона 5) г. Белоярский, Республика Саха (Якутия), Хабаровский край, Ханты-Мансийский автономный округ - Югра, Республика Бурятия (1 зона), Республика Бурятия (2 зона), Республика Бурятия (3 зона), Республика Бурятия (4 зона), Республика Бурятия (5 зона), Республика Бурятия (6 зона), Республика Бурятия (7 зона), Республика Бурятия (8 зона), Ямало-Ненецкий автономный округ (1 зона севернее Полярного круга), Ямало-Ненецкий автономный округ (2 зона южнее Полярного круга), Ямало-Ненецкий автономный округ (3 зона южнее Полярного круга), Ямало-Ненецкий автономный округ (4 зона севернее Полярного круга), Ямало-Ненецкий автономный округ (5 зона южнее Полярного круга), Иркутская область (1 зона), Иркутская область (2 зона), Иркутская область (3 зона), Иркутская область (4 зона), Иркутская область (5 зона), Иркутская область (6 зона), Республика Карелия (1 зона), Республика Карелия (2 зона), Магаданская область (1 зона), Магаданская область (2 зона), Красноярский край (1 зона), Красноярский край (2 зона), Красноярский край (3 зона), Красноярский край (4 зона), Красноярский край (5 зона), Красноярский край (6 зона), Красноярский край (7 зона), Красноярский край (8 зона), Красноярский край (9 зона), Красноярский край (10 зона), Красноярский край (11 зона), Красноярский край (12 зона), Красноярский край (13 зона), Новосибирская область (1 зона), Новосибирская область (2 зона), Новосибирская область (3 зона), Новосибирская область (4 зона), Чукотский автономный округ (1 зона), Чукотский автономный округ (2 зона), Сахалинская область (2 зона), Сахалинская область (3 зона), Сахалинская область (4 зона), Сахалинская область (5 зона), Сахалинская область (1 зона), Забайкальский край (1 зона), Забайкальский край (2 зона), Амурская область (1 зона), Амурская область (2 зона) | 28.13.24.000.91.18.01-007 | Компрессоры винтовые передвижные с двигателем внутреннего сгорания, давление до 0,7 МПа (7 атм), производительность до 5,4 м3/мин | маш.-ч
Республика Саха (Якутия) (3 зона), Республика Саха (Якутия) (7 зона), Республика Саха (Якутия) (8 зона), Хабаровский край (зона 1) Хабаровск, Ханты-Мансийский автономный округ - Югра (зона 2) г. Сургут, Ханты-Мансийский автономный округ - Югра (зона 4) г. Урай, Красноярский край (7.4 зона Транснефть (Туруханск)), Республика Саха (Якутия) (1 зона), Республика Саха (Якутия) (4 зона), Республика Саха (Якутия) (6 зона), Республика Саха (Якутия) (10 зона), Республика Саха (Якутия) (11 зона), Московская область, Сахалинская область, Свердловская область, Смоленская область, Тамбовская область, Ямало-Ненецкий автономный округ, Чукотский автономный округ, Ненецкий автономный округ, Магаданская область, Забайкальский край, Челябинская область, Ульяновская область, Тюменская область, Тульская область, Томская область, Тверская область, Ярославская область, Липецкая область, Курская область, Приморский край, Красноярский край, Краснодарский край, Алтайский край, Чеченская Республика, Удмуртская Республика, Ставропольский край, Амурская область, Архангельская область, Курганская область, Костромская область, Кировская область, Кемеровская область, Камчатский край, Калужская область, Калининградская область, Ленинградская область, Иркутская область, Воронежская область, Вологодская область, Волгоградская область, Саратовская область, Самарская область, Рязанская область, Ростовская область, Псковская область, Пермский край, Пензенская область, Орловская область, Оренбургская область, Омская область, Марий Эл Республика, Красноярский край (10 зона Транснефть (Богучаны)), Хабаровский край (зона 2) Комсомольск-на -Амуре, Новосибирская область, Новгородская область, Нижегородская область, Мурманская область, Владимирская область, Брянская область, Белгородская область, Астраханская область, Ивановская область, Карачаево-Черкесская Республика, Кабардино-Балкарская Республика, Москва город, Чувашская Республика - Чувашия, Республика Бурятия, Алтай Республика, Дагестан Республика, Ингушетия Республика, Калмыкия Республика, Карелия Республика, Республика Коми, Мордовия Республика, Северная Осетия - Алания Республика, Татарстан Республика, Тыва Республика, Хакасия Республика, Еврейская автономная область, Санкт-Петербург город, Крым Республика, Севастополь город, Башкортостан Республика, Адыгея Республика, Республика Коми (1 зона), Республика Коми (2 зона), Республика Коми (3 зона), Республика Коми (4 зона), Республика Коми (5 зона), Архангельская область базовый район, Архангельская область (районы Крайнего Севера), Архангельская область (районы островов Северного Ледовитого океана и его морей), Вся Россия, Республика Саха (Якутия) (2 зона), Республика Саха (Якутия) (5 зона), Республика Саха (Якутия) (9 зона), Республика Саха (Якутия) (12 зона), Красноярский край (3 зона Транснефть (Канск)), Хабаровский край (зона 3) Охотск, Ханты-Мансийский автономный округ - Югра (зона 1) г. Нижневартовск, Ханты-Мансийский автономный округ - Югра (зона 3) г. Ханты-Мансийск, Ханты-Мансийский автономный округ - Югра (зона 5) г. Белоярский, Республика Саха (Якутия), Хабаровский край, Ханты-Мансийский автономный округ - Югра, Республика Бурятия (1 зона), Республика Бурятия (2 зона), Республика Бурятия (3 зона), Республика Бурятия (4 зона), Республика Бурятия (5 зона), Республика Бурятия (6 зона), Республика Бурятия (7 зона), Республика Бурятия (8 зона), Ямало-Ненецкий автономный округ (1 зона севернее Полярного круга), Ямало-Ненецкий автономный округ (2 зона южнее Полярного круга), Ямало-Ненецкий автономный округ (3 зона южнее Полярного круга), Ямало-Ненецкий автономный округ (4 зона севернее Полярного круга), Ямало-Ненецкий автономный округ (5 зона южнее Полярного круга), Иркутская область (1 зона), Иркутская область (2 зона), Иркутская область (3 зона), Иркутская область (4 зона), Иркутская область (5 зона), Иркутская область (6 зона), Республика Карелия (1 зона), Республика Карелия (2 зона), Магаданская область (1 зона), Магаданская область (2 зона), Красноярский край (1 зона), Красноярский край (2 зона), Красноярский край (3 зона), Красноярский край (4 зона), Красноярский край (5 зона), Красноярский край (6 зона), Красноярский край (7 зона), Красноярский край (8 зона), Красноярский край (9 зона), Красноярский край (10 зона), Красноярский край (11 зона), Красноярский край (12 зона), Красноярский край (13 зона), Новосибирская область (1 зона), Новосибирская область (2 зона), Новосибирская область (3 зона), Новосибирская область (4 зона), Чукотский автономный округ (1 зона), Чукотский автономный округ (2 зона), Сахалинская область (2 зона), Сахалинская область (3 зона), Сахалинская область (4 зона), Сахалинская область (5 зона), Сахалинская область (1 зона), Забайкальский край (1 зона), Забайкальский край (2 зона), Амурская область (1 зона), Амурская область (2 зона) | 27.12.10.190.91.21.18-081 | Электротрансформаторы понижающие для электропрогрева бетона, напряжение 380/36 В, мощность до 30 кВт | маш.-ч
Республика Саха (Якутия) (3 зона), Республика Саха (Якутия) (7 зона), Республика Саха (Якутия) (8 зона), Хабаровский край (зона 1) Хабаровск, Ханты-Мансийский автономный округ - Югра (зона 2) г. Сургут, Ханты-Мансийский автономный округ - Югра (зона 4) г. Урай, Красноярский край (7.4 зона Транснефть (Туруханск)), Республика Саха (Якутия) (1 зона), Республика Саха (Якутия) (4 зона), Республика Саха (Якутия) (6 зона), Республика Саха (Якутия) (10 зона), Республика Саха (Якутия) (11 зона), Московская область, Сахалинская область, Свердловская область, Смоленская область, Тамбовская область, Ямало-Ненецкий автономный округ, Чукотский автономный округ, Ненецкий автономный округ, Магаданская область, Забайкальский край, Челябинская область, Ульяновская область, Тюменская область, Тульская область, Томская область, Тверская область, Ярославская область, Липецкая область, Курская область, Приморский край, Красноярский край, Краснодарский край, Алтайский край, Чеченская Республика, Удмуртская Республика, Ставропольский край, Амурская область, Архангельская область, Курганская область, Костромская область, Кировская область, Кемеровская область, Камчатский край, Калужская область, Калининградская область, Ленинградская область, Иркутская область, Воронежская область, Вологодская область, Волгоградская область, Саратовская область, Самарская область, Рязанская область, Ростовская область, Псковская область, Пермский край, Пензенская область, Орловская область, Оренбургская область, Омская область, Марий Эл Республика, Красноярский край (10 зона Транснефть (Богучаны)), Хабаровский край (зона 2) Комсомольск-на -Амуре, Новосибирская область, Новгородская область, Нижегородская область, Мурманская область, Владимирская область, Брянская область, Белгородская область, Астраханская область, Ивановская область, Карачаево-Черкесская Республика, Кабардино-Балкарская Республика, Москва город, Чувашская Республика - Чувашия, Республика Бурятия, Алтай Республика, Дагестан Республика, Ингушетия Республика, Калмыкия Республика, Карелия Республика, Республика Коми, Мордовия Республика, Северная Осетия - Алания Республика, Татарстан Республика, Тыва Республика, Хакасия Республика, Еврейская автономная область, Санкт-Петербург город, Крым Республика, Севастополь город, Башкортостан Республика, Адыгея Республика, Республика Коми (1 зона), Республика Коми (2 зона), Республика Коми (3 зона), Республика Коми (4 зона), Республика Коми (5 зона), Архангельская область базовый район, Архангельская область (районы Крайнего Севера), Архангельская область (районы островов Северного Ледовитого океана и его морей), Вся Россия, Республика Саха (Якутия) (2 зона), Республика Саха (Якутия) (5 зона), Республика Саха (Якутия) (9 зона), Республика Саха (Якутия) (12 зона), Красноярский край (3 зона Транснефть (Канск)), Хабаровский край (зона 3) Охотск, Ханты-Мансийский автономный округ - Югра (зона 1) г. Нижневартовск, Ханты-Мансийский автономный округ - Югра (зона 3) г. Ханты-Мансийск, Ханты-Мансийский автономный округ - Югра (зона 5) г. Белоярский, Республика Саха (Якутия), Хабаровский край, Ханты-Мансийский автономный округ - Югра, Республика Бурятия (1 зона), Республика Бурятия (2 зона), Республика Бурятия (3 зона), Республика Бурятия (4 зона), Республика Бурятия (5 зона), Республика Бурятия (6 зона), Республика Бурятия (7 зона), Республика Бурятия (8 зона), Ямало-Ненецкий автономный округ (1 зона севернее Полярного круга), Ямало-Ненецкий автономный округ (2 зона южнее Полярного круга), Ямало-Ненецкий автономный округ (3 зона южнее Полярного круга), Ямало-Ненецкий автономный округ (4 зона севернее Полярного круга), Ямало-Ненецкий автономный округ (5 зона южнее Полярного круга), Иркутская область (1 зона), Иркутская область (2 зона), Иркутская область (3 зона), Иркутская область (4 зона), Иркутская область (5 зона), Иркутская область (6 зона), Республика Карелия (1 зона), Республика Карелия (2 зона), Магаданская область (1 зона), Магаданская область (2 зона), Красноярский край (1 зона), Красноярский край (2 зона), Красноярский край (3 зона), Красноярский край (4 зона), Красноярский край (5 зона), Красноярский край (6 зона), Красноярский край (7 зона), Красноярский край (8 зона), Красноярский край (9 зона), Красноярский край (10 зона), Красноярский край (11 зона), Красноярский край (12 зона), Красноярский край (13 зона), Новосибирская область (1 зона), Новосибирская область (2 зона), Новосибирская область (3 зона), Новосибирская область (4 зона), Чукотский автономный округ (1 зона), Чукотский автономный округ (2 зона), Сахалинская область (2 зона), Сахалинская область (3 зона), Сахалинская область (4 зона), Сахалинская область (5 зона), Сахалинская область (1 зона), Забайкальский край (1 зона), Забайкальский край (2 зона), Амурская область (1 зона), Амурская область (2 зона) | 28.92.26.110.91.01.05-085 | Экскаваторы одноковшовые дизельные на гусеничном ходу, объем ковша 0,5 м3 | маш.-ч
Республика Саха (Якутия) (3 зона), Республика Саха (Якутия) (7 зона), Республика Саха (Якутия) (8 зона), Хабаровский край (зона 1) Хабаровск, Ханты-Мансийский автономный округ - Югра (зона 2) г. Сургут, Ханты-Мансийский автономный округ - Югра (зона 4) г. Урай, Красноярский край (7.4 зона Транснефть (Туруханск)), Республика Саха (Якутия) (1 зона), Республика Саха (Якутия) (4 зона), Республика Саха (Якутия) (6 зона), Республика Саха (Якутия) (10 зона), Республика Саха (Якутия) (11 зона), Московская область, Сахалинская область, Свердловская область, Смоленская область, Тамбовская область, Ямало-Ненецкий автономный округ, Чукотский автономный округ, Ненецкий автономный округ, Магаданская область, Забайкальский край, Челябинская область, Ульяновская область, Тюменская область, Тульская область, Томская область, Тверская область, Ярославская область, Липецкая область, Курская область, Приморский край, Красноярский край, Краснодарский край, Алтайский край, Чеченская Республика, Удмуртская Республика, Ставропольский край, Амурская область, Архангельская область, Курганская область, Костромская область, Кировская область, Кемеровская область, Камчатский край, Калужская область, Калининградская область, Ленинградская область, Иркутская область, Воронежская область, Вологодская область, Волгоградская область, Саратовская область, Самарская область, Рязанская область, Ростовская область, Псковская область, Пермский край, Пензенская область, Орловская область, Оренбургская область, Омская область, Марий Эл Республика, Красноярский край (10 зона Транснефть (Богучаны)), Хабаровский край (зона 2) Комсомольск-на -Амуре, Новосибирская область, Новгородская область, Нижегородская область, Мурманская область, Владимирская область, Брянская область, Белгородская область, Астраханская область, Ивановская область, Карачаево-Черкесская Республика, Кабардино-Балкарская Республика, Москва город, Чувашская Республика - Чувашия, Республика Бурятия, Алтай Республика, Дагестан Республика, Ингушетия Республика, Калмыкия Республика, Карелия Республика, Республика Коми, Мордовия Республика, Северная Осетия - Алания Республика, Татарстан Республика, Тыва Республика, Хакасия Республика, Еврейская автономная область, Санкт-Петербург город, Крым Республика, Севастополь город, Башкортостан Республика, Адыгея Республика, Республика Коми (1 зона), Республика Коми (2 зона), Республика Коми (3 зона), Республика Коми (4 зона), Республика Коми (5 зона), Архангельская область базовый район, Архангельская область (районы Крайнего Севера), Архангельская область (районы островов Северного Ледовитого океана и его морей), Вся Россия, Республика Саха (Якутия) (2 зона), Республика Саха (Якутия) (5 зона), Республика Саха (Якутия) (9 зона), Республика Саха (Якутия) (12 зона), Красноярский край (3 зона Транснефть (Канск)), Хабаровский край (зона 3) Охотск, Ханты-Мансийский автономный округ - Югра (зона 1) г. Нижневартовск, Ханты-Мансийский автономный округ - Югра (зона 3) г. Ханты-Мансийск, Ханты-Мансийский автономный округ - Югра (зона 5) г. Белоярский, Республика Саха (Якутия), Хабаровский край, Ханты-Мансийский автономный округ - Югра, Республика Бурятия (1 зона), Республика Бурятия (2 зона), Республика Бурятия (3 зона), Республика Бурятия (4 зона), Республика Бурятия (5 зона), Республика Бурятия (6 зона), Республика Бурятия (7 зона), Республика Бурятия (8 зона), Ямало-Ненецкий автономный округ (1 зона севернее Полярного круга), Ямало-Ненецкий автономный округ (2 зона южнее Полярного круга), Ямало-Ненецкий автономный округ (3 зона южнее Полярного круга), Ямало-Ненецкий автономный округ (4 зона севернее Полярного круга), Ямало-Ненецкий автономный округ (5 зона южнее Полярного круга), Иркутская область (1 зона), Иркутская область (2 зона), Иркутская область (3 зона), Иркутская область (4 зона), Иркутская область (5 зона), Иркутская область (6 зона), Республика Карелия (1 зона), Республика Карелия (2 зона), Магаданская область (1 зона), Магаданская область (2 зона), Красноярский край (1 зона), Красноярский край (2 зона), Красноярский край (3 зона), Красноярский край (4 зона), Красноярский край (5 зона), Красноярский край (6 зона), Красноярский край (7 зона), Красноярский край (8 зона), Красноярский край (9 зона), Красноярский край (10 зона), Красноярский край (11 зона), Красноярский край (12 зона), Красноярский край (13 зона), Новосибирская область (1 зона), Новосибирская область (2 зона), Новосибирская область (3 зона), Новосибирская область (4 зона), Чукотский автономный округ (1 зона), Чукотский автономный округ (2 зона), Сахалинская область (2 зона), Сахалинская область (3 зона), Сахалинская область (4 зона), Сахалинская область (5 зона), Сахалинская область (1 зона), Забайкальский край (1 зона), Забайкальский край (2 зона), Амурская область (1 зона), Амурская область (2 зона) | 28.92.26.110.91.01.05-106 | Экскаваторы одноковшовые дизельные на пневмоколесном ходу, объем ковша 0,25 м3 | маш.-ч
Республика Саха (Якутия) (3 зона), Республика Саха (Якутия) (7 зона), Республика Саха (Якутия) (8 зона), Хабаровский край (зона 1) Хабаровск, Ханты-Мансийский автономный округ - Югра (зона 2) г. Сургут, Ханты-Мансийский автономный округ - Югра (зона 4) г. Урай, Красноярский край (7.4 зона Транснефть (Туруханск)), Республика Саха (Якутия) (1 зона), Республика Саха (Якутия) (4 зона), Республика Саха (Якутия) (6 зона), Республика Саха (Якутия) (10 зона), Республика Саха (Якутия) (11 зона), Московская область, Сахалинская область, Свердловская область, Смоленская область, Тамбовская область, Ямало-Ненецкий автономный округ, Чукотский автономный округ, Ненецкий автономный округ, Магаданская область, Забайкальский край, Челябинская область, Ульяновская область, Тюменская область, Тульская область, Томская область, Тверская область, Ярославская область, Липецкая область, Курская область, Приморский край, Красноярский край, Краснодарский край, Алтайский край, Чеченская Республика, Удмуртская Республика, Ставропольский край, Амурская область, Архангельская область, Курганская область, Костромская область, Кировская область, Кемеровская область, Камчатский край, Калужская область, Калининградская область, Ленинградская область, Иркутская область, Воронежская область, Вологодская область, Волгоградская область, Саратовская область, Самарская область, Рязанская область, Ростовская область, Псковская область, Пермский край, Пензенская область, Орловская область, Оренбургская область, Омская область, Марий Эл Республика, Красноярский край (10 зона Транснефть (Богучаны)), Хабаровский край (зона 2) Комсомольск-на -Амуре, Новосибирская область, Новгородская область, Нижегородская область, Мурманская область, Владимирская область, Брянская область, Белгородская область, Астраханская область, Ивановская область, Карачаево-Черкесская Республика, Кабардино-Балкарская Республика, Москва город, Чувашская Республика - Чувашия, Республика Бурятия, Алтай Республика, Дагестан Республика, Ингушетия Республика, Калмыкия Республика, Карелия Республика, Республика Коми, Мордовия Республика, Северная Осетия - Алания Республика, Татарстан Республика, Тыва Республика, Хакасия Республика, Еврейская автономная область, Санкт-Петербург город, Крым Республика, Севастополь город, Башкортостан Республика, Адыгея Республика, Республика Коми (1 зона), Республика Коми (2 зона), Республика Коми (3 зона), Республика Коми (4 зона), Республика Коми (5 зона), Архангельская область базовый район, Архангельская область (районы Крайнего Севера), Архангельская область (районы островов Северного Ледовитого океана и его морей), Вся Россия, Республика Саха (Якутия) (2 зона), Республика Саха (Якутия) (5 зона), Республика Саха (Якутия) (9 зона), Республика Саха (Якутия) (12 зона), Красноярский край (3 зона Транснефть (Канск)), Хабаровский край (зона 3) Охотск, Ханты-Мансийский автономный округ - Югра (зона 1) г. Нижневартовск, Ханты-Мансийский автономный округ - Югра (зона 3) г. Ханты-Мансийск, Ханты-Мансийский автономный округ - Югра (зона 5) г. Белоярский, Республика Саха (Якутия), Хабаровский край, Ханты-Мансийский автономный округ - Югра, Республика Бурятия (1 зона), Республика Бурятия (2 зона), Республика Бурятия (3 зона), Республика Бурятия (4 зона), Республика Бурятия (5 зона), Республика Бурятия (6 зона), Республика Бурятия (7 зона), Республика Бурятия (8 зона), Ямало-Ненецкий автономный округ (1 зона севернее Полярного круга), Ямало-Ненецкий автономный округ (2 зона южнее Полярного круга), Ямало-Ненецкий автономный округ (3 зона южнее Полярного круга), Ямало-Ненецкий автономный округ (4 зона севернее Полярного круга), Ямало-Ненецкий автономный округ (5 зона южнее Полярного круга), Иркутская область (1 зона), Иркутская область (2 зона), Иркутская область (3 зона), Иркутская область (4 зона), Иркутская область (5 зона), Иркутская область (6 зона), Республика Карелия (1 зона), Республика Карелия (2 зона), Магаданская область (1 зона), Магаданская область (2 зона), Красноярский край (1 зона), Красноярский край (2 зона), Красноярский край (3 зона), Красноярский край (4 зона), Красноярский край (5 зона), Красноярский край (6 зона), Красноярский край (7 зона), Красноярский край (8 зона), Красноярский край (9 зона), Красноярский край (10 зона), Красноярский край (11 зона), Красноярский край (12 зона), Красноярский край (13 зона), Новосибирская область (1 зона), Новосибирская область (2 зона), Новосибирская область (3 зона), Новосибирская область (4 зона), Чукотский автономный округ (1 зона), Чукотский автономный округ (2 зона), Сахалинская область (2 зона), Сахалинская область (3 зона), Сахалинская область (4 зона), Сахалинская область (5 зона), Сахалинская область (1 зона), Забайкальский край (1 зона), Забайкальский край (2 зона), Амурская область (1 зона), Амурская область (2 зона) | 28.92.12.130.91.04.01-032 | Машины бурильно-крановые на базе трактора на гусеничном ходу мощностью 70 кВт (95 л.с.), глубина бурения до 3 м, диаметр скважин до 800 мм | маш.-ч
Республика Саха (Якутия) (3 зона), Республика Саха (Якутия) (7 зона), Республика Саха (Якутия) (8 зона), Хабаровский край (зона 1) Хабаровск, Ханты-Мансийский автономный округ - Югра (зона 2) г. Сургут, Ханты-Мансийский автономный округ - Югра (зона 4) г. Урай, Красноярский край (7.4 зона Транснефть (Туруханск)), Республика Саха (Якутия) (1 зона), Республика Саха (Якутия) (4 зона), Республика Саха (Якутия) (6 зона), Республика Саха (Якутия) (10 зона), Республика Саха (Якутия) (11 зона), Московская область, Сахалинская область, Свердловская область, Смоленская область, Тамбовская область, Ямало-Ненецкий автономный округ, Чукотский автономный округ, Ненецкий автономный округ, Магаданская область, Забайкальский край, Челябинская область, Ульяновская область, Тюменская область, Тульская область, Томская область, Тверская область, Ярославская область, Липецкая область, Курская область, Приморский край, Красноярский край, Краснодарский край, Алтайский край, Чеченская Республика, Удмуртская Республика, Ставропольский край, Амурская область, Архангельская область, Курганская область, Костромская область, Кировская область, Кемеровская область, Камчатский край, Калужская область, Калининградская область, Ленинградская область, Иркутская область, Воронежская область, Вологодская область, Волгоградская область, Саратовская область, Самарская область, Рязанская область, Ростовская область, Псковская область, Пермский край, Пензенская область, Орловская область, Оренбургская область, Омская область, Марий Эл Республика, Красноярский край (10 зона Транснефть (Богучаны)), Хабаровский край (зона 2) Комсомольск-на -Амуре, Новосибирская область, Новгородская область, Нижегородская область, Мурманская область, Владимирская область, Брянская область, Белгородская область, Астраханская область, Ивановская область, Карачаево-Черкесская Республика, Кабардино-Балкарская Республика, Москва город, Чувашская Республика - Чувашия, Республика Бурятия, Алтай Республика, Дагестан Республика, Ингушетия Республика, Калмыкия Республика, Карелия Республика, Республика Коми, Мордовия Республика, Северная Осетия - Алания Республика, Татарстан Республика, Тыва Республика, Хакасия Республика, Еврейская автономная область, Санкт-Петербург город, Крым Республика, Севастополь город, Башкортостан Республика, Адыгея Республика, Республика Коми (1 зона), Республика Коми (2 зона), Республика Коми (3 зона), Республика Коми (4 зона), Республика Коми (5 зона), Архангельская область базовый район, Архангельская область (районы Крайнего Севера), Архангельская область (районы островов Северного Ледовитого океана и его морей), Вся Россия, Республика Саха (Якутия) (2 зона), Республика Саха (Якутия) (5 зона), Республика Саха (Якутия) (9 зона), Республика Саха (Якутия) (12 зона), Красноярский край (3 зона Транснефть (Канск)), Хабаровский край (зона 3) Охотск, Ханты-Мансийский автономный округ - Югра (зона 1) г. Нижневартовск, Ханты-Мансийский автономный округ - Югра (зона 3) г. Ханты-Мансийск, Ханты-Мансийский автономный округ - Югра (зона 5) г. Белоярский, Республика Саха (Якутия), Хабаровский край, Ханты-Мансийский автономный округ - Югра, Республика Бурятия (1 зона), Республика Бурятия (2 зона), Республика Бурятия (3 зона), Республика Бурятия (4 зона), Республика Бурятия (5 зона), Республика Бурятия (6 зона), Республика Бурятия (7 зона), Республика Бурятия (8 зона), Ямало-Ненецкий автономный округ (1 зона севернее Полярного круга), Ямало-Ненецкий автономный округ (2 зона южнее Полярного круга), Ямало-Ненецкий автономный округ (3 зона южнее Полярного круга), Ямало-Ненецкий автономный округ (4 зона севернее Полярного круга), Ямало-Ненецкий автономный округ (5 зона южнее Полярного круга), Иркутская область (1 зона), Иркутская область (2 зона), Иркутская область (3 зона), Иркутская область (4 зона), Иркутская область (5 зона), Иркутская область (6 зона), Республика Карелия (1 зона), Республика Карелия (2 зона), Магаданская область (1 зона), Магаданская область (2 зона), Красноярский край (1 зона), Красноярский край (2 зона), Красноярский край (3 зона), Красноярский край (4 зона), Красноярский край (5 зона), Красноярский край (6 зона), Красноярский край (7 зона), Красноярский край (8 зона), Красноярский край (9 зона), Красноярский край (10 зона), Красноярский край (11 зона), Красноярский край (12 зона), Красноярский край (13 зона), Новосибирская область (1 зона), Новосибирская область (2 зона), Новосибирская область (3 зона), Новосибирская область (4 зона), Чукотский автономный округ (1 зона), Чукотский автономный округ (2 зона), Сахалинская область (2 зона), Сахалинская область (3 зона), Сахалинская область (4 зона), Сахалинская область (5 зона), Сахалинская область (1 зона), Забайкальский край (1 зона), Забайкальский край (2 зона), Амурская область (1 зона), Амурская область (2 зона) | 29.10.51.000.91.05.05-015 | Краны на автомобильном ходу, грузоподъемность 16 т | маш.-ч
Республика Саха (Якутия) (3 зона), Республика Саха (Якутия) (7 зона), Республика Саха (Якутия) (8 зона), Хабаровский край (зона 1) Хабаровск, Ханты-Мансийский автономный округ - Югра (зона 2) г. Сургут, Ханты-Мансийский автономный округ - Югра (зона 4) г. Урай, Красноярский край (7.4 зона Транснефть (Туруханск)), Республика Саха (Якутия) (1 зона), Республика Саха (Якутия) (4 зона), Республика Саха (Якутия) (6 зона), Республика Саха (Якутия) (10 зона), Республика Саха (Якутия) (11 зона), Московская область, Сахалинская область, Свердловская область, Смоленская область, Тамбовская область, Ямало-Ненецкий автономный округ, Чукотский автономный округ, Ненецкий автономный округ, Магаданская область, Забайкальский край, Челябинская область, Ульяновская область, Тюменская область, Тульская область, Томская область, Тверская область, Ярославская область, Липецкая область, Курская область, Приморский край, Красноярский край, Краснодарский край, Алтайский край, Чеченская Республика, Удмуртская Республика, Ставропольский край, Амурская область, Архангельская область, Курганская область, Костромская область, Кировская область, Кемеровская область, Камчатский край, Калужская область, Калининградская область, Ленинградская область, Иркутская область, Воронежская область, Вологодская область, Волгоградская область, Саратовская область, Самарская область, Рязанская область, Ростовская область, Псковская область, Пермский край, Пензенская область, Орловская область, Оренбургская область, Омская область, Марий Эл Республика, Красноярский край (10 зона Транснефть (Богучаны)), Хабаровский край (зона 2) Комсомольск-на -Амуре, Новосибирская область, Новгородская область, Нижегородская область, Мурманская область, Владимирская область, Брянская область, Белгородская область, Астраханская область, Ивановская область, Карачаево-Черкесская Республика, Кабардино-Балкарская Республика, Москва город, Чувашская Республика - Чувашия, Республика Бурятия, Алтай Республика, Дагестан Республика, Ингушетия Республика, Калмыкия Республика, Карелия Республика, Республика Коми, Мордовия Республика, Северная Осетия - Алания Республика, Татарстан Республика, Тыва Республика, Хакасия Республика, Еврейская автономная область, Санкт-Петербург город, Крым Республика, Севастополь город, Башкортостан Республика, Адыгея Республика, Республика Коми (1 зона), Республика Коми (2 зона), Республика Коми (3 зона), Республика Коми (4 зона), Республика Коми (5 зона), Архангельская область базовый район, Архангельская область (районы Крайнего Севера), Архангельская область (районы островов Северного Ледовитого океана и его морей), Вся Россия, Республика Саха (Якутия) (2 зона), Республика Саха (Якутия) (5 зона), Республика Саха (Якутия) (9 зона), Республика Саха (Якутия) (12 зона), Красноярский край (3 зона Транснефть (Канск)), Хабаровский край (зона 3) Охотск, Ханты-Мансийский автономный округ - Югра (зона 1) г. Нижневартовск, Ханты-Мансийский автономный округ - Югра (зона 3) г. Ханты-Мансийск, Ханты-Мансийский автономный округ - Югра (зона 5) г. Белоярский, Республика Саха (Якутия), Хабаровский край, Ханты-Мансийский автономный округ - Югра, Республика Бурятия (1 зона), Республика Бурятия (2 зона), Республика Бурятия (3 зона), Республика Бурятия (4 зона), Республика Бурятия (5 зона), Республика Бурятия (6 зона), Республика Бурятия (7 зона), Республика Бурятия (8 зона), Ямало-Ненецкий автономный округ (1 зона севернее Полярного круга), Ямало-Ненецкий автономный округ (2 зона южнее Полярного круга), Ямало-Ненецкий автономный округ (3 зона южнее Полярного круга), Ямало-Ненецкий автономный округ (4 зона севернее Полярного круга), Ямало-Ненецкий автономный округ (5 зона южнее Полярного круга), Иркутская область (1 зона), Иркутская область (2 зона), Иркутская область (3 зона), Иркутская область (4 зона), Иркутская область (5 зона), Иркутская область (6 зона), Республика Карелия (1 зона), Республика Карелия (2 зона), Магаданская область (1 зона), Магаданская область (2 зона), Красноярский край (1 зона), Красноярский край (2 зона), Красноярский край (3 зона), Красноярский край (4 зона), Красноярский край (5 зона), Красноярский край (6 зона), Красноярский край (7 зона), Красноярский край (8 зона), Красноярский край (9 зона), Красноярский край (10 зона), Красноярский край (11 зона), Красноярский край (12 зона), Красноярский край (13 зона), Новосибирская область (1 зона), Новосибирская область (2 зона), Новосибирская область (3 зона), Новосибирская область (4 зона), Чукотский автономный округ (1 зона), Чукотский автономный округ (2 зона), Сахалинская область (2 зона), Сахалинская область (3 зона), Сахалинская область (4 зона), Сахалинская область (5 зона), Сахалинская область (1 зона), Забайкальский край (1 зона), Забайкальский край (2 зона), Амурская область (1 зона), Амурская область (2 зона) | 29.10.51.000.91.05.05-016 | Краны на автомобильном ходу, грузоподъемность 25 т | маш.-ч
Республика Саха (Якутия) (3 зона), Республика Саха (Якутия) (7 зона), Республика Саха (Якутия) (8 зона), Хабаровский край (зона 1) Хабаровск, Ханты-Мансийский автономный округ - Югра (зона 2) г. Сургут, Ханты-Мансийский автономный округ - Югра (зона 4) г. Урай, Красноярский край (7.4 зона Транснефть (Туруханск)), Республика Саха (Якутия) (1 зона), Республика Саха (Якутия) (4 зона), Республика Саха (Якутия) (6 зона), Республика Саха (Якутия) (10 зона), Республика Саха (Якутия) (11 зона), Московская область, Сахалинская область, Свердловская область, Смоленская область, Тамбовская область, Ямало-Ненецкий автономный округ, Чукотский автономный округ, Ненецкий автономный округ, Магаданская область, Забайкальский край, Челябинская область, Ульяновская область, Тюменская область, Тульская область, Томская область, Тверская область, Ярославская область, Липецкая область, Курская область, Приморский край, Красноярский край, Краснодарский край, Алтайский край, Чеченская Республика, Удмуртская Республика, Ставропольский край, Амурская область, Архангельская область, Курганская область, Костромская область, Кировская область, Кемеровская область, Камчатский край, Калужская область, Калининградская область, Ленинградская область, Иркутская область, Воронежская область, Вологодская область, Волгоградская область, Саратовская область, Самарская область, Рязанская область, Ростовская область, Псковская область, Пермский край, Пензенская область, Орловская область, Оренбургская область, Омская область, Марий Эл Республика, Красноярский край (10 зона Транснефть (Богучаны)), Хабаровский край (зона 2) Комсомольск-на -Амуре, Новосибирская область, Новгородская область, Нижегородская область, Мурманская область, Владимирская область, Брянская область, Белгородская область, Астраханская область, Ивановская область, Карачаево-Черкесская Республика, Кабардино-Балкарская Республика, Москва город, Чувашская Республика - Чувашия, Республика Бурятия, Алтай Республика, Дагестан Республика, Ингушетия Республика, Калмыкия Республика, Карелия Республика, Республика Коми, Мордовия Республика, Северная Осетия - Алания Республика, Татарстан Республика, Тыва Республика, Хакасия Республика, Еврейская автономная область, Санкт-Петербург город, Крым Республика, Севастополь город, Башкортостан Республика, Адыгея Республика, Республика Коми (1 зона), Республика Коми (2 зона), Республика Коми (3 зона), Республика Коми (4 зона), Республика Коми (5 зона), Архангельская область базовый район, Архангельская область (районы Крайнего Севера), Архангельская область (районы островов Северного Ледовитого океана и его морей), Вся Россия, Республика Саха (Якутия) (2 зона), Республика Саха (Якутия) (5 зона), Республика Саха (Якутия) (9 зона), Республика Саха (Якутия) (12 зона), Красноярский край (3 зона Транснефть (Канск)), Хабаровский край (зона 3) Охотск, Ханты-Мансийский автономный округ - Югра (зона 1) г. Нижневартовск, Ханты-Мансийский автономный округ - Югра (зона 3) г. Ханты-Мансийск, Ханты-Мансийский автономный округ - Югра (зона 5) г. Белоярский, Республика Саха (Якутия), Хабаровский край, Ханты-Мансийский автономный округ - Югра, Республика Бурятия (1 зона), Республика Бурятия (2 зона), Республика Бурятия (3 зона), Республика Бурятия (4 зона), Республика Бурятия (5 зона), Республика Бурятия (6 зона), Республика Бурятия (7 зона), Республика Бурятия (8 зона), Ямало-Ненецкий автономный округ (1 зона севернее Полярного круга), Ямало-Ненецкий автономный округ (2 зона южнее Полярного круга), Ямало-Ненецкий автономный округ (3 зона южнее Полярного круга), Ямало-Ненецкий автономный округ (4 зона севернее Полярного круга), Ямало-Ненецкий автономный округ (5 зона южнее Полярного круга), Иркутская область (1 зона), Иркутская область (2 зона), Иркутская область (3 зона), Иркутская область (4 зона), Иркутская область (5 зона), Иркутская область (6 зона), Республика Карелия (1 зона), Республика Карелия (2 зона), Магаданская область (1 зона), Магаданская область (2 зона), Красноярский край (1 зона), Красноярский край (2 зона), Красноярский край (3 зона), Красноярский край (4 зона), Красноярский край (5 зона), Красноярский край (6 зона), Красноярский край (7 зона), Красноярский край (8 зона), Красноярский край (9 зона), Красноярский край (10 зона), Красноярский край (11 зона), Красноярский край (12 зона), Красноярский край (13 зона), Новосибирская область (1 зона), Новосибирская область (2 зона), Новосибирская область (3 зона), Новосибирская область (4 зона), Чукотский автономный округ (1 зона), Чукотский автономный округ (2 зона), Сахалинская область (2 зона), Сахалинская область (3 зона), Сахалинская область (4 зона), Сахалинская область (5 зона), Сахалинская область (1 зона), Забайкальский край (1 зона), Забайкальский край (2 зона), Амурская область (1 зона), Амурская область (2 зона) | 28.22.14.129.91.05.14-516 | Краны прицепные пневмоколесные с гусеничным трактором с лебедкой, мощность 132 кВт (180 л.с.), без учета трактора, грузоподъемность 25 т | маш.-ч
Республика Саха (Якутия) (3 зона), Республика Саха (Якутия) (7 зона), Республика Саха (Якутия) (8 зона), Хабаровский край (зона 1) Хабаровск, Ханты-Мансийский автономный округ - Югра (зона 2) г. Сургут, Ханты-Мансийский автономный округ - Югра (зона 4) г. Урай, Красноярский край (7.4 зона Транснефть (Туруханск)), Республика Саха (Якутия) (1 зона), Республика Саха (Якутия) (4 зона), Республика Саха (Якутия) (6 зона), Республика Саха (Якутия) (10 зона), Республика Саха (Якутия) (11 зона), Московская область, Сахалинская область, Свердловская область, Смоленская область, Тамбовская область, Ямало-Ненецкий автономный округ, Чукотский автономный округ, Ненецкий автономный округ, Магаданская область, Забайкальский край, Челябинская область, Ульяновская область, Тюменская область, Тульская область, Томская область, Тверская область, Ярославская область, Липецкая область, Курская область, Приморский край, Красноярский край, Краснодарский край, Алтайский край, Чеченская Республика, Удмуртская Республика, Ставропольский край, Амурская область, Архангельская область, Курганская область, Костромская область, Кировская область, Кемеровская область, Камчатский край, Калужская область, Калининградская область, Ленинградская область, Иркутская область, Воронежская область, Вологодская область, Волгоградская область, Саратовская область, Самарская область, Рязанская область, Ростовская область, Псковская область, Пермский край, Пензенская область, Орловская область, Оренбургская область, Омская область, Марий Эл Республика, Красноярский край (10 зона Транснефть (Богучаны)), Хабаровский край (зона 2) Комсомольск-на -Амуре, Новосибирская область, Новгородская область, Нижегородская область, Мурманская область, Владимирская область, Брянская область, Белгородская область, Астраханская область, Ивановская область, Карачаево-Черкесская Республика, Кабардино-Балкарская Республика, Москва город, Чувашская Республика - Чувашия, Республика Бурятия, Алтай Республика, Дагестан Республика, Ингушетия Республика, Калмыкия Республика, Карелия Республика, Республика Коми, Мордовия Республика, Северная Осетия - Алания Республика, Татарстан Республика, Тыва Республика, Хакасия Республика, Еврейская автономная область, Санкт-Петербург город, Крым Республика, Севастополь город, Башкортостан Республика, Адыгея Республика, Республика Коми (1 зона), Республика Коми (2 зона), Республика Коми (3 зона), Республика Коми (4 зона), Республика Коми (5 зона), Архангельская область базовый район, Архангельская область (районы Крайнего Севера), Архангельская область (районы островов Северного Ледовитого океана и его морей), Вся Россия, Республика Саха (Якутия) (2 зона), Республика Саха (Якутия) (5 зона), Республика Саха (Якутия) (9 зона), Республика Саха (Якутия) (12 зона), Красноярский край (3 зона Транснефть (Канск)), Хабаровский край (зона 3) Охотск, Ханты-Мансийский автономный округ - Югра (зона 1) г. Нижневартовск, Ханты-Мансийский автономный округ - Югра (зона 3) г. Ханты-Мансийск, Ханты-Мансийский автономный округ - Югра (зона 5) г. Белоярский, Республика Саха (Якутия), Хабаровский край, Ханты-Мансийский автономный округ - Югра, Республика Бурятия (1 зона), Республика Бурятия (2 зона), Республика Бурятия (3 зона), Республика Бурятия (4 зона), Республика Бурятия (5 зона), Республика Бурятия (6 зона), Республика Бурятия (7 зона), Республика Бурятия (8 зона), Ямало-Ненецкий автономный округ (1 зона севернее Полярного круга), Ямало-Ненецкий автономный округ (2 зона южнее Полярного круга), Ямало-Ненецкий автономный округ (3 зона южнее Полярного круга), Ямало-Ненецкий автономный округ (4 зона севернее Полярного круга), Ямало-Ненецкий автономный округ (5 зона южнее Полярного круга), Иркутская область (1 зона), Иркутская область (2 зона), Иркутская область (3 зона), Иркутская область (4 зона), Иркутская область (5 зона), Иркутская область (6 зона), Республика Карелия (1 зона), Республика Карелия (2 зона), Магаданская область (1 зона), Магаданская область (2 зона), Красноярский край (1 зона), Красноярский край (2 зона), Красноярский край (3 зона), Красноярский край (4 зона), Красноярский край (5 зона), Красноярский край (6 зона), Красноярский край (7 зона), Красноярский край (8 зона), Красноярский край (9 зона), Красноярский край (10 зона), Красноярский край (11 зона), Красноярский край (12 зона), Красноярский край (13 зона), Новосибирская область (1 зона), Новосибирская область (2 зона), Новосибирская область (3 зона), Новосибирская область (4 зона), Чукотский автономный округ (1 зона), Чукотский автономный округ (2 зона), Сахалинская область (2 зона), Сахалинская область (3 зона), Сахалинская область (4 зона), Сахалинская область (5 зона), Сахалинская область (1 зона), Забайкальский край (1 зона), Забайкальский край (2 зона), Амурская область (1 зона), Амурская область (2 зона) | 28.22.18.390.91.06.06-014 | Автогидроподъемники, высота подъема 28 м | маш.-ч
Республика Саха (Якутия) (3 зона), Республика Саха (Якутия) (7 зона), Республика Саха (Якутия) (8 зона), Хабаровский край (зона 1) Хабаровск, Ханты-Мансийский автономный округ - Югра (зона 2) г. Сургут, Ханты-Мансийский автономный округ - Югра (зона 4) г. Урай, Красноярский край (7.4 зона Транснефть (Туруханск)), Республика Саха (Якутия) (1 зона), Республика Саха (Якутия) (4 зона), Республика Саха (Якутия) (6 зона), Республика Саха (Якутия) (10 зона), Республика Саха (Якутия) (11 зона), Московская область, Сахалинская область, Свердловская область, Смоленская область, Тамбовская область, Ямало-Ненецкий автономный округ, Чукотский автономный округ, Ненецкий автономный округ, Магаданская область, Забайкальский край, Челябинская область, Ульяновская область, Тюменская область, Тульская область, Томская область, Тверская область, Ярославская область, Липецкая область, Курская область, Приморский край, Красноярский край, Краснодарский край, Алтайский край, Чеченская Республика, Удмуртская Республика, Ставропольский край, Амурская область, Архангельская область, Курганская область, Костромская область, Кировская область, Кемеровская область, Камчатский край, Калужская область, Калининградская область, Ленинградская область, Иркутская область, Воронежская область, Вологодская область, Волгоградская область, Саратовская область, Самарская область, Рязанская область, Ростовская область, Псковская область, Пермский край, Пензенская область, Орловская область, Оренбургская область, Омская область, Марий Эл Республика, Красноярский край (10 зона Транснефть (Богучаны)), Хабаровский край (зона 2) Комсомольск-на -Амуре, Новосибирская область, Новгородская область, Нижегородская область, Мурманская область, Владимирская область, Брянская область, Белгородская область, Астраханская область, Ивановская область, Карачаево-Черкесская Республика, Кабардино-Балкарская Республика, Москва город, Чувашская Республика - Чувашия, Республика Бурятия, Алтай Республика, Дагестан Республика, Ингушетия Республика, Калмыкия Республика, Карелия Республика, Республика Коми, Мордовия Республика, Северная Осетия - Алания Республика, Татарстан Республика, Тыва Республика, Хакасия Республика, Еврейская автономная область, Санкт-Петербург город, Крым Республика, Севастополь город, Башкортостан Республика, Адыгея Республика, Республика Коми (1 зона), Республика Коми (2 зона), Республика Коми (3 зона), Республика Коми (4 зона), Республика Коми (5 зона), Архангельская область базовый район, Архангельская область (районы Крайнего Севера), Архангельская область (районы островов Северного Ледовитого океана и его морей), Вся Россия, Республика Саха (Якутия) (2 зона), Республика Саха (Якутия) (5 зона), Республика Саха (Якутия) (9 зона), Республика Саха (Якутия) (12 зона), Красноярский край (3 зона Транснефть (Канск)), Хабаровский край (зона 3) Охотск, Ханты-Мансийский автономный округ - Югра (зона 1) г. Нижневартовск, Ханты-Мансийский автономный округ - Югра (зона 3) г. Ханты-Мансийск, Ханты-Мансийский автономный округ - Югра (зона 5) г. Белоярский, Республика Саха (Якутия), Хабаровский край, Ханты-Мансийский автономный округ - Югра, Республика Бурятия (1 зона), Республика Бурятия (2 зона), Республика Бурятия (3 зона), Республика Бурятия (4 зона), Республика Бурятия (5 зона), Республика Бурятия (6 зона), Республика Бурятия (7 зона), Республика Бурятия (8 зона), Ямало-Ненецкий автономный округ (1 зона севернее Полярного круга), Ямало-Ненецкий автономный округ (2 зона южнее Полярного круга), Ямало-Ненецкий автономный округ (3 зона южнее Полярного круга), Ямало-Ненецкий автономный округ (4 зона севернее Полярного круга), Ямало-Ненецкий автономный округ (5 зона южнее Полярного круга), Иркутская область (1 зона), Иркутская область (2 зона), Иркутская область (3 зона), Иркутская область (4 зона), Иркутская область (5 зона), Иркутская область (6 зона), Республика Карелия (1 зона), Республика Карелия (2 зона), Магаданская область (1 зона), Магаданская область (2 зона), Красноярский край (1 зона), Красноярский край (2 зона), Красноярский край (3 зона), Красноярский край (4 зона), Красноярский край (5 зона), Красноярский край (6 зона), Красноярский край (7 зона), Красноярский край (8 зона), Красноярский край (9 зона), Красноярский край (10 зона), Красноярский край (11 зона), Красноярский край (12 зона), Красноярский край (13 зона), Новосибирская область (1 зона), Новосибирская область (2 зона), Новосибирская область (3 зона), Новосибирская область (4 зона), Чукотский автономный округ (1 зона), Чукотский автономный округ (2 зона), Сахалинская область (2 зона), Сахалинская область (3 зона), Сахалинская область (4 зона), Сахалинская область (5 зона), Сахалинская область (1 зона), Забайкальский край (1 зона), Забайкальский край (2 зона), Амурская область (1 зона), Амурская область (2 зона) | 28.99.39.190.91.11.02-021 | Комплексы для монтажа проводов методом "под тяжением", тяговое усилие натяжения / торможения до 150 кН | маш.-ч
Республика Саха (Якутия) (3 зона), Республика Саха (Якутия) (7 зона), Республика Саха (Якутия) (8 зона), Хабаровский край (зона 1) Хабаровск, Ханты-Мансийский автономный округ - Югра (зона 2) г. Сургут, Ханты-Мансийский автономный округ - Югра (зона 4) г. Урай, Красноярский край (7.4 зона Транснефть (Туруханск)), Республика Саха (Якутия) (1 зона), Республика Саха (Якутия) (4 зона), Республика Саха (Якутия) (6 зона), Республика Саха (Якутия) (10 зона), Республика Саха (Якутия) (11 зона), Московская область, Сахалинская область, Свердловская область, Смоленская область, Тамбовская область, Ямало-Ненецкий автономный округ, Чукотский автономный округ, Ненецкий автономный округ, Магаданская область, Забайкальский край, Челябинская область, Ульяновская область, Тюменская область, Тульская область, Томская область, Тверская область, Ярославская область, Липецкая область, Курская область, Приморский край, Красноярский край, Краснодарский край, Алтайский край, Чеченская Республика, Удмуртская Республика, Ставропольский край, Амурская область, Архангельская область, Курганская область, Костромская область, Кировская область, Кемеровская область, Камчатский край, Калужская область, Калининградская область, Ленинградская область, Иркутская область, Воронежская область, Вологодская область, Волгоградская область, Саратовская область, Самарская область, Рязанская область, Ростовская область, Псковская область, Пермский край, Пензенская область, Орловская область, Оренбургская область, Омская область, Марий Эл Республика, Красноярский край (10 зона Транснефть (Богучаны)), Хабаровский край (зона 2) Комсомольск-на -Амуре, Новосибирская область, Новгородская область, Нижегородская область, Мурманская область, Владимирская область, Брянская область, Белгородская область, Астраханская область, Ивановская область, Карачаево-Черкесская Республика, Кабардино-Балкарская Республика, Москва город, Чувашская Республика - Чувашия, Республика Бурятия, Алтай Республика, Дагестан Республика, Ингушетия Республика, Калмыкия Республика, Карелия Республика, Республика Коми, Мордовия Республика, Северная Осетия - Алания Республика, Татарстан Республика, Тыва Республика, Хакасия Республика, Еврейская автономная область, Санкт-Петербург город, Крым Республика, Севастополь город, Башкортостан Республика, Адыгея Республика, Республика Коми (1 зона), Республика Коми (2 зона), Республика Коми (3 зона), Республика Коми (4 зона), Республика Коми (5 зона), Архангельская область базовый район, Архангельская область (районы Крайнего Севера), Архангельская область (районы островов Северного Ледовитого океана и его морей), Вся Россия, Республика Саха (Якутия) (2 зона), Республика Саха (Якутия) (5 зона), Республика Саха (Якутия) (9 зона), Республика Саха (Якутия) (12 зона), Красноярский край (3 зона Транснефть (Канск)), Хабаровский край (зона 3) Охотск, Ханты-Мансийский автономный округ - Югра (зона 1) г. Нижневартовск, Ханты-Мансийский автономный округ - Югра (зона 3) г. Ханты-Мансийск, Ханты-Мансийский автономный округ - Югра (зона 5) г. Белоярский, Республика Саха (Якутия), Хабаровский край, Ханты-Мансийский автономный округ - Югра, Республика Бурятия (1 зона), Республика Бурятия (2 зона), Республика Бурятия (3 зона), Республика Бурятия (4 зона), Республика Бурятия (5 зона), Республика Бурятия (6 зона), Республика Бурятия (7 зона), Республика Бурятия (8 зона), Ямало-Ненецкий автономный округ (1 зона севернее Полярного круга), Ямало-Ненецкий автономный округ (2 зона южнее Полярного круга), Ямало-Ненецкий автономный округ (3 зона южнее Полярного круга), Ямало-Ненецкий автономный округ (4 зона севернее Полярного круга), Ямало-Ненецкий автономный округ (5 зона южнее Полярного круга), Иркутская область (1 зона), Иркутская область (2 зона), Иркутская область (3 зона), Иркутская область (4 зона), Иркутская область (5 зона), Иркутская область (6 зона), Республика Карелия (1 зона), Республика Карелия (2 зона), Магаданская область (1 зона), Магаданская область (2 зона), Красноярский край (1 зона), Красноярский край (2 зона), Красноярский край (3 зона), Красноярский край (4 зона), Красноярский край (5 зона), Красноярский край (6 зона), Красноярский край (7 зона), Красноярский край (8 зона), Красноярский край (9 зона), Красноярский край (10 зона), Красноярский край (11 зона), Красноярский край (12 зона), Красноярский край (13 зона), Новосибирская область (1 зона), Новосибирская область (2 зона), Новосибирская область (3 зона), Новосибирская область (4 зона), Чукотский автономный округ (1 зона), Чукотский автономный округ (2 зона), Сахалинская область (2 зона), Сахалинская область (3 зона), Сахалинская область (4 зона), Сахалинская область (5 зона), Сахалинская область (1 зона), Забайкальский край (1 зона), Забайкальский край (2 зона), Амурская область (1 зона), Амурская область (2 зона) | 29.10.59.390.91.13.03-111 | Спецавтомобили-вездеходы, грузоподъемность до 8 т | маш.-ч
Республика Саха (Якутия) (3 зона), Республика Саха (Якутия) (7 зона), Республика Саха (Якутия) (8 зона), Хабаровский край (зона 1) Хабаровск, Ханты-Мансийский автономный округ - Югра (зона 2) г. Сургут, Ханты-Мансийский автономный округ - Югра (зона 4) г. Урай, Красноярский край (7.4 зона Транснефть (Туруханск)), Республика Саха (Якутия) (1 зона), Республика Саха (Якутия) (4 зона), Республика Саха (Якутия) (6 зона), Республика Саха (Якутия) (10 зона), Республика Саха (Якутия) (11 зона), Московская область, Сахалинская область, Свердловская область, Смоленская область, Тамбовская область, Ямало-Ненецкий автономный округ, Чукотский автономный округ, Ненецкий автономный округ, Магаданская область, Забайкальский край, Челябинская область, Ульяновская область, Тюменская область, Тульская область, Томская область, Тверская область, Ярославская область, Липецкая область, Курская область, Приморский край, Красноярский край, Краснодарский край, Алтайский край, Чеченская Республика, Удмуртская Республика, Ставропольский край, Амурская область, Архангельская область, Курганская область, Костромская область, Кировская область, Кемеровская область, Камчатский край, Калужская область, Калининградская область, Ленинградская область, Иркутская область, Воронежская область, Вологодская область, Волгоградская область, Саратовская область, Самарская область, Рязанская область, Ростовская область, Псковская область, Пермский край, Пензенская область, Орловская область, Оренбургская область, Омская область, Марий Эл Республика, Красноярский край (10 зона Транснефть (Богучаны)), Хабаровский край (зона 2) Комсомольск-на -Амуре, Новосибирская область, Новгородская область, Нижегородская область, Мурманская область, Владимирская область, Брянская область, Белгородская область, Астраханская область, Ивановская область, Карачаево-Черкесская Республика, Кабардино-Балкарская Республика, Москва город, Чувашская Республика - Чувашия, Республика Бурятия, Алтай Республика, Дагестан Республика, Ингушетия Республика, Калмыкия Республика, Карелия Республика, Республика Коми, Мордовия Республика, Северная Осетия - Алания Республика, Татарстан Республика, Тыва Республика, Хакасия Республика, Еврейская автономная область, Санкт-Петербург город, Крым Республика, Севастополь город, Башкортостан Республика, Адыгея Республика, Республика Коми (1 зона), Республика Коми (2 зона), Республика Коми (3 зона), Республика Коми (4 зона), Республика Коми (5 зона), Архангельская область базовый район, Архангельская область (районы Крайнего Севера), Архангельская область (районы островов Северного Ледовитого океана и его морей), Вся Россия, Республика Саха (Якутия) (2 зона), Республика Саха (Якутия) (5 зона), Республика Саха (Якутия) (9 зона), Республика Саха (Якутия) (12 зона), Красноярский край (3 зона Транснефть (Канск)), Хабаровский край (зона 3) Охотск, Ханты-Мансийский автономный округ - Югра (зона 1) г. Нижневартовск, Ханты-Мансийский автономный округ - Югра (зона 3) г. Ханты-Мансийск, Ханты-Мансийский автономный округ - Югра (зона 5) г. Белоярский, Республика Саха (Якутия), Хабаровский край, Ханты-Мансийский автономный округ - Югра, Республика Бурятия (1 зона), Республика Бурятия (2 зона), Республика Бурятия (3 зона), Республика Бурятия (4 зона), Республика Бурятия (5 зона), Республика Бурятия (6 зона), Республика Бурятия (7 зона), Республика Бурятия (8 зона), Ямало-Ненецкий автономный округ (1 зона севернее Полярного круга), Ямало-Ненецкий автономный округ (2 зона южнее Полярного круга), Ямало-Ненецкий автономный округ (3 зона южнее Полярного круга), Ямало-Ненецкий автономный округ (4 зона севернее Полярного круга), Ямало-Ненецкий автономный округ (5 зона южнее Полярного круга), Иркутская область (1 зона), Иркутская область (2 зона), Иркутская область (3 зона), Иркутская область (4 зона), Иркутская область (5 зона), Иркутская область (6 зона), Республика Карелия (1 зона), Республика Карелия (2 зона), Магаданская область (1 зона), Магаданская область (2 зона), Красноярский край (1 зона), Красноярский край (2 зона), Красноярский край (3 зона), Красноярский край (4 зона), Красноярский край (5 зона), Красноярский край (6 зона), Красноярский край (7 зона), Красноярский край (8 зона), Красноярский край (9 зона), Красноярский край (10 зона), Красноярский край (11 зона), Красноярский край (12 зона), Красноярский край (13 зона), Новосибирская область (1 зона), Новосибирская область (2 зона), Новосибирская область (3 зона), Новосибирская область (4 зона), Чукотский автономный округ (1 зона), Чукотский автономный округ (2 зона), Сахалинская область (2 зона), Сахалинская область (3 зона), Сахалинская область (4 зона), Сахалинская область (5 зона), Сахалинская область (1 зона), Забайкальский край (1 зона), Забайкальский край (2 зона), Амурская область (1 зона), Амурская область (2 зона) | 28.92.50.000.91.15.02-029 | Тракторы на гусеничном ходу с лебедкой 132 кВт (180 л.с.) | маш.-ч
Республика Саха (Якутия) (3 зона), Республика Саха (Якутия) (7 зона), Республика Саха (Якутия) (8 зона), Хабаровский край (зона 1) Хабаровск, Ханты-Мансийский автономный округ - Югра (зона 2) г. Сургут, Ханты-Мансийский автономный округ - Югра (зона 4) г. Урай, Красноярский край (7.4 зона Транснефть (Туруханск)), Республика Саха (Якутия) (1 зона), Республика Саха (Якутия) (4 зона), Республика Саха (Якутия) (6 зона), Республика Саха (Якутия) (10 зона), Республика Саха (Якутия) (11 зона), Московская область, Сахалинская область, Свердловская область, Смоленская область, Тамбовская область, Ямало-Ненецкий автономный округ, Чукотский автономный округ, Ненецкий автономный округ, Магаданская область, Забайкальский край, Челябинская область, Ульяновская область, Тюменская область, Тульская область, Томская область, Тверская область, Ярославская область, Липецкая область, Курская область, Приморский край, Красноярский край, Краснодарский край, Алтайский край, Чеченская Республика, Удмуртская Республика, Ставропольский край, Амурская область, Архангельская область, Курганская область, Костромская область, Кировская область, Кемеровская область, Камчатский край, Калужская область, Калининградская область, Ленинградская область, Иркутская область, Воронежская область, Вологодская область, Волгоградская область, Саратовская область, Самарская область, Рязанская область, Ростовская область, Псковская область, Пермский край, Пензенская область, Орловская область, Оренбургская область, Омская область, Марий Эл Республика, Красноярский край (10 зона Транснефть (Богучаны)), Хабаровский край (зона 2) Комсомольск-на -Амуре, Новосибирская область, Новгородская область, Нижегородская область, Мурманская область, Владимирская область, Брянская область, Белгородская область, Астраханская область, Ивановская область, Карачаево-Черкесская Республика, Кабардино-Балкарская Республика, Москва город, Чувашская Республика - Чувашия, Республика Бурятия, Алтай Республика, Дагестан Республика, Ингушетия Республика, Калмыкия Республика, Карелия Республика, Республика Коми, Мордовия Республика, Северная Осетия - Алания Республика, Татарстан Республика, Тыва Республика, Хакасия Республика, Еврейская автономная область, Санкт-Петербург город, Крым Республика, Севастополь город, Башкортостан Республика, Адыгея Республика, Республика Коми (1 зона), Республика Коми (2 зона), Республика Коми (3 зона), Республика Коми (4 зона), Республика Коми (5 зона), Архангельская область базовый район, Архангельская область (районы Крайнего Севера), Архангельская область (районы островов Северного Ледовитого океана и его морей), Вся Россия, Республика Саха (Якутия) (2 зона), Республика Саха (Якутия) (5 зона), Республика Саха (Якутия) (9 зона), Республика Саха (Якутия) (12 зона), Красноярский край (3 зона Транснефть (Канск)), Хабаровский край (зона 3) Охотск, Ханты-Мансийский автономный округ - Югра (зона 1) г. Нижневартовск, Ханты-Мансийский автономный округ - Югра (зона 3) г. Ханты-Мансийск, Ханты-Мансийский автономный округ - Югра (зона 5) г. Белоярский, Республика Саха (Якутия), Хабаровский край, Ханты-Мансийский автономный округ - Югра, Республика Бурятия (1 зона), Республика Бурятия (2 зона), Республика Бурятия (3 зона), Республика Бурятия (4 зона), Республика Бурятия (5 зона), Республика Бурятия (6 зона), Республика Бурятия (7 зона), Республика Бурятия (8 зона), Ямало-Ненецкий автономный округ (1 зона севернее Полярного круга), Ямало-Ненецкий автономный округ (2 зона южнее Полярного круга), Ямало-Ненецкий автономный округ (3 зона южнее Полярного круга), Ямало-Ненецкий автономный округ (4 зона севернее Полярного круга), Ямало-Ненецкий автономный округ (5 зона южнее Полярного круга), Иркутская область (1 зона), Иркутская область (2 зона), Иркутская область (3 зона), Иркутская область (4 зона), Иркутская область (5 зона), Иркутская область (6 зона), Республика Карелия (1 зона), Республика Карелия (2 зона), Магаданская область (1 зона), Магаданская область (2 зона), Красноярский край (1 зона), Красноярский край (2 зона), Красноярский край (3 зона), Красноярский край (4 зона), Красноярский край (5 зона), Красноярский край (6 зона), Красноярский край (7 зона), Красноярский край (8 зона), Красноярский край (9 зона), Красноярский край (10 зона), Красноярский край (11 зона), Красноярский край (12 зона), Красноярский край (13 зона), Новосибирская область (1 зона), Новосибирская область (2 зона), Новосибирская область (3 зона), Новосибирская область (4 зона), Чукотский автономный округ (1 зона), Чукотский автономный округ (2 зона), Сахалинская область (2 зона), Сахалинская область (3 зона), Сахалинская область (4 зона), Сахалинская область (5 зона), Сахалинская область (1 зона), Забайкальский край (1 зона), Забайкальский край (2 зона), Амурская область (1 зона), Амурская область (2 зона) | 28.13.24.000.91.18.01-007 | Компрессоры винтовые передвижные с двигателем внутреннего сгорания, давление до 0,7 МПа (7 атм), производительность до 5,4 м3/мин | маш.-ч
Республика Саха (Якутия) (3 зона), Республика Саха (Якутия) (7 зона), Республика Саха (Якутия) (8 зона), Хабаровский край (зона 1) Хабаровск, Ханты-Мансийский автономный округ - Югра (зона 2) г. Сургут, Ханты-Мансийский автономный округ - Югра (зона 4) г. Урай, Красноярский край (7.4 зона Транснефть (Туруханск)), Республика Саха (Якутия) (1 зона), Республика Саха (Якутия) (4 зона), Республика Саха (Якутия) (6 зона), Республика Саха (Якутия) (10 зона), Республика Саха (Якутия) (11 зона), Московская область, Сахалинская область, Свердловская область, Смоленская область, Тамбовская область, Ямало-Ненецкий автономный округ, Чукотский автономный округ, Ненецкий автономный округ, Магаданская область, Забайкальский край, Челябинская область, Ульяновская область, Тюменская область, Тульская область, Томская область, Тверская область, Ярославская область, Липецкая область, Курская область, Приморский край, Красноярский край, Краснодарский край, Алтайский край, Чеченская Республика, Удмуртская Республика, Ставропольский край, Амурская область, Архангельская область, Курганская область, Костромская область, Кировская область, Кемеровская область, Камчатский край, Калужская область, Калининградская область, Ленинградская область, Иркутская область, Воронежская область, Вологодская область, Волгоградская область, Саратовская область, Самарская область, Рязанская область, Ростовская область, Псковская область, Пермский край, Пензенская область, Орловская область, Оренбургская область, Омская область, Марий Эл Республика, Красноярский край (10 зона Транснефть (Богучаны)), Хабаровский край (зона 2) Комсомольск-на -Амуре, Новосибирская область, Новгородская область, Нижегородская область, Мурманская область, Владимирская область, Брянская область, Белгородская область, Астраханская область, Ивановская область, Карачаево-Черкесская Республика, Кабардино-Балкарская Республика, Москва город, Чувашская Республика - Чувашия, Республика Бурятия, Алтай Республика, Дагестан Республика, Ингушетия Республика, Калмыкия Республика, Карелия Республика, Республика Коми, Мордовия Республика, Северная Осетия - Алания Республика, Татарстан Республика, Тыва Республика, Хакасия Республика, Еврейская автономная область, Санкт-Петербург город, Крым Республика, Севастополь город, Башкортостан Республика, Адыгея Республика, Республика Коми (1 зона), Республика Коми (2 зона), Республика Коми (3 зона), Республика Коми (4 зона), Республика Коми (5 зона), Архангельская область базовый район, Архангельская область (районы Крайнего Севера), Архангельская область (районы островов Северного Ледовитого океана и его морей), Вся Россия, Республика Саха (Якутия) (2 зона), Республика Саха (Якутия) (5 зона), Республика Саха (Якутия) (9 зона), Республика Саха (Якутия) (12 зона), Красноярский край (3 зона Транснефть (Канск)), Хабаровский край (зона 3) Охотск, Ханты-Мансийский автономный округ - Югра (зона 1) г. Нижневартовск, Ханты-Мансийский автономный округ - Югра (зона 3) г. Ханты-Мансийск, Ханты-Мансийский автономный округ - Югра (зона 5) г. Белоярский, Республика Саха (Якутия), Хабаровский край, Ханты-Мансийский автономный округ - Югра, Республика Бурятия (1 зона), Республика Бурятия (2 зона), Республика Бурятия (3 зона), Республика Бурятия (4 зона), Республика Бурятия (5 зона), Республика Бурятия (6 зона), Республика Бурятия (7 зона), Республика Бурятия (8 зона), Ямало-Ненецкий автономный округ (1 зона севернее Полярного круга), Ямало-Ненецкий автономный округ (2 зона южнее Полярного круга), Ямало-Ненецкий автономный округ (3 зона южнее Полярного круга), Ямало-Ненецкий автономный округ (4 зона севернее Полярного круга), Ямало-Ненецкий автономный округ (5 зона южнее Полярного круга), Иркутская область (1 зона), Иркутская область (2 зона), Иркутская область (3 зона), Иркутская область (4 зона), Иркутская область (5 зона), Иркутская область (6 зона), Республика Карелия (1 зона), Республика Карелия (2 зона), Магаданская область (1 зона), Магаданская область (2 зона), Красноярский край (1 зона), Красноярский край (2 зона), Красноярский край (3 зона), Красноярский край (4 зона), Красноярский край (5 зона), Красноярский край (6 зона), Красноярский край (7 зона), Красноярский край (8 зона), Красноярский край (9 зона), Красноярский край (10 зона), Красноярский край (11 зона), Красноярский край (12 зона), Красноярский край (13 зона), Новосибирская область (1 зона), Новосибирская область (2 зона), Новосибирская область (3 зона), Новосибирская область (4 зона), Чукотский автономный округ (1 зона), Чукотский автономный округ (2 зона), Сахалинская область (2 зона), Сахалинская область (3 зона), Сахалинская область (4 зона), Сахалинская область (5 зона), Сахалинская область (1 зона), Забайкальский край (1 зона), Забайкальский край (2 зона), Амурская область (1 зона), Амурская область (2 зона) | 28.22.14.126.91.05.01-017 | Краны башенные, грузоподъемность 8 т | маш.-ч
Республика Саха (Якутия) (3 зона), Республика Саха (Якутия) (7 зона), Республика Саха (Якутия) (8 зона), Хабаровский край (зона 1) Хабаровск, Ханты-Мансийский автономный округ - Югра (зона 2) г. Сургут, Ханты-Мансийский автономный округ - Югра (зона 4) г. Урай, Красноярский край (7.4 зона Транснефть (Туруханск)), Республика Саха (Якутия) (1 зона), Республика Саха (Якутия) (4 зона), Республика Саха (Якутия) (6 зона), Республика Саха (Якутия) (10 зона), Республика Саха (Якутия) (11 зона), Московская область, Сахалинская область, Свердловская область, Смоленская область, Тамбовская область, Ямало-Ненецкий автономный округ, Чукотский автономный округ, Ненецкий автономный округ, Магаданская область, Забайкальский край, Челябинская область, Ульяновская область, Тюменская область, Тульская область, Томская область, Тверская область, Ярославская область, Липецкая область, Курская область, Приморский край, Красноярский край, Краснодарский край, Алтайский край, Чеченская Республика, Удмуртская Республика, Ставропольский край, Амурская область, Архангельская область, Курганская область, Костромская область, Кировская область, Кемеровская область, Камчатский край, Калужская область, Калининградская область, Ленинградская область, Иркутская область, Воронежская область, Вологодская область, Волгоградская область, Саратовская область, Самарская область, Рязанская область, Ростовская область, Псковская область, Пермский край, Пензенская область, Орловская область, Оренбургская область, Омская область, Марий Эл Республика, Красноярский край (10 зона Транснефть (Богучаны)), Хабаровский край (зона 2) Комсомольск-на -Амуре, Новосибирская область, Новгородская область, Нижегородская область, Мурманская область, Владимирская область, Брянская область, Белгородская область, Астраханская область, Ивановская область, Карачаево-Черкесская Республика, Кабардино-Балкарская Республика, Москва город, Чувашская Республика - Чувашия, Республика Бурятия, Алтай Республика, Дагестан Республика, Ингушетия Республика, Калмыкия Республика, Карелия Республика, Республика Коми, Мордовия Республика, Северная Осетия - Алания Республика, Татарстан Республика, Тыва Республика, Хакасия Республика, Еврейская автономная область, Санкт-Петербург город, Крым Республика, Севастополь город, Башкортостан Республика, Адыгея Республика, Республика Коми (1 зона), Республика Коми (2 зона), Республика Коми (3 зона), Республика Коми (4 зона), Республика Коми (5 зона), Архангельская область базовый район, Архангельская область (районы Крайнего Севера), Архангельская область (районы островов Северного Ледовитого океана и его морей), Вся Россия, Республика Саха (Якутия) (2 зона), Республика Саха (Якутия) (5 зона), Республика Саха (Якутия) (9 зона), Республика Саха (Якутия) (12 зона), Красноярский край (3 зона Транснефть (Канск)), Хабаровский край (зона 3) Охотск, Ханты-Мансийский автономный округ - Югра (зона 1) г. Нижневартовск, Ханты-Мансийский автономный округ - Югра (зона 3) г. Ханты-Мансийск, Ханты-Мансийский автономный округ - Югра (зона 5) г. Белоярский, Республика Саха (Якутия), Хабаровский край, Ханты-Мансийский автономный округ - Югра, Республика Бурятия (1 зона), Республика Бурятия (2 зона), Республика Бурятия (3 зона), Республика Бурятия (4 зона), Республика Бурятия (5 зона), Республика Бурятия (6 зона), Республика Бурятия (7 зона), Республика Бурятия (8 зона), Ямало-Ненецкий автономный округ (1 зона севернее Полярного круга), Ямало-Ненецкий автономный округ (2 зона южнее Полярного круга), Ямало-Ненецкий автономный округ (3 зона южнее Полярного круга), Ямало-Ненецкий автономный округ (4 зона севернее Полярного круга), Ямало-Ненецкий автономный округ (5 зона южнее Полярного круга), Иркутская область (1 зона), Иркутская область (2 зона), Иркутская область (3 зона), Иркутская область (4 зона), Иркутская область (5 зона), Иркутская область (6 зона), Республика Карелия (1 зона), Республика Карелия (2 зона), Магаданская область (1 зона), Магаданская область (2 зона), Красноярский край (1 зона), Красноярский край (2 зона), Красноярский край (3 зона), Красноярский край (4 зона), Красноярский край (5 зона), Красноярский край (6 зона), Красноярский край (7 зона), Красноярский край (8 зона), Красноярский край (9 зона), Красноярский край (10 зона), Красноярский край (11 зона), Красноярский край (12 зона), Красноярский край (13 зона), Новосибирская область (1 зона), Новосибирская область (2 зона), Новосибирская область (3 зона), Новосибирская область (4 зона), Чукотский автономный округ (1 зона), Чукотский автономный округ (2 зона), Сахалинская область (2 зона), Сахалинская область (3 зона), Сахалинская область (4 зона), Сахалинская область (5 зона), Сахалинская область (1 зона), Забайкальский край (1 зона), Забайкальский край (2 зона), Амурская область (1 зона), Амурская область (2 зона) | 28.22.14.151.91.05.06-010 | Краны на гусеничном ходу, грузоподъемность 100 т | маш.-ч
Республика Саха (Якутия) (3 зона), Республика Саха (Якутия) (7 зона), Республика Саха (Якутия) (8 зона), Хабаровский край (зона 1) Хабаровск, Ханты-Мансийский автономный округ - Югра (зона 2) г. Сургут, Ханты-Мансийский автономный округ - Югра (зона 4) г. Урай, Красноярский край (7.4 зона Транснефть (Туруханск)), Республика Саха (Якутия) (1 зона), Республика Саха (Якутия) (4 зона), Республика Саха (Якутия) (6 зона), Республика Саха (Якутия) (10 зона), Республика Саха (Якутия) (11 зона), Московская область, Сахалинская область, Свердловская область, Смоленская область, Тамбовская область, Ямало-Ненецкий автономный округ, Чукотский автономный округ, Ненецкий автономный округ, Магаданская область, Забайкальский край, Челябинская область, Ульяновская область, Тюменская область, Тульская область, Томская область, Тверская область, Ярославская область, Липецкая область, Курская область, Приморский край, Красноярский край, Краснодарский край, Алтайский край, Чеченская Республика, Удмуртская Республика, Ставропольский край, Амурская область, Архангельская область, Курганская область, Костромская область, Кировская область, Кемеровская область, Камчатский край, Калужская область, Калининградская область, Ленинградская область, Иркутская область, Воронежская область, Вологодская область, Волгоградская область, Саратовская область, Самарская область, Рязанская область, Ростовская область, Псковская область, Пермский край, Пензенская область, Орловская область, Оренбургская область, Омская область, Марий Эл Республика, Красноярский край (10 зона Транснефть (Богучаны)), Хабаровский край (зона 2) Комсомольск-на -Амуре, Новосибирская область, Новгородская область, Нижегородская область, Мурманская область, Владимирская область, Брянская область, Белгородская область, Астраханская область, Ивановская область, Карачаево-Черкесская Республика, Кабардино-Балкарская Республика, Москва город, Чувашская Республика - Чувашия, Республика Бурятия, Алтай Республика, Дагестан Республика, Ингушетия Республика, Калмыкия Республика, Карелия Республика, Республика Коми, Мордовия Республика, Северная Осетия - Алания Республика, Татарстан Республика, Тыва Республика, Хакасия Республика, Еврейская автономная область, Санкт-Петербург город, Крым Республика, Севастополь город, Башкортостан Республика, Адыгея Республика, Республика Коми (1 зона), Республика Коми (2 зона), Республика Коми (3 зона), Республика Коми (4 зона), Республика Коми (5 зона), Архангельская область базовый район, Архангельская область (районы Крайнего Севера), Архангельская область (районы островов Северного Ледовитого океана и его морей), Вся Россия, Республика Саха (Якутия) (2 зона), Республика Саха (Якутия) (5 зона), Республика Саха (Якутия) (9 зона), Республика Саха (Якутия) (12 зона), Красноярский край (3 зона Транснефть (Канск)), Хабаровский край (зона 3) Охотск, Ханты-Мансийский автономный округ - Югра (зона 1) г. Нижневартовск, Ханты-Мансийский автономный округ - Югра (зона 3) г. Ханты-Мансийск, Ханты-Мансийский автономный округ - Югра (зона 5) г. Белоярский, Республика Саха (Якутия), Хабаровский край, Ханты-Мансийский автономный округ - Югра, Республика Бурятия (1 зона), Республика Бурятия (2 зона), Республика Бурятия (3 зона), Республика Бурятия (4 зона), Республика Бурятия (5 зона), Республика Бурятия (6 зона), Республика Бурятия (7 зона), Республика Бурятия (8 зона), Ямало-Ненецкий автономный округ (1 зона севернее Полярного круга), Ямало-Ненецкий автономный округ (2 зона южнее Полярного круга), Ямало-Ненецкий автономный округ (3 зона южнее Полярного круга), Ямало-Ненецкий автономный округ (4 зона севернее Полярного круга), Ямало-Ненецкий автономный округ (5 зона южнее Полярного круга), Иркутская область (1 зона), Иркутская область (2 зона), Иркутская область (3 зона), Иркутская область (4 зона), Иркутская область (5 зона), Иркутская область (6 зона), Республика Карелия (1 зона), Республика Карелия (2 зона), Магаданская область (1 зона), Магаданская область (2 зона), Красноярский край (1 зона), Красноярский край (2 зона), Красноярский край (3 зона), Красноярский край (4 зона), Красноярский край (5 зона), Красноярский край (6 зона), Красноярский край (7 зона), Красноярский край (8 зона), Красноярский край (9 зона), Красноярский край (10 зона), Красноярский край (11 зона), Красноярский край (12 зона), Красноярский край (13 зона), Новосибирская область (1 зона), Новосибирская область (2 зона), Новосибирская область (3 зона), Новосибирская область (4 зона), Чукотский автономный округ (1 зона), Чукотский автономный округ (2 зона), Сахалинская область (2 зона), Сахалинская область (3 зона), Сахалинская область (4 зона), Сахалинская область (5 зона), Сахалинская область (1 зона), Забайкальский край (1 зона), Забайкальский край (2 зона), Амурская область (1 зона), Амурская область (2 зона) | 28.92.26.110.91.01.05-087 | Экскаваторы одноковшовые дизельные на гусеничном ходу, объем ковша 1,0 м3 | маш.-ч
Республика Саха (Якутия) (3 зона), Республика Саха (Якутия) (7 зона), Республика Саха (Якутия) (8 зона), Хабаровский край (зона 1) Хабаровск, Ханты-Мансийский автономный округ - Югра (зона 2) г. Сургут, Ханты-Мансийский автономный округ - Югра (зона 4) г. Урай, Красноярский край (7.4 зона Транснефть (Туруханск)), Республика Саха (Якутия) (1 зона), Республика Саха (Якутия) (4 зона), Республика Саха (Якутия) (6 зона), Республика Саха (Якутия) (10 зона), Республика Саха (Якутия) (11 зона), Московская область, Сахалинская область, Свердловская область, Смоленская область, Тамбовская область, Ямало-Ненецкий автономный округ, Чукотский автономный округ, Ненецкий автономный округ, Магаданская область, Забайкальский край, Челябинская область, Ульяновская область, Тюменская область, Тульская область, Томская область, Тверская область, Ярославская область, Липецкая область, Курская область, Приморский край, Красноярский край, Краснодарский край, Алтайский край, Чеченская Республика, Удмуртская Республика, Ставропольский край, Амурская область, Архангельская область, Курганская область, Костромская область, Кировская область, Кемеровская область, Камчатский край, Калужская область, Калининградская область, Ленинградская область, Иркутская область, Воронежская область, Вологодская область, Волгоградская область, Саратовская область, Самарская область, Рязанская область, Ростовская область, Псковская область, Пермский край, Пензенская область, Орловская область, Оренбургская область, Омская область, Марий Эл Республика, Красноярский край (10 зона Транснефть (Богучаны)), Хабаровский край (зона 2) Комсомольск-на -Амуре, Новосибирская область, Новгородская область, Нижегородская область, Мурманская область, Владимирская область, Брянская область, Белгородская область, Астраханская область, Ивановская область, Карачаево-Черкесская Республика, Кабардино-Балкарская Республика, Москва город, Чувашская Республика - Чувашия, Республика Бурятия, Алтай Республика, Дагестан Республика, Ингушетия Республика, Калмыкия Республика, Карелия Республика, Республика Коми, Мордовия Республика, Северная Осетия - Алания Республика, Татарстан Республика, Тыва Республика, Хакасия Республика, Еврейская автономная область, Санкт-Петербург город, Крым Республика, Севастополь город, Башкортостан Республика, Адыгея Республика, Республика Коми (1 зона), Республика Коми (2 зона), Республика Коми (3 зона), Республика Коми (4 зона), Республика Коми (5 зона), Архангельская область базовый район, Архангельская область (районы Крайнего Севера), Архангельская область (районы островов Северного Ледовитого океана и его морей), Вся Россия, Республика Саха (Якутия) (2 зона), Республика Саха (Якутия) (5 зона), Республика Саха (Якутия) (9 зона), Республика Саха (Якутия) (12 зона), Красноярский край (3 зона Транснефть (Канск)), Хабаровский край (зона 3) Охотск, Ханты-Мансийский автономный округ - Югра (зона 1) г. Нижневартовск, Ханты-Мансийский автономный округ - Югра (зона 3) г. Ханты-Мансийск, Ханты-Мансийский автономный округ - Югра (зона 5) г. Белоярский, Республика Саха (Якутия), Хабаровский край, Ханты-Мансийский автономный округ - Югра, Республика Бурятия (1 зона), Республика Бурятия (2 зона), Республика Бурятия (3 зона), Республика Бурятия (4 зона), Республика Бурятия (5 зона), Республика Бурятия (6 зона), Республика Бурятия (7 зона), Республика Бурятия (8 зона), Ямало-Ненецкий автономный округ (1 зона севернее Полярного круга), Ямало-Ненецкий автономный округ (2 зона южнее Полярного круга), Ямало-Ненецкий автономный округ (3 зона южнее Полярного круга), Ямало-Ненецкий автономный округ (4 зона севернее Полярного круга), Ямало-Ненецкий автономный округ (5 зона южнее Полярного круга), Иркутская область (1 зона), Иркутская область (2 зона), Иркутская область (3 зона), Иркутская область (4 зона), Иркутская область (5 зона), Иркутская область (6 зона), Республика Карелия (1 зона), Республика Карелия (2 зона), Магаданская область (1 зона), Магаданская область (2 зона), Красноярский край (1 зона), Красноярский край (2 зона), Красноярский край (3 зона), Красноярский край (4 зона), Красноярский край (5 зона), Красноярский край (6 зона), Красноярский край (7 зона), Красноярский край (8 зона), Красноярский край (9 зона), Красноярский край (10 зона), Красноярский край (11 зона), Красноярский край (12 зона), Красноярский край (13 зона), Новосибирская область (1 зона), Новосибирская область (2 зона), Новосибирская область (3 зона), Новосибирская область (4 зона), Чукотский автономный округ (1 зона), Чукотский автономный округ (2 зона), Сахалинская область (2 зона), Сахалинская область (3 зона), Сахалинская область (4 зона), Сахалинская область (5 зона), Сахалинская область (1 зона), Забайкальский край (1 зона), Забайкальский край (2 зона), Амурская область (1 зона), Амурская область (2 зона) | 28.92.40.120.91.02.03-001 | Гидромолоты на базе экскаватора на пневмоколесном ходу массой до 15 т, вес ударной части 0,95 т | маш.-ч
Республика Саха (Якутия) (3 зона), Республика Саха (Якутия) (7 зона), Республика Саха (Якутия) (8 зона), Хабаровский край (зона 1) Хабаровск, Ханты-Мансийский автономный округ - Югра (зона 2) г. Сургут, Ханты-Мансийский автономный округ - Югра (зона 4) г. Урай, Красноярский край (7.4 зона Транснефть (Туруханск)), Республика Саха (Якутия) (1 зона), Республика Саха (Якутия) (4 зона), Республика Саха (Якутия) (6 зона), Республика Саха (Якутия) (10 зона), Республика Саха (Якутия) (11 зона), Московская область, Сахалинская область, Свердловская область, Смоленская область, Тамбовская область, Ямало-Ненецкий автономный округ, Чукотский автономный округ, Ненецкий автономный округ, Магаданская область, Забайкальский край, Челябинская область, Ульяновская область, Тюменская область, Тульская область, Томская область, Тверская область, Ярославская область, Липецкая область, Курская область, Приморский край, Красноярский край, Краснодарский край, Алтайский край, Чеченская Республика, Удмуртская Республика, Ставропольский край, Амурская область, Архангельская область, Курганская область, Костромская область, Кировская область, Кемеровская область, Камчатский край, Калужская область, Калининградская область, Ленинградская область, Иркутская область, Воронежская область, Вологодская область, Волгоградская область, Саратовская область, Самарская область, Рязанская область, Ростовская область, Псковская область, Пермский край, Пензенская область, Орловская область, Оренбургская область, Омская область, Марий Эл Республика, Красноярский край (10 зона Транснефть (Богучаны)), Хабаровский край (зона 2) Комсомольск-на -Амуре, Новосибирская область, Новгородская область, Нижегородская область, Мурманская область, Владимирская область, Брянская область, Белгородская область, Астраханская область, Ивановская область, Карачаево-Черкесская Республика, Кабардино-Балкарская Республика, Москва город, Чувашская Республика - Чувашия, Республика Бурятия, Алтай Республика, Дагестан Республика, Ингушетия Республика, Калмыкия Республика, Карелия Республика, Республика Коми, Мордовия Республика, Северная Осетия - Алания Республика, Татарстан Республика, Тыва Республика, Хакасия Республика, Еврейская автономная область, Санкт-Петербург город, Крым Республика, Севастополь город, Башкортостан Республика, Адыгея Республика, Республика Коми (1 зона), Республика Коми (2 зона), Республика Коми (3 зона), Республика Коми (4 зона), Республика Коми (5 зона), Архангельская область базовый район, Архангельская область (районы Крайнего Севера), Архангельская область (районы островов Северного Ледовитого океана и его морей), Вся Россия, Республика Саха (Якутия) (2 зона), Республика Саха (Якутия) (5 зона), Республика Саха (Якутия) (9 зона), Республика Саха (Якутия) (12 зона), Красноярский край (3 зона Транснефть (Канск)), Хабаровский край (зона 3) Охотск, Ханты-Мансийский автономный округ - Югра (зона 1) г. Нижневартовск, Ханты-Мансийский автономный округ - Югра (зона 3) г. Ханты-Мансийск, Ханты-Мансийский автономный округ - Югра (зона 5) г. Белоярский, Республика Саха (Якутия), Хабаровский край, Ханты-Мансийский автономный округ - Югра, Республика Бурятия (1 зона), Республика Бурятия (2 зона), Республика Бурятия (3 зона), Республика Бурятия (4 зона), Республика Бурятия (5 зона), Республика Бурятия (6 зона), Республика Бурятия (7 зона), Республика Бурятия (8 зона), Ямало-Ненецкий автономный округ (1 зона севернее Полярного круга), Ямало-Ненецкий автономный округ (2 зона южнее Полярного круга), Ямало-Ненецкий автономный округ (3 зона южнее Полярного круга), Ямало-Ненецкий автономный округ (4 зона севернее Полярного круга), Ямало-Ненецкий автономный округ (5 зона южнее Полярного круга), Иркутская область (1 зона), Иркутская область (2 зона), Иркутская область (3 зона), Иркутская область (4 зона), Иркутская область (5 зона), Иркутская область (6 зона), Республика Карелия (1 зона), Республика Карелия (2 зона), Магаданская область (1 зона), Магаданская область (2 зона), Красноярский край (1 зона), Красноярский край (2 зона), Красноярский край (3 зона), Красноярский край (4 зона), Красноярский край (5 зона), Красноярский край (6 зона), Красноярский край (7 зона), Красноярский край (8 зона), Красноярский край (9 зона), Красноярский край (10 зона), Красноярский край (11 зона), Красноярский край (12 зона), Красноярский край (13 зона), Новосибирская область (1 зона), Новосибирская область (2 зона), Новосибирская область (3 зона), Новосибирская область (4 зона), Чукотский автономный округ (1 зона), Чукотский автономный округ (2 зона), Сахалинская область (2 зона), Сахалинская область (3 зона), Сахалинская область (4 зона), Сахалинская область (5 зона), Сахалинская область (1 зона), Забайкальский край (1 зона), Забайкальский край (2 зона), Амурская область (1 зона), Амурская область (2 зона) | 28.92.12.130.91.02.04-040 | Установки буровые для бурения скважин на гусеничном ходу, диаметр при бурении с обсадными трубами до 1500 мм, глубина до 30 м, крутящий момент 150-250 кНм | маш.-ч
Республика Саха (Якутия) (3 зона), Республика Саха (Якутия) (7 зона), Республика Саха (Якутия) (8 зона), Хабаровский край (зона 1) Хабаровск, Ханты-Мансийский автономный округ - Югра (зона 2) г. Сургут, Ханты-Мансийский автономный округ - Югра (зона 4) г. Урай, Красноярский край (7.4 зона Транснефть (Туруханск)), Республика Саха (Якутия) (1 зона), Республика Саха (Якутия) (4 зона), Республика Саха (Якутия) (6 зона), Республика Саха (Якутия) (10 зона), Республика Саха (Якутия) (11 зона), Московская область, Сахалинская область, Свердловская область, Смоленская область, Тамбовская область, Ямало-Ненецкий автономный округ, Чукотский автономный округ, Ненецкий автономный округ, Магаданская область, Забайкальский край, Челябинская область, Ульяновская область, Тюменская область, Тульская область, Томская область, Тверская область, Ярославская область, Липецкая область, Курская область, Приморский край, Красноярский край, Краснодарский край, Алтайский край, Чеченская Республика, Удмуртская Республика, Ставропольский край, Амурская область, Архангельская область, Курганская область, Костромская область, Кировская область, Кемеровская область, Камчатский край, Калужская область, Калининградская область, Ленинградская область, Иркутская область, Воронежская область, Вологодская область, Волгоградская область, Саратовская область, Самарская область, Рязанская область, Ростовская область, Псковская область, Пермский край, Пензенская область, Орловская область, Оренбургская область, Омская область, Марий Эл Республика, Красноярский край (10 зона Транснефть (Богучаны)), Хабаровский край (зона 2) Комсомольск-на -Амуре, Новосибирская область, Новгородская область, Нижегородская область, Мурманская область, Владимирская область, Брянская область, Белгородская область, Астраханская область, Ивановская область, Карачаево-Черкесская Республика, Кабардино-Балкарская Республика, Москва город, Чувашская Республика - Чувашия, Республика Бурятия, Алтай Республика, Дагестан Республика, Ингушетия Республика, Калмыкия Республика, Карелия Республика, Республика Коми, Мордовия Республика, Северная Осетия - Алания Республика, Татарстан Республика, Тыва Республика, Хакасия Республика, Еврейская автономная область, Санкт-Петербург город, Крым Республика, Севастополь город, Башкортостан Республика, Адыгея Республика, Республика Коми (1 зона), Республика Коми (2 зона), Республика Коми (3 зона), Республика Коми (4 зона), Республика Коми (5 зона), Архангельская область базовый район, Архангельская область (районы Крайнего Севера), Архангельская область (районы островов Северного Ледовитого океана и его морей), Вся Россия, Республика Саха (Якутия) (2 зона), Республика Саха (Якутия) (5 зона), Республика Саха (Якутия) (9 зона), Республика Саха (Якутия) (12 зона), Красноярский край (3 зона Транснефть (Канск)), Хабаровский край (зона 3) Охотск, Ханты-Мансийский автономный округ - Югра (зона 1) г. Нижневартовск, Ханты-Мансийский автономный округ - Югра (зона 3) г. Ханты-Мансийск, Ханты-Мансийский автономный округ - Югра (зона 5) г. Белоярский, Республика Саха (Якутия), Хабаровский край, Ханты-Мансийский автономный округ - Югра, Республика Бурятия (1 зона), Республика Бурятия (2 зона), Республика Бурятия (3 зона), Республика Бурятия (4 зона), Республика Бурятия (5 зона), Республика Бурятия (6 зона), Республика Бурятия (7 зона), Республика Бурятия (8 зона), Ямало-Ненецкий автономный округ (1 зона севернее Полярного круга), Ямало-Ненецкий автономный округ (2 зона южнее Полярного круга), Ямало-Ненецкий автономный округ (3 зона южнее Полярного круга), Ямало-Ненецкий автономный округ (4 зона севернее Полярного круга), Ямало-Ненецкий автономный округ (5 зона южнее Полярного круга), Иркутская область (1 зона), Иркутская область (2 зона), Иркутская область (3 зона), Иркутская область (4 зона), Иркутская область (5 зона), Иркутская область (6 зона), Республика Карелия (1 зона), Республика Карелия (2 зона), Магаданская область (1 зона), Магаданская область (2 зона), Красноярский край (1 зона), Красноярский край (2 зона), Красноярский край (3 зона), Красноярский край (4 зона), Красноярский край (5 зона), Красноярский край (6 зона), Красноярский край (7 зона), Красноярский край (8 зона), Красноярский край (9 зона), Красноярский край (10 зона), Красноярский край (11 зона), Красноярский край (12 зона), Красноярский край (13 зона), Новосибирская область (1 зона), Новосибирская область (2 зона), Новосибирская область (3 зона), Новосибирская область (4 зона), Чукотский автономный округ (1 зона), Чукотский автономный округ (2 зона), Сахалинская область (2 зона), Сахалинская область (3 зона), Сахалинская область (4 зона), Сахалинская область (5 зона), Сахалинская область (1 зона), Забайкальский край (1 зона), Забайкальский край (2 зона), Амурская область (1 зона), Амурская область (2 зона) | 28.22.14.126.91.05.01-001 | Краны башенные, грузоподъемность 10-12 т | маш.-ч
Республика Саха (Якутия) (3 зона), Республика Саха (Якутия) (7 зона), Республика Саха (Якутия) (8 зона), Хабаровский край (зона 1) Хабаровск, Ханты-Мансийский автономный округ - Югра (зона 2) г. Сургут, Ханты-Мансийский автономный округ - Югра (зона 4) г. Урай, Красноярский край (7.4 зона Транснефть (Туруханск)), Республика Саха (Якутия) (1 зона), Республика Саха (Якутия) (4 зона), Республика Саха (Якутия) (6 зона), Республика Саха (Якутия) (10 зона), Республика Саха (Якутия) (11 зона), Московская область, Сахалинская область, Свердловская область, Смоленская область, Тамбовская область, Ямало-Ненецкий автономный округ, Чукотский автономный округ, Ненецкий автономный округ, Магаданская область, Забайкальский край, Челябинская область, Ульяновская область, Тюменская область, Тульская область, Томская область, Тверская область, Ярославская область, Липецкая область, Курская область, Приморский край, Красноярский край, Краснодарский край, Алтайский край, Чеченская Республика, Удмуртская Республика, Ставропольский край, Амурская область, Архангельская область, Курганская область, Костромская область, Кировская область, Кемеровская область, Камчатский край, Калужская область, Калининградская область, Ленинградская область, Иркутская область, Воронежская область, Вологодская область, Волгоградская область, Саратовская область, Самарская область, Рязанская область, Ростовская область, Псковская область, Пермский край, Пензенская область, Орловская область, Оренбургская область, Омская область, Марий Эл Республика, Красноярский край (10 зона Транснефть (Богучаны)), Хабаровский край (зона 2) Комсомольск-на -Амуре, Новосибирская область, Новгородская область, Нижегородская область, Мурманская область, Владимирская область, Брянская область, Белгородская область, Астраханская область, Ивановская область, Карачаево-Черкесская Республика, Кабардино-Балкарская Республика, Москва город, Чувашская Республика - Чувашия, Республика Бурятия, Алтай Республика, Дагестан Республика, Ингушетия Республика, Калмыкия Республика, Карелия Республика, Республика Коми, Мордовия Республика, Северная Осетия - Алания Республика, Татарстан Республика, Тыва Республика, Хакасия Республика, Еврейская автономная область, Санкт-Петербург город, Крым Республика, Севастополь город, Башкортостан Республика, Адыгея Республика, Республика Коми (1 зона), Республика Коми (2 зона), Республика Коми (3 зона), Республика Коми (4 зона), Республика Коми (5 зона), Архангельская область базовый район, Архангельская область (районы Крайнего Севера), Архангельская область (районы островов Северного Ледовитого океана и его морей), Вся Россия, Республика Саха (Якутия) (2 зона), Республика Саха (Якутия) (5 зона), Республика Саха (Якутия) (9 зона), Республика Саха (Якутия) (12 зона), Красноярский край (3 зона Транснефть (Канск)), Хабаровский край (зона 3) Охотск, Ханты-Мансийский автономный округ - Югра (зона 1) г. Нижневартовск, Ханты-Мансийский автономный округ - Югра (зона 3) г. Ханты-Мансийск, Ханты-Мансийский автономный округ - Югра (зона 5) г. Белоярский, Республика Саха (Якутия), Хабаровский край, Ханты-Мансийский автономный округ - Югра, Республика Бурятия (1 зона), Республика Бурятия (2 зона), Республика Бурятия (3 зона), Республика Бурятия (4 зона), Республика Бурятия (5 зона), Республика Бурятия (6 зона), Республика Бурятия (7 зона), Республика Бурятия (8 зона), Ямало-Ненецкий автономный округ (1 зона севернее Полярного круга), Ямало-Ненецкий автономный округ (2 зона южнее Полярного круга), Ямало-Ненецкий автономный округ (3 зона южнее Полярного круга), Ямало-Ненецкий автономный округ (4 зона севернее Полярного круга), Ямало-Ненецкий автономный округ (5 зона южнее Полярного круга), Иркутская область (1 зона), Иркутская область (2 зона), Иркутская область (3 зона), Иркутская область (4 зона), Иркутская область (5 зона), Иркутская область (6 зона), Республика Карелия (1 зона), Республика Карелия (2 зона), Магаданская область (1 зона), Магаданская область (2 зона), Красноярский край (1 зона), Красноярский край (2 зона), Красноярский край (3 зона), Красноярский край (4 зона), Красноярский край (5 зона), Красноярский край (6 зона), Красноярский край (7 зона), Красноярский край (8 зона), Красноярский край (9 зона), Красноярский край (10 зона), Красноярский край (11 зона), Красноярский край (12 зона), Красноярский край (13 зона), Новосибирская область (1 зона), Новосибирская область (2 зона), Новосибирская область (3 зона), Новосибирская область (4 зона), Чукотский автономный округ (1 зона), Чукотский автономный округ (2 зона), Сахалинская область (2 зона), Сахалинская область (3 зона), Сахалинская область (4 зона), Сахалинская область (5 зона), Сахалинская область (1 зона), Забайкальский край (1 зона), Забайкальский край (2 зона), Амурская область (1 зона), Амурская область (2 зона) | 28.22.14.129.91.05.04-001 | Краны кругового действия, грузоподъемность 320-160 т, пролет 43 м | маш.-ч
Республика Саха (Якутия) (3 зона), Республика Саха (Якутия) (7 зона), Республика Саха (Якутия) (8 зона), Хабаровский край (зона 1) Хабаровск, Ханты-Мансийский автономный округ - Югра (зона 2) г. Сургут, Ханты-Мансийский автономный округ - Югра (зона 4) г. Урай, Красноярский край (7.4 зона Транснефть (Туруханск)), Республика Саха (Якутия) (1 зона), Республика Саха (Якутия) (4 зона), Республика Саха (Якутия) (6 зона), Республика Саха (Якутия) (10 зона), Республика Саха (Якутия) (11 зона), Московская область, Сахалинская область, Свердловская область, Смоленская область, Тамбовская область, Ямало-Ненецкий автономный округ, Чукотский автономный округ, Ненецкий автономный округ, Магаданская область, Забайкальский край, Челябинская область, Ульяновская область, Тюменская область, Тульская область, Томская область, Тверская область, Ярославская область, Липецкая область, Курская область, Приморский край, Красноярский край, Краснодарский край, Алтайский край, Чеченская Республика, Удмуртская Республика, Ставропольский край, Амурская область, Архангельская область, Курганская область, Костромская область, Кировская область, Кемеровская область, Камчатский край, Калужская область, Калининградская область, Ленинградская область, Иркутская область, Воронежская область, Вологодская область, Волгоградская область, Саратовская область, Самарская область, Рязанская область, Ростовская область, Псковская область, Пермский край, Пензенская область, Орловская область, Оренбургская область, Омская область, Марий Эл Республика, Красноярский край (10 зона Транснефть (Богучаны)), Хабаровский край (зона 2) Комсомольск-на -Амуре, Новосибирская область, Новгородская область, Нижегородская область, Мурманская область, Владимирская область, Брянская область, Белгородская область, Астраханская область, Ивановская область, Карачаево-Черкесская Республика, Кабардино-Балкарская Республика, Москва город, Чувашская Республика - Чувашия, Республика Бурятия, Алтай Республика, Дагестан Республика, Ингушетия Республика, Калмыкия Республика, Карелия Республика, Республика Коми, Мордовия Республика, Северная Осетия - Алания Республика, Татарстан Республика, Тыва Республика, Хакасия Республика, Еврейская автономная область, Санкт-Петербург город, Крым Республика, Севастополь город, Башкортостан Республика, Адыгея Республика, Республика Коми (1 зона), Республика Коми (2 зона), Республика Коми (3 зона), Республика Коми (4 зона), Республика Коми (5 зона), Архангельская область базовый район, Архангельская область (районы Крайнего Севера), Архангельская область (районы островов Северного Ледовитого океана и его морей), Вся Россия, Республика Саха (Якутия) (2 зона), Республика Саха (Якутия) (5 зона), Республика Саха (Якутия) (9 зона), Республика Саха (Якутия) (12 зона), Красноярский край (3 зона Транснефть (Канск)), Хабаровский край (зона 3) Охотск, Ханты-Мансийский автономный округ - Югра (зона 1) г. Нижневартовск, Ханты-Мансийский автономный округ - Югра (зона 3) г. Ханты-Мансийск, Ханты-Мансийский автономный округ - Югра (зона 5) г. Белоярский, Республика Саха (Якутия), Хабаровский край, Ханты-Мансийский автономный округ - Югра, Республика Бурятия (1 зона), Республика Бурятия (2 зона), Республика Бурятия (3 зона), Республика Бурятия (4 зона), Республика Бурятия (5 зона), Республика Бурятия (6 зона), Республика Бурятия (7 зона), Республика Бурятия (8 зона), Ямало-Ненецкий автономный округ (1 зона севернее Полярного круга), Ямало-Ненецкий автономный округ (2 зона южнее Полярного круга), Ямало-Ненецкий автономный округ (3 зона южнее Полярного круга), Ямало-Ненецкий автономный округ (4 зона севернее Полярного круга), Ямало-Ненецкий автономный округ (5 зона южнее Полярного круга), Иркутская область (1 зона), Иркутская область (2 зона), Иркутская область (3 зона), Иркутская область (4 зона), Иркутская область (5 зона), Иркутская область (6 зона), Республика Карелия (1 зона), Республика Карелия (2 зона), Магаданская область (1 зона), Магаданская область (2 зона), Красноярский край (1 зона), Красноярский край (2 зона), Красноярский край (3 зона), Красноярский край (4 зона), Красноярский край (5 зона), Красноярский край (6 зона), Красноярский край (7 зона), Красноярский край (8 зона), Красноярский край (9 зона), Красноярский край (10 зона), Красноярский край (11 зона), Красноярский край (12 зона), Красноярский край (13 зона), Новосибирская область (1 зона), Новосибирская область (2 зона), Новосибирская область (3 зона), Новосибирская область (4 зона), Чукотский автономный округ (1 зона), Чукотский автономный округ (2 зона), Сахалинская область (2 зона), Сахалинская область (3 зона), Сахалинская область (4 зона), Сахалинская область (5 зона), Сахалинская область (1 зона), Забайкальский край (1 зона), Забайкальский край (2 зона), Амурская область (1 зона), Амурская область (2 зона) | 28.22.14.121.91.05.04-010 | Краны мостовые электрические, грузоподъемность 50 т | маш.-ч
Республика Саха (Якутия) (3 зона), Республика Саха (Якутия) (7 зона), Республика Саха (Якутия) (8 зона), Хабаровский край (зона 1) Хабаровск, Ханты-Мансийский автономный округ - Югра (зона 2) г. Сургут, Ханты-Мансийский автономный округ - Югра (зона 4) г. Урай, Красноярский край (7.4 зона Транснефть (Туруханск)), Республика Саха (Якутия) (1 зона), Республика Саха (Якутия) (4 зона), Республика Саха (Якутия) (6 зона), Республика Саха (Якутия) (10 зона), Республика Саха (Якутия) (11 зона), Московская область, Сахалинская область, Свердловская область, Смоленская область, Тамбовская область, Ямало-Ненецкий автономный округ, Чукотский автономный округ, Ненецкий автономный округ, Магаданская область, Забайкальский край, Челябинская область, Ульяновская область, Тюменская область, Тульская область, Томская область, Тверская область, Ярославская область, Липецкая область, Курская область, Приморский край, Красноярский край, Краснодарский край, Алтайский край, Чеченская Республика, Удмуртская Республика, Ставропольский край, Амурская область, Архангельская область, Курганская область, Костромская область, Кировская область, Кемеровская область, Камчатский край, Калужская область, Калининградская область, Ленинградская область, Иркутская область, Воронежская область, Вологодская область, Волгоградская область, Саратовская область, Самарская область, Рязанская область, Ростовская область, Псковская область, Пермский край, Пензенская область, Орловская область, Оренбургская область, Омская область, Марий Эл Республика, Красноярский край (10 зона Транснефть (Богучаны)), Хабаровский край (зона 2) Комсомольск-на -Амуре, Новосибирская область, Новгородская область, Нижегородская область, Мурманская область, Владимирская область, Брянская область, Белгородская область, Астраханская область, Ивановская область, Карачаево-Черкесская Республика, Кабардино-Балкарская Республика, Москва город, Чувашская Республика - Чувашия, Республика Бурятия, Алтай Республика, Дагестан Республика, Ингушетия Республика, Калмыкия Республика, Карелия Республика, Республика Коми, Мордовия Республика, Северная Осетия - Алания Республика, Татарстан Республика, Тыва Республика, Хакасия Республика, Еврейская автономная область, Санкт-Петербург город, Крым Республика, Севастополь город, Башкортостан Республика, Адыгея Республика, Республика Коми (1 зона), Республика Коми (2 зона), Республика Коми (3 зона), Республика Коми (4 зона), Республика Коми (5 зона), Архангельская область базовый район, Архангельская область (районы Крайнего Севера), Архангельская область (районы островов Северного Ледовитого океана и его морей), Вся Россия, Республика Саха (Якутия) (2 зона), Республика Саха (Якутия) (5 зона), Республика Саха (Якутия) (9 зона), Республика Саха (Якутия) (12 зона), Красноярский край (3 зона Транснефть (Канск)), Хабаровский край (зона 3) Охотск, Ханты-Мансийский автономный округ - Югра (зона 1) г. Нижневартовск, Ханты-Мансийский автономный округ - Югра (зона 3) г. Ханты-Мансийск, Ханты-Мансийский автономный округ - Югра (зона 5) г. Белоярский, Республика Саха (Якутия), Хабаровский край, Ханты-Мансийский автономный округ - Югра, Республика Бурятия (1 зона), Республика Бурятия (2 зона), Республика Бурятия (3 зона), Республика Бурятия (4 зона), Республика Бурятия (5 зона), Республика Бурятия (6 зона), Республика Бурятия (7 зона), Республика Бурятия (8 зона), Ямало-Ненецкий автономный округ (1 зона севернее Полярного круга), Ямало-Ненецкий автономный округ (2 зона южнее Полярного круга), Ямало-Ненецкий автономный округ (3 зона южнее Полярного круга), Ямало-Ненецкий автономный округ (4 зона севернее Полярного круга), Ямало-Ненецкий автономный округ (5 зона южнее Полярного круга), Иркутская область (1 зона), Иркутская область (2 зона), Иркутская область (3 зона), Иркутская область (4 зона), Иркутская область (5 зона), Иркутская область (6 зона), Республика Карелия (1 зона), Республика Карелия (2 зона), Магаданская область (1 зона), Магаданская область (2 зона), Красноярский край (1 зона), Красноярский край (2 зона), Красноярский край (3 зона), Красноярский край (4 зона), Красноярский край (5 зона), Красноярский край (6 зона), Красноярский край (7 зона), Красноярский край (8 зона), Красноярский край (9 зона), Красноярский край (10 зона), Красноярский край (11 зона), Красноярский край (12 зона), Красноярский край (13 зона), Новосибирская область (1 зона), Новосибирская область (2 зона), Новосибирская область (3 зона), Новосибирская область (4 зона), Чукотский автономный округ (1 зона), Чукотский автономный округ (2 зона), Сахалинская область (2 зона), Сахалинская область (3 зона), Сахалинская область (4 зона), Сахалинская область (5 зона), Сахалинская область (1 зона), Забайкальский край (1 зона), Забайкальский край (2 зона), Амурская область (1 зона), Амурская область (2 зона) | 29.10.51.000.91.05.05-015 | Краны на автомобильном ходу, грузоподъемность 16 т | маш.-ч
Республика Саха (Якутия) (3 зона), Республика Саха (Якутия) (7 зона), Республика Саха (Якутия) (8 зона), Хабаровский край (зона 1) Хабаровск, Ханты-Мансийский автономный округ - Югра (зона 2) г. Сургут, Ханты-Мансийский автономный округ - Югра (зона 4) г. Урай, Красноярский край (7.4 зона Транснефть (Туруханск)), Республика Саха (Якутия) (1 зона), Республика Саха (Якутия) (4 зона), Республика Саха (Якутия) (6 зона), Республика Саха (Якутия) (10 зона), Республика Саха (Якутия) (11 зона), Московская область, Сахалинская область, Свердловская область, Смоленская область, Тамбовская область, Ямало-Ненецкий автономный округ, Чукотский автономный округ, Ненецкий автономный округ, Магаданская область, Забайкальский край, Челябинская область, Ульяновская область, Тюменская область, Тульская область, Томская область, Тверская область, Ярославская область, Липецкая область, Курская область, Приморский край, Красноярский край, Краснодарский край, Алтайский край, Чеченская Республика, Удмуртская Республика, Ставропольский край, Амурская область, Архангельская область, Курганская область, Костромская область, Кировская область, Кемеровская область, Камчатский край, Калужская область, Калининградская область, Ленинградская область, Иркутская область, Воронежская область, Вологодская область, Волгоградская область, Саратовская область, Самарская область, Рязанская область, Ростовская область, Псковская область, Пермский край, Пензенская область, Орловская область, Оренбургская область, Омская область, Марий Эл Республика, Красноярский край (10 зона Транснефть (Богучаны)), Хабаровский край (зона 2) Комсомольск-на -Амуре, Новосибирская область, Новгородская область, Нижегородская область, Мурманская область, Владимирская область, Брянская область, Белгородская область, Астраханская область, Ивановская область, Карачаево-Черкесская Республика, Кабардино-Балкарская Республика, Москва город, Чувашская Республика - Чувашия, Республика Бурятия, Алтай Республика, Дагестан Республика, Ингушетия Республика, Калмыкия Республика, Карелия Республика, Республика Коми, Мордовия Республика, Северная Осетия - Алания Республика, Татарстан Республика, Тыва Республика, Хакасия Республика, Еврейская автономная область, Санкт-Петербург город, Крым Республика, Севастополь город, Башкортостан Республика, Адыгея Республика, Республика Коми (1 зона), Республика Коми (2 зона), Республика Коми (3 зона), Республика Коми (4 зона), Республика Коми (5 зона), Архангельская область базовый район, Архангельская область (районы Крайнего Севера), Архангельская область (районы островов Северного Ледовитого океана и его морей), Вся Россия, Республика Саха (Якутия) (2 зона), Республика Саха (Якутия) (5 зона), Республика Саха (Якутия) (9 зона), Республика Саха (Якутия) (12 зона), Красноярский край (3 зона Транснефть (Канск)), Хабаровский край (зона 3) Охотск, Ханты-Мансийский автономный округ - Югра (зона 1) г. Нижневартовск, Ханты-Мансийский автономный округ - Югра (зона 3) г. Ханты-Мансийск, Ханты-Мансийский автономный округ - Югра (зона 5) г. Белоярский, Республика Саха (Якутия), Хабаровский край, Ханты-Мансийский автономный округ - Югра, Республика Бурятия (1 зона), Республика Бурятия (2 зона), Республика Бурятия (3 зона), Республика Бурятия (4 зона), Республика Бурятия (5 зона), Республика Бурятия (6 зона), Республика Бурятия (7 зона), Республика Бурятия (8 зона), Ямало-Ненецкий автономный округ (1 зона севернее Полярного круга), Ямало-Ненецкий автономный округ (2 зона южнее Полярного круга), Ямало-Ненецкий автономный округ (3 зона южнее Полярного круга), Ямало-Ненецкий автономный округ (4 зона севернее Полярного круга), Ямало-Ненецкий автономный округ (5 зона южнее Полярного круга), Иркутская область (1 зона), Иркутская область (2 зона), Иркутская область (3 зона), Иркутская область (4 зона), Иркутская область (5 зона), Иркутская область (6 зона), Республика Карелия (1 зона), Республика Карелия (2 зона), Магаданская область (1 зона), Магаданская область (2 зона), Красноярский край (1 зона), Красноярский край (2 зона), Красноярский край (3 зона), Красноярский край (4 зона), Красноярский край (5 зона), Красноярский край (6 зона), Красноярский край (7 зона), Красноярский край (8 зона), Красноярский край (9 зона), Красноярский край (10 зона), Красноярский край (11 зона), Красноярский край (12 зона), Красноярский край (13 зона), Новосибирская область (1 зона), Новосибирская область (2 зона), Новосибирская область (3 зона), Новосибирская область (4 зона), Чукотский автономный округ (1 зона), Чукотский автономный округ (2 зона), Сахалинская область (2 зона), Сахалинская область (3 зона), Сахалинская область (4 зона), Сахалинская область (5 зона), Сахалинская область (1 зона), Забайкальский край (1 зона), Забайкальский край (2 зона), Амурская область (1 зона), Амурская область (2 зона) | 29.10.51.000.91.05.05-016 | Краны на автомобильном ходу, грузоподъемность 25 т | маш.-ч
Республика Саха (Якутия) (3 зона), Республика Саха (Якутия) (7 зона), Республика Саха (Якутия) (8 зона), Хабаровский край (зона 1) Хабаровск, Ханты-Мансийский автономный округ - Югра (зона 2) г. Сургут, Ханты-Мансийский автономный округ - Югра (зона 4) г. Урай, Красноярский край (7.4 зона Транснефть (Туруханск)), Республика Саха (Якутия) (1 зона), Республика Саха (Якутия) (4 зона), Республика Саха (Якутия) (6 зона), Республика Саха (Якутия) (10 зона), Республика Саха (Якутия) (11 зона), Московская область, Сахалинская область, Свердловская область, Смоленская область, Тамбовская область, Ямало-Ненецкий автономный округ, Чукотский автономный округ, Ненецкий автономный округ, Магаданская область, Забайкальский край, Челябинская область, Ульяновская область, Тюменская область, Тульская область, Томская область, Тверская область, Ярославская область, Липецкая область, Курская область, Приморский край, Красноярский край, Краснодарский край, Алтайский край, Чеченская Республика, Удмуртская Республика, Ставропольский край, Амурская область, Архангельская область, Курганская область, Костромская область, Кировская область, Кемеровская область, Камчатский край, Калужская область, Калининградская область, Ленинградская область, Иркутская область, Воронежская область, Вологодская область, Волгоградская область, Саратовская область, Самарская область, Рязанская область, Ростовская область, Псковская область, Пермский край, Пензенская область, Орловская область, Оренбургская область, Омская область, Марий Эл Республика, Красноярский край (10 зона Транснефть (Богучаны)), Хабаровский край (зона 2) Комсомольск-на -Амуре, Новосибирская область, Новгородская область, Нижегородская область, Мурманская область, Владимирская область, Брянская область, Белгородская область, Астраханская область, Ивановская область, Карачаево-Черкесская Республика, Кабардино-Балкарская Республика, Москва город, Чувашская Республика - Чувашия, Республика Бурятия, Алтай Республика, Дагестан Республика, Ингушетия Республика, Калмыкия Республика, Карелия Республика, Республика Коми, Мордовия Республика, Северная Осетия - Алания Республика, Татарстан Республика, Тыва Республика, Хакасия Республика, Еврейская автономная область, Санкт-Петербург город, Крым Республика, Севастополь город, Башкортостан Республика, Адыгея Республика, Республика Коми (1 зона), Республика Коми (2 зона), Республика Коми (3 зона), Республика Коми (4 зона), Республика Коми (5 зона), Архангельская область базовый район, Архангельская область (районы Крайнего Севера), Архангельская область (районы островов Северного Ледовитого океана и его морей), Вся Россия, Республика Саха (Якутия) (2 зона), Республика Саха (Якутия) (5 зона), Республика Саха (Якутия) (9 зона), Республика Саха (Якутия) (12 зона), Красноярский край (3 зона Транснефть (Канск)), Хабаровский край (зона 3) Охотск, Ханты-Мансийский автономный округ - Югра (зона 1) г. Нижневартовск, Ханты-Мансийский автономный округ - Югра (зона 3) г. Ханты-Мансийск, Ханты-Мансийский автономный округ - Югра (зона 5) г. Белоярский, Республика Саха (Якутия), Хабаровский край, Ханты-Мансийский автономный округ - Югра, Республика Бурятия (1 зона), Республика Бурятия (2 зона), Республика Бурятия (3 зона), Республика Бурятия (4 зона), Республика Бурятия (5 зона), Республика Бурятия (6 зона), Республика Бурятия (7 зона), Республика Бурятия (8 зона), Ямало-Ненецкий автономный округ (1 зона севернее Полярного круга), Ямало-Ненецкий автономный округ (2 зона южнее Полярного круга), Ямало-Ненецкий автономный округ (3 зона южнее Полярного круга), Ямало-Ненецкий автономный округ (4 зона севернее Полярного круга), Ямало-Ненецкий автономный округ (5 зона южнее Полярного круга), Иркутская область (1 зона), Иркутская область (2 зона), Иркутская область (3 зона), Иркутская область (4 зона), Иркутская область (5 зона), Иркутская область (6 зона), Республика Карелия (1 зона), Республика Карелия (2 зона), Магаданская область (1 зона), Магаданская область (2 зона), Красноярский край (1 зона), Красноярский край (2 зона), Красноярский край (3 зона), Красноярский край (4 зона), Красноярский край (5 зона), Красноярский край (6 зона), Красноярский край (7 зона), Красноярский край (8 зона), Красноярский край (9 зона), Красноярский край (10 зона), Красноярский край (11 зона), Красноярский край (12 зона), Красноярский край (13 зона), Новосибирская область (1 зона), Новосибирская область (2 зона), Новосибирская область (3 зона), Новосибирская область (4 зона), Чукотский автономный округ (1 зона), Чукотский автономный округ (2 зона), Сахалинская область (2 зона), Сахалинская область (3 зона), Сахалинская область (4 зона), Сахалинская область (5 зона), Сахалинская область (1 зона), Забайкальский край (1 зона), Забайкальский край (2 зона), Амурская область (1 зона), Амурская область (2 зона) | 28.22.14.151.91.05.06-007 | Краны на гусеничном ходу, грузоподъемность 25 т | маш.-ч
Республика Саха (Якутия) (3 зона), Республика Саха (Якутия) (7 зона), Республика Саха (Якутия) (8 зона), Хабаровский край (зона 1) Хабаровск, Ханты-Мансийский автономный округ - Югра (зона 2) г. Сургут, Ханты-Мансийский автономный округ - Югра (зона 4) г. Урай, Красноярский край (7.4 зона Транснефть (Туруханск)), Республика Саха (Якутия) (1 зона), Республика Саха (Якутия) (4 зона), Республика Саха (Якутия) (6 зона), Республика Саха (Якутия) (10 зона), Республика Саха (Якутия) (11 зона), Московская область, Сахалинская область, Свердловская область, Смоленская область, Тамбовская область, Ямало-Ненецкий автономный округ, Чукотский автономный округ, Ненецкий автономный округ, Магаданская область, Забайкальский край, Челябинская область, Ульяновская область, Тюменская область, Тульская область, Томская область, Тверская область, Ярославская область, Липецкая область, Курская область, Приморский край, Красноярский край, Краснодарский край, Алтайский край, Чеченская Республика, Удмуртская Республика, Ставропольский край, Амурская область, Архангельская область, Курганская область, Костромская область, Кировская область, Кемеровская область, Камчатский край, Калужская область, Калининградская область, Ленинградская область, Иркутская область, Воронежская область, Вологодская область, Волгоградская область, Саратовская область, Самарская область, Рязанская область, Ростовская область, Псковская область, Пермский край, Пензенская область, Орловская область, Оренбургская область, Омская область, Марий Эл Республика, Красноярский край (10 зона Транснефть (Богучаны)), Хабаровский край (зона 2) Комсомольск-на -Амуре, Новосибирская область, Новгородская область, Нижегородская область, Мурманская область, Владимирская область, Брянская область, Белгородская область, Астраханская область, Ивановская область, Карачаево-Черкесская Республика, Кабардино-Балкарская Республика, Москва город, Чувашская Республика - Чувашия, Республика Бурятия, Алтай Республика, Дагестан Республика, Ингушетия Республика, Калмыкия Республика, Карелия Республика, Республика Коми, Мордовия Республика, Северная Осетия - Алания Республика, Татарстан Республика, Тыва Республика, Хакасия Республика, Еврейская автономная область, Санкт-Петербург город, Крым Республика, Севастополь город, Башкортостан Республика, Адыгея Республика, Республика Коми (1 зона), Республика Коми (2 зона), Республика Коми (3 зона), Республика Коми (4 зона), Республика Коми (5 зона), Архангельская область базовый район, Архангельская область (районы Крайнего Севера), Архангельская область (районы островов Северного Ледовитого океана и его морей), Вся Россия, Республика Саха (Якутия) (2 зона), Республика Саха (Якутия) (5 зона), Республика Саха (Якутия) (9 зона), Республика Саха (Якутия) (12 зона), Красноярский край (3 зона Транснефть (Канск)), Хабаровский край (зона 3) Охотск, Ханты-Мансийский автономный округ - Югра (зона 1) г. Нижневартовск, Ханты-Мансийский автономный округ - Югра (зона 3) г. Ханты-Мансийск, Ханты-Мансийский автономный округ - Югра (зона 5) г. Белоярский, Республика Саха (Якутия), Хабаровский край, Ханты-Мансийский автономный округ - Югра, Республика Бурятия (1 зона), Республика Бурятия (2 зона), Республика Бурятия (3 зона), Республика Бурятия (4 зона), Республика Бурятия (5 зона), Республика Бурятия (6 зона), Республика Бурятия (7 зона), Республика Бурятия (8 зона), Ямало-Ненецкий автономный округ (1 зона севернее Полярного круга), Ямало-Ненецкий автономный округ (2 зона южнее Полярного круга), Ямало-Ненецкий автономный округ (3 зона южнее Полярного круга), Ямало-Ненецкий автономный округ (4 зона севернее Полярного круга), Ямало-Ненецкий автономный округ (5 зона южнее Полярного круга), Иркутская область (1 зона), Иркутская область (2 зона), Иркутская область (3 зона), Иркутская область (4 зона), Иркутская область (5 зона), Иркутская область (6 зона), Республика Карелия (1 зона), Республика Карелия (2 зона), Магаданская область (1 зона), Магаданская область (2 зона), Красноярский край (1 зона), Красноярский край (2 зона), Красноярский край (3 зона), Красноярский край (4 зона), Красноярский край (5 зона), Красноярский край (6 зона), Красноярский край (7 зона), Красноярский край (8 зона), Красноярский край (9 зона), Красноярский край (10 зона), Красноярский край (11 зона), Красноярский край (12 зона), Красноярский край (13 зона), Новосибирская область (1 зона), Новосибирская область (2 зона), Новосибирская область (3 зона), Новосибирская область (4 зона), Чукотский автономный округ (1 зона), Чукотский автономный округ (2 зона), Сахалинская область (2 зона), Сахалинская область (3 зона), Сахалинская область (4 зона), Сахалинская область (5 зона), Сахалинская область (1 зона), Забайкальский край (1 зона), Забайкальский край (2 зона), Амурская область (1 зона), Амурская область (2 зона) | 28.22.14.151.91.05.06-012 | Краны на гусеничном ходу, грузоподъемность до 16 т | маш.-ч
Республика Саха (Якутия) (3 зона), Республика Саха (Якутия) (7 зона), Республика Саха (Якутия) (8 зона), Хабаровский край (зона 1) Хабаровск, Ханты-Мансийский автономный округ - Югра (зона 2) г. Сургут, Ханты-Мансийский автономный округ - Югра (зона 4) г. Урай, Красноярский край (7.4 зона Транснефть (Туруханск)), Республика Саха (Якутия) (1 зона), Республика Саха (Якутия) (4 зона), Республика Саха (Якутия) (6 зона), Республика Саха (Якутия) (10 зона), Республика Саха (Якутия) (11 зона), Московская область, Сахалинская область, Свердловская область, Смоленская область, Тамбовская область, Ямало-Ненецкий автономный округ, Чукотский автономный округ, Ненецкий автономный округ, Магаданская область, Забайкальский край, Челябинская область, Ульяновская область, Тюменская область, Тульская область, Томская область, Тверская область, Ярославская область, Липецкая область, Курская область, Приморский край, Красноярский край, Краснодарский край, Алтайский край, Чеченская Республика, Удмуртская Республика, Ставропольский край, Амурская область, Архангельская область, Курганская область, Костромская область, Кировская область, Кемеровская область, Камчатский край, Калужская область, Калининградская область, Ленинградская область, Иркутская область, Воронежская область, Вологодская область, Волгоградская область, Саратовская область, Самарская область, Рязанская область, Ростовская область, Псковская область, Пермский край, Пензенская область, Орловская область, Оренбургская область, Омская область, Марий Эл Республика, Красноярский край (10 зона Транснефть (Богучаны)), Хабаровский край (зона 2) Комсомольск-на -Амуре, Новосибирская область, Новгородская область, Нижегородская область, Мурманская область, Владимирская область, Брянская область, Белгородская область, Астраханская область, Ивановская область, Карачаево-Черкесская Республика, Кабардино-Балкарская Республика, Москва город, Чувашская Республика - Чувашия, Республика Бурятия, Алтай Республика, Дагестан Республика, Ингушетия Республика, Калмыкия Республика, Карелия Республика, Республика Коми, Мордовия Республика, Северная Осетия - Алания Республика, Татарстан Республика, Тыва Республика, Хакасия Республика, Еврейская автономная область, Санкт-Петербург город, Крым Республика, Севастополь город, Башкортостан Республика, Адыгея Республика, Республика Коми (1 зона), Республика Коми (2 зона), Республика Коми (3 зона), Республика Коми (4 зона), Республика Коми (5 зона), Архангельская область базовый район, Архангельская область (районы Крайнего Севера), Архангельская область (районы островов Северного Ледовитого океана и его морей), Вся Россия, Республика Саха (Якутия) (2 зона), Республика Саха (Якутия) (5 зона), Республика Саха (Якутия) (9 зона), Республика Саха (Якутия) (12 зона), Красноярский край (3 зона Транснефть (Канск)), Хабаровский край (зона 3) Охотск, Ханты-Мансийский автономный округ - Югра (зона 1) г. Нижневартовск, Ханты-Мансийский автономный округ - Югра (зона 3) г. Ханты-Мансийск, Ханты-Мансийский автономный округ - Югра (зона 5) г. Белоярский, Республика Саха (Якутия), Хабаровский край, Ханты-Мансийский автономный округ - Югра, Республика Бурятия (1 зона), Республика Бурятия (2 зона), Республика Бурятия (3 зона), Республика Бурятия (4 зона), Республика Бурятия (5 зона), Республика Бурятия (6 зона), Республика Бурятия (7 зона), Республика Бурятия (8 зона), Ямало-Ненецкий автономный округ (1 зона севернее Полярного круга), Ямало-Ненецкий автономный округ (2 зона южнее Полярного круга), Ямало-Ненецкий автономный округ (3 зона южнее Полярного круга), Ямало-Ненецкий автономный округ (4 зона севернее Полярного круга), Ямало-Ненецкий автономный округ (5 зона южнее Полярного круга), Иркутская область (1 зона), Иркутская область (2 зона), Иркутская область (3 зона), Иркутская область (4 зона), Иркутская область (5 зона), Иркутская область (6 зона), Республика Карелия (1 зона), Республика Карелия (2 зона), Магаданская область (1 зона), Магаданская область (2 зона), Красноярский край (1 зона), Красноярский край (2 зона), Красноярский край (3 зона), Красноярский край (4 зона), Красноярский край (5 зона), Красноярский край (6 зона), Красноярский край (7 зона), Красноярский край (8 зона), Красноярский край (9 зона), Красноярский край (10 зона), Красноярский край (11 зона), Красноярский край (12 зона), Красноярский край (13 зона), Новосибирская область (1 зона), Новосибирская область (2 зона), Новосибирская область (3 зона), Новосибирская область (4 зона), Чукотский автономный округ (1 зона), Чукотский автономный округ (2 зона), Сахалинская область (2 зона), Сахалинская область (3 зона), Сахалинская область (4 зона), Сахалинская область (5 зона), Сахалинская область (1 зона), Забайкальский край (1 зона), Забайкальский край (2 зона), Амурская область (1 зона), Амурская область (2 зона) | 28.22.14.129.91.05.14-026 | Краны специальные строительные для возведения гиперболической оболочки градирни | маш.-ч
Республика Саха (Якутия) (3 зона), Республика Саха (Якутия) (7 зона), Республика Саха (Якутия) (8 зона), Хабаровский край (зона 1) Хабаровск, Ханты-Мансийский автономный округ - Югра (зона 2) г. Сургут, Ханты-Мансийский автономный округ - Югра (зона 4) г. Урай, Красноярский край (7.4 зона Транснефть (Туруханск)), Республика Саха (Якутия) (1 зона), Республика Саха (Якутия) (4 зона), Республика Саха (Якутия) (6 зона), Республика Саха (Якутия) (10 зона), Республика Саха (Якутия) (11 зона), Московская область, Сахалинская область, Свердловская область, Смоленская область, Тамбовская область, Ямало-Ненецкий автономный округ, Чукотский автономный округ, Ненецкий автономный округ, Магаданская область, Забайкальский край, Челябинская область, Ульяновская область, Тюменская область, Тульская область, Томская область, Тверская область, Ярославская область, Липецкая область, Курская область, Приморский край, Красноярский край, Краснодарский край, Алтайский край, Чеченская Республика, Удмуртская Республика, Ставропольский край, Амурская область, Архангельская область, Курганская область, Костромская область, Кировская область, Кемеровская область, Камчатский край, Калужская область, Калининградская область, Ленинградская область, Иркутская область, Воронежская область, Вологодская область, Волгоградская область, Саратовская область, Самарская область, Рязанская область, Ростовская область, Псковская область, Пермский край, Пензенская область, Орловская область, Оренбургская область, Омская область, Марий Эл Республика, Красноярский край (10 зона Транснефть (Богучаны)), Хабаровский край (зона 2) Комсомольск-на -Амуре, Новосибирская область, Новгородская область, Нижегородская область, Мурманская область, Владимирская область, Брянская область, Белгородская область, Астраханская область, Ивановская область, Карачаево-Черкесская Республика, Кабардино-Балкарская Республика, Москва город, Чувашская Республика - Чувашия, Республика Бурятия, Алтай Республика, Дагестан Республика, Ингушетия Республика, Калмыкия Республика, Карелия Республика, Республика Коми, Мордовия Республика, Северная Осетия - Алания Республика, Татарстан Республика, Тыва Республика, Хакасия Республика, Еврейская автономная область, Санкт-Петербург город, Крым Республика, Севастополь город, Башкортостан Республика, Адыгея Республика, Республика Коми (1 зона), Республика Коми (2 зона), Республика Коми (3 зона), Республика Коми (4 зона), Республика Коми (5 зона), Архангельская область базовый район, Архангельская область (районы Крайнего Севера), Архангельская область (районы островов Северного Ледовитого океана и его морей), Вся Россия, Республика Саха (Якутия) (2 зона), Республика Саха (Якутия) (5 зона), Республика Саха (Якутия) (9 зона), Республика Саха (Якутия) (12 зона), Красноярский край (3 зона Транснефть (Канск)), Хабаровский край (зона 3) Охотск, Ханты-Мансийский автономный округ - Югра (зона 1) г. Нижневартовск, Ханты-Мансийский автономный округ - Югра (зона 3) г. Ханты-Мансийск, Ханты-Мансийский автономный округ - Югра (зона 5) г. Белоярский, Республика Саха (Якутия), Хабаровский край, Ханты-Мансийский автономный округ - Югра, Республика Бурятия (1 зона), Республика Бурятия (2 зона), Республика Бурятия (3 зона), Республика Бурятия (4 зона), Республика Бурятия (5 зона), Республика Бурятия (6 зона), Республика Бурятия (7 зона), Республика Бурятия (8 зона), Ямало-Ненецкий автономный округ (1 зона севернее Полярного круга), Ямало-Ненецкий автономный округ (2 зона южнее Полярного круга), Ямало-Ненецкий автономный округ (3 зона южнее Полярного круга), Ямало-Ненецкий автономный округ (4 зона севернее Полярного круга), Ямало-Ненецкий автономный округ (5 зона южнее Полярного круга), Иркутская область (1 зона), Иркутская область (2 зона), Иркутская область (3 зона), Иркутская область (4 зона), Иркутская область (5 зона), Иркутская область (6 зона), Республика Карелия (1 зона), Республика Карелия (2 зона), Магаданская область (1 зона), Магаданская область (2 зона), Красноярский край (1 зона), Красноярский край (2 зона), Красноярский край (3 зона), Красноярский край (4 зона), Красноярский край (5 зона), Красноярский край (6 зона), Красноярский край (7 зона), Красноярский край (8 зона), Красноярский край (9 зона), Красноярский край (10 зона), Красноярский край (11 зона), Красноярский край (12 зона), Красноярский край (13 зона), Новосибирская область (1 зона), Новосибирская область (2 зона), Новосибирская область (3 зона), Новосибирская область (4 зона), Чукотский автономный округ (1 зона), Чукотский автономный округ (2 зона), Сахалинская область (2 зона), Сахалинская область (3 зона), Сахалинская область (4 зона), Сахалинская область (5 зона), Сахалинская область (1 зона), Забайкальский край (1 зона), Забайкальский край (2 зона), Амурская область (1 зона), Амурская область (2 зона) | 28.22.18.390.91.06.09-081 | Подмости самоподъемные для возведения железобетонных оболочек градирен | маш.-ч
Республика Саха (Якутия) (3 зона), Республика Саха (Якутия) (7 зона), Республика Саха (Якутия) (8 зона), Хабаровский край (зона 1) Хабаровск, Ханты-Мансийский автономный округ - Югра (зона 2) г. Сургут, Ханты-Мансийский автономный округ - Югра (зона 4) г. Урай, Красноярский край (7.4 зона Транснефть (Туруханск)), Республика Саха (Якутия) (1 зона), Республика Саха (Якутия) (4 зона), Республика Саха (Якутия) (6 зона), Республика Саха (Якутия) (10 зона), Республика Саха (Якутия) (11 зона), Московская область, Сахалинская область, Свердловская область, Смоленская область, Тамбовская область, Ямало-Ненецкий автономный округ, Чукотский автономный округ, Ненецкий автономный округ, Магаданская область, Забайкальский край, Челябинская область, Ульяновская область, Тюменская область, Тульская область, Томская область, Тверская область, Ярославская область, Липецкая область, Курская область, Приморский край, Красноярский край, Краснодарский край, Алтайский край, Чеченская Республика, Удмуртская Республика, Ставропольский край, Амурская область, Архангельская область, Курганская область, Костромская область, Кировская область, Кемеровская область, Камчатский край, Калужская область, Калининградская область, Ленинградская область, Иркутская область, Воронежская область, Вологодская область, Волгоградская область, Саратовская область, Самарская область, Рязанская область, Ростовская область, Псковская область, Пермский край, Пензенская область, Орловская область, Оренбургская область, Омская область, Марий Эл Республика, Красноярский край (10 зона Транснефть (Богучаны)), Хабаровский край (зона 2) Комсомольск-на -Амуре, Новосибирская область, Новгородская область, Нижегородская область, Мурманская область, Владимирская область, Брянская область, Белгородская область, Астраханская область, Ивановская область, Карачаево-Черкесская Республика, Кабардино-Балкарская Республика, Москва город, Чувашская Республика - Чувашия, Республика Бурятия, Алтай Республика, Дагестан Республика, Ингушетия Республика, Калмыкия Республика, Карелия Республика, Республика Коми, Мордовия Республика, Северная Осетия - Алания Республика, Татарстан Республика, Тыва Республика, Хакасия Республика, Еврейская автономная область, Санкт-Петербург город, Крым Республика, Севастополь город, Башкортостан Республика, Адыгея Республика, Республика Коми (1 зона), Республика Коми (2 зона), Республика Коми (3 зона), Республика Коми (4 зона), Республика Коми (5 зона), Архангельская область базовый район, Архангельская область (районы Крайнего Севера), Архангельская область (районы островов Северного Ледовитого океана и его морей), Вся Россия, Республика Саха (Якутия) (2 зона), Республика Саха (Якутия) (5 зона), Республика Саха (Якутия) (9 зона), Республика Саха (Якутия) (12 зона), Красноярский край (3 зона Транснефть (Канск)), Хабаровский край (зона 3) Охотск, Ханты-Мансийский автономный округ - Югра (зона 1) г. Нижневартовск, Ханты-Мансийский автономный округ - Югра (зона 3) г. Ханты-Мансийск, Ханты-Мансийский автономный округ - Югра (зона 5) г. Белоярский, Республика Саха (Якутия), Хабаровский край, Ханты-Мансийский автономный округ - Югра, Республика Бурятия (1 зона), Республика Бурятия (2 зона), Республика Бурятия (3 зона), Республика Бурятия (4 зона), Республика Бурятия (5 зона), Республика Бурятия (6 зона), Республика Бурятия (7 зона), Республика Бурятия (8 зона), Ямало-Ненецкий автономный округ (1 зона севернее Полярного круга), Ямало-Ненецкий автономный округ (2 зона южнее Полярного круга), Ямало-Ненецкий автономный округ (3 зона южнее Полярного круга), Ямало-Ненецкий автономный округ (4 зона севернее Полярного круга), Ямало-Ненецкий автономный округ (5 зона южнее Полярного круга), Иркутская область (1 зона), Иркутская область (2 зона), Иркутская область (3 зона), Иркутская область (4 зона), Иркутская область (5 зона), Иркутская область (6 зона), Республика Карелия (1 зона), Республика Карелия (2 зона), Магаданская область (1 зона), Магаданская область (2 зона), Красноярский край (1 зона), Красноярский край (2 зона), Красноярский край (3 зона), Красноярский край (4 зона), Красноярский край (5 зона), Красноярский край (6 зона), Красноярский край (7 зона), Красноярский край (8 зона), Красноярский край (9 зона), Красноярский край (10 зона), Красноярский край (11 зона), Красноярский край (12 зона), Красноярский край (13 зона), Новосибирская область (1 зона), Новосибирская область (2 зона), Новосибирская область (3 зона), Новосибирская область (4 зона), Чукотский автономный округ (1 зона), Чукотский автономный округ (2 зона), Сахалинская область (2 зона), Сахалинская область (3 зона), Сахалинская область (4 зона), Сахалинская область (5 зона), Сахалинская область (1 зона), Забайкальский край (1 зона), Забайкальский край (2 зона), Амурская область (1 зона), Амурская область (2 зона) | 29.10.59.116.91.07.02-011 | Автобетононасосы, производительность 65 м3/ч | маш.-ч
Республика Саха (Якутия) (3 зона), Республика Саха (Якутия) (7 зона), Республика Саха (Якутия) (8 зона), Хабаровский край (зона 1) Хабаровск, Ханты-Мансийский автономный округ - Югра (зона 2) г. Сургут, Ханты-Мансийский автономный округ - Югра (зона 4) г. Урай, Красноярский край (7.4 зона Транснефть (Туруханск)), Республика Саха (Якутия) (1 зона), Республика Саха (Якутия) (4 зона), Республика Саха (Якутия) (6 зона), Республика Саха (Якутия) (10 зона), Республика Саха (Якутия) (11 зона), Московская область, Сахалинская область, Свердловская область, Смоленская область, Тамбовская область, Ямало-Ненецкий автономный округ, Чукотский автономный округ, Ненецкий автономный округ, Магаданская область, Забайкальский край, Челябинская область, Ульяновская область, Тюменская область, Тульская область, Томская область, Тверская область, Ярославская область, Липецкая область, Курская область, Приморский край, Красноярский край, Краснодарский край, Алтайский край, Чеченская Республика, Удмуртская Республика, Ставропольский край, Амурская область, Архангельская область, Курганская область, Костромская область, Кировская область, Кемеровская область, Камчатский край, Калужская область, Калининградская область, Ленинградская область, Иркутская область, Воронежская область, Вологодская область, Волгоградская область, Саратовская область, Самарская область, Рязанская область, Ростовская область, Псковская область, Пермский край, Пензенская область, Орловская область, Оренбургская область, Омская область, Марий Эл Республика, Красноярский край (10 зона Транснефть (Богучаны)), Хабаровский край (зона 2) Комсомольск-на -Амуре, Новосибирская область, Новгородская область, Нижегородская область, Мурманская область, Владимирская область, Брянская область, Белгородская область, Астраханская область, Ивановская область, Карачаево-Черкесская Республика, Кабардино-Балкарская Республика, Москва город, Чувашская Республика - Чувашия, Республика Бурятия, Алтай Республика, Дагестан Республика, Ингушетия Республика, Калмыкия Республика, Карелия Республика, Республика Коми, Мордовия Республика, Северная Осетия - Алания Республика, Татарстан Республика, Тыва Республика, Хакасия Республика, Еврейская автономная область, Санкт-Петербург город, Крым Республика, Севастополь город, Башкортостан Республика, Адыгея Республика, Республика Коми (1 зона), Республика Коми (2 зона), Республика Коми (3 зона), Республика Коми (4 зона), Республика Коми (5 зона), Архангельская область базовый район, Архангельская область (районы Крайнего Севера), Архангельская область (районы островов Северного Ледовитого океана и его морей), Вся Россия, Республика Саха (Якутия) (2 зона), Республика Саха (Якутия) (5 зона), Республика Саха (Якутия) (9 зона), Республика Саха (Якутия) (12 зона), Красноярский край (3 зона Транснефть (Канск)), Хабаровский край (зона 3) Охотск, Ханты-Мансийский автономный округ - Югра (зона 1) г. Нижневартовск, Ханты-Мансийский автономный округ - Югра (зона 3) г. Ханты-Мансийск, Ханты-Мансийский автономный округ - Югра (зона 5) г. Белоярский, Республика Саха (Якутия), Хабаровский край, Ханты-Мансийский автономный округ - Югра, Республика Бурятия (1 зона), Республика Бурятия (2 зона), Республика Бурятия (3 зона), Республика Бурятия (4 зона), Республика Бурятия (5 зона), Республика Бурятия (6 зона), Республика Бурятия (7 зона), Республика Бурятия (8 зона), Ямало-Ненецкий автономный округ (1 зона севернее Полярного круга), Ямало-Ненецкий автономный округ (2 зона южнее Полярного круга), Ямало-Ненецкий автономный округ (3 зона южнее Полярного круга), Ямало-Ненецкий автономный округ (4 зона севернее Полярного круга), Ямало-Ненецкий автономный округ (5 зона южнее Полярного круга), Иркутская область (1 зона), Иркутская область (2 зона), Иркутская область (3 зона), Иркутская область (4 зона), Иркутская область (5 зона), Иркутская область (6 зона), Республика Карелия (1 зона), Республика Карелия (2 зона), Магаданская область (1 зона), Магаданская область (2 зона), Красноярский край (1 зона), Красноярский край (2 зона), Красноярский край (3 зона), Красноярский край (4 зона), Красноярский край (5 зона), Красноярский край (6 зона), Красноярский край (7 зона), Красноярский край (8 зона), Красноярский край (9 зона), Красноярский край (10 зона), Красноярский край (11 зона), Красноярский край (12 зона), Красноярский край (13 зона), Новосибирская область (1 зона), Новосибирская область (2 зона), Новосибирская область (3 зона), Новосибирская область (4 зона), Чукотский автономный округ (1 зона), Чукотский автономный округ (2 зона), Сахалинская область (2 зона), Сахалинская область (3 зона), Сахалинская область (4 зона), Сахалинская область (5 зона), Сахалинская область (1 зона), Забайкальский край (1 зона), Забайкальский край (2 зона), Амурская область (1 зона), Амурская область (2 зона) | 29.10.59.116.91.07.02-013 | Автобетононасосы, производительность 110 м3/ч | маш.-ч
Республика Саха (Якутия) (3 зона), Республика Саха (Якутия) (7 зона), Республика Саха (Якутия) (8 зона), Хабаровский край (зона 1) Хабаровск, Ханты-Мансийский автономный округ - Югра (зона 2) г. Сургут, Ханты-Мансийский автономный округ - Югра (зона 4) г. Урай, Красноярский край (7.4 зона Транснефть (Туруханск)), Республика Саха (Якутия) (1 зона), Республика Саха (Якутия) (4 зона), Республика Саха (Якутия) (6 зона), Республика Саха (Якутия) (10 зона), Республика Саха (Якутия) (11 зона), Московская область, Сахалинская область, Свердловская область, Смоленская область, Тамбовская область, Ямало-Ненецкий автономный округ, Чукотский автономный округ, Ненецкий автономный округ, Магаданская область, Забайкальский край, Челябинская область, Ульяновская область, Тюменская область, Тульская область, Томская область, Тверская область, Ярославская область, Липецкая область, Курская область, Приморский край, Красноярский край, Краснодарский край, Алтайский край, Чеченская Республика, Удмуртская Республика, Ставропольский край, Амурская область, Архангельская область, Курганская область, Костромская область, Кировская область, Кемеровская область, Камчатский край, Калужская область, Калининградская область, Ленинградская область, Иркутская область, Воронежская область, Вологодская область, Волгоградская область, Саратовская область, Самарская область, Рязанская область, Ростовская область, Псковская область, Пермский край, Пензенская область, Орловская область, Оренбургская область, Омская область, Марий Эл Республика, Красноярский край (10 зона Транснефть (Богучаны)), Хабаровский край (зона 2) Комсомольск-на -Амуре, Новосибирская область, Новгородская область, Нижегородская область, Мурманская область, Владимирская область, Брянская область, Белгородская область, Астраханская область, Ивановская область, Карачаево-Черкесская Республика, Кабардино-Балкарская Республика, Москва город, Чувашская Республика - Чувашия, Республика Бурятия, Алтай Республика, Дагестан Республика, Ингушетия Республика, Калмыкия Республика, Карелия Республика, Республика Коми, Мордовия Республика, Северная Осетия - Алания Республика, Татарстан Республика, Тыва Республика, Хакасия Республика, Еврейская автономная область, Санкт-Петербург город, Крым Республика, Севастополь город, Башкортостан Республика, Адыгея Республика, Республика Коми (1 зона), Республика Коми (2 зона), Республика Коми (3 зона), Республика Коми (4 зона), Республика Коми (5 зона), Архангельская область базовый район, Архангельская область (районы Крайнего Севера), Архангельская область (районы островов Северного Ледовитого океана и его морей), Вся Россия, Республика Саха (Якутия) (2 зона), Республика Саха (Якутия) (5 зона), Республика Саха (Якутия) (9 зона), Республика Саха (Якутия) (12 зона), Красноярский край (3 зона Транснефть (Канск)), Хабаровский край (зона 3) Охотск, Ханты-Мансийский автономный округ - Югра (зона 1) г. Нижневартовск, Ханты-Мансийский автономный округ - Югра (зона 3) г. Ханты-Мансийск, Ханты-Мансийский автономный округ - Югра (зона 5) г. Белоярский, Республика Саха (Якутия), Хабаровский край, Ханты-Мансийский автономный округ - Югра, Республика Бурятия (1 зона), Республика Бурятия (2 зона), Республика Бурятия (3 зона), Республика Бурятия (4 зона), Республика Бурятия (5 зона), Республика Бурятия (6 зона), Республика Бурятия (7 зона), Республика Бурятия (8 зона), Ямало-Ненецкий автономный округ (1 зона севернее Полярного круга), Ямало-Ненецкий автономный округ (2 зона южнее Полярного круга), Ямало-Ненецкий автономный округ (3 зона южнее Полярного круга), Ямало-Ненецкий автономный округ (4 зона севернее Полярного круга), Ямало-Ненецкий автономный округ (5 зона южнее Полярного круга), Иркутская область (1 зона), Иркутская область (2 зона), Иркутская область (3 зона), Иркутская область (4 зона), Иркутская область (5 зона), Иркутская область (6 зона), Республика Карелия (1 зона), Республика Карелия (2 зона), Магаданская область (1 зона), Магаданская область (2 зона), Красноярский край (1 зона), Красноярский край (2 зона), Красноярский край (3 зона), Красноярский край (4 зона), Красноярский край (5 зона), Красноярский край (6 зона), Красноярский край (7 зона), Красноярский край (8 зона), Красноярский край (9 зона), Красноярский край (10 зона), Красноярский край (11 зона), Красноярский край (12 зона), Красноярский край (13 зона), Новосибирская область (1 зона), Новосибирская область (2 зона), Новосибирская область (3 зона), Новосибирская область (4 зона), Чукотский автономный округ (1 зона), Чукотский автономный округ (2 зона), Сахалинская область (2 зона), Сахалинская область (3 зона), Сахалинская область (4 зона), Сахалинская область (5 зона), Сахалинская область (1 зона), Забайкальский край (1 зона), Забайкальский край (2 зона), Амурская область (1 зона), Амурская область (2 зона) | 28.13.11.140.91.07.02-022 | Бетононасосы прицепные с двигателем внутреннего сгорания, производительность 60 м3/ч | маш.-ч
Республика Саха (Якутия) (3 зона), Республика Саха (Якутия) (7 зона), Республика Саха (Якутия) (8 зона), Хабаровский край (зона 1) Хабаровск, Ханты-Мансийский автономный округ - Югра (зона 2) г. Сургут, Ханты-Мансийский автономный округ - Югра (зона 4) г. Урай, Красноярский край (7.4 зона Транснефть (Туруханск)), Республика Саха (Якутия) (1 зона), Республика Саха (Якутия) (4 зона), Республика Саха (Якутия) (6 зона), Республика Саха (Якутия) (10 зона), Республика Саха (Якутия) (11 зона), Московская область, Сахалинская область, Свердловская область, Смоленская область, Тамбовская область, Ямало-Ненецкий автономный округ, Чукотский автономный округ, Ненецкий автономный округ, Магаданская область, Забайкальский край, Челябинская область, Ульяновская область, Тюменская область, Тульская область, Томская область, Тверская область, Ярославская область, Липецкая область, Курская область, Приморский край, Красноярский край, Краснодарский край, Алтайский край, Чеченская Республика, Удмуртская Республика, Ставропольский край, Амурская область, Архангельская область, Курганская область, Костромская область, Кировская область, Кемеровская область, Камчатский край, Калужская область, Калининградская область, Ленинградская область, Иркутская область, Воронежская область, Вологодская область, Волгоградская область, Саратовская область, Самарская область, Рязанская область, Ростовская область, Псковская область, Пермский край, Пензенская область, Орловская область, Оренбургская область, Омская область, Марий Эл Республика, Красноярский край (10 зона Транснефть (Богучаны)), Хабаровский край (зона 2) Комсомольск-на -Амуре, Новосибирская область, Новгородская область, Нижегородская область, Мурманская область, Владимирская область, Брянская область, Белгородская область, Астраханская область, Ивановская область, Карачаево-Черкесская Республика, Кабардино-Балкарская Республика, Москва город, Чувашская Республика - Чувашия, Республика Бурятия, Алтай Республика, Дагестан Республика, Ингушетия Республика, Калмыкия Республика, Карелия Республика, Республика Коми, Мордовия Республика, Северная Осетия - Алания Республика, Татарстан Республика, Тыва Республика, Хакасия Республика, Еврейская автономная область, Санкт-Петербург город, Крым Республика, Севастополь город, Башкортостан Республика, Адыгея Республика, Республика Коми (1 зона), Республика Коми (2 зона), Республика Коми (3 зона), Республика Коми (4 зона), Республика Коми (5 зона), Архангельская область базовый район, Архангельская область (районы Крайнего Севера), Архангельская область (районы островов Северного Ледовитого океана и его морей), Вся Россия, Республика Саха (Якутия) (2 зона), Республика Саха (Якутия) (5 зона), Республика Саха (Якутия) (9 зона), Республика Саха (Якутия) (12 зона), Красноярский край (3 зона Транснефть (Канск)), Хабаровский край (зона 3) Охотск, Ханты-Мансийский автономный округ - Югра (зона 1) г. Нижневартовск, Ханты-Мансийский автономный округ - Югра (зона 3) г. Ханты-Мансийск, Ханты-Мансийский автономный округ - Югра (зона 5) г. Белоярский, Республика Саха (Якутия), Хабаровский край, Ханты-Мансийский автономный округ - Югра, Республика Бурятия (1 зона), Республика Бурятия (2 зона), Республика Бурятия (3 зона), Республика Бурятия (4 зона), Республика Бурятия (5 зона), Республика Бурятия (6 зона), Республика Бурятия (7 зона), Республика Бурятия (8 зона), Ямало-Ненецкий автономный округ (1 зона севернее Полярного круга), Ямало-Ненецкий автономный округ (2 зона южнее Полярного круга), Ямало-Ненецкий автономный округ (3 зона южнее Полярного круга), Ямало-Ненецкий автономный округ (4 зона севернее Полярного круга), Ямало-Ненецкий автономный округ (5 зона южнее Полярного круга), Иркутская область (1 зона), Иркутская область (2 зона), Иркутская область (3 зона), Иркутская область (4 зона), Иркутская область (5 зона), Иркутская область (6 зона), Республика Карелия (1 зона), Республика Карелия (2 зона), Магаданская область (1 зона), Магаданская область (2 зона), Красноярский край (1 зона), Красноярский край (2 зона), Красноярский край (3 зона), Красноярский край (4 зона), Красноярский край (5 зона), Красноярский край (6 зона), Красноярский край (7 зона), Красноярский край (8 зона), Красноярский край (9 зона), Красноярский край (10 зона), Красноярский край (11 зона), Красноярский край (12 зона), Красноярский край (13 зона), Новосибирская область (1 зона), Новосибирская область (2 зона), Новосибирская область (3 зона), Новосибирская область (4 зона), Чукотский автономный округ (1 зона), Чукотский автономный округ (2 зона), Сахалинская область (2 зона), Сахалинская область (3 зона), Сахалинская область (4 зона), Сахалинская область (5 зона), Сахалинская область (1 зона), Забайкальский край (1 зона), Забайкальский край (2 зона), Амурская область (1 зона), Амурская область (2 зона) | 29.10.41.112.91.14.02-001 | Автомобили бортовые, грузоподъемность до 5 т | маш.-ч
Республика Саха (Якутия) (3 зона), Республика Саха (Якутия) (7 зона), Республика Саха (Якутия) (8 зона), Хабаровский край (зона 1) Хабаровск, Ханты-Мансийский автономный округ - Югра (зона 2) г. Сургут, Ханты-Мансийский автономный округ - Югра (зона 4) г. Урай, Красноярский край (7.4 зона Транснефть (Туруханск)), Республика Саха (Якутия) (1 зона), Республика Саха (Якутия) (4 зона), Республика Саха (Якутия) (6 зона), Республика Саха (Якутия) (10 зона), Республика Саха (Якутия) (11 зона), Московская область, Сахалинская область, Свердловская область, Смоленская область, Тамбовская область, Ямало-Ненецкий автономный округ, Чукотский автономный округ, Ненецкий автономный округ, Магаданская область, Забайкальский край, Челябинская область, Ульяновская область, Тюменская область, Тульская область, Томская область, Тверская область, Ярославская область, Липецкая область, Курская область, Приморский край, Красноярский край, Краснодарский край, Алтайский край, Чеченская Республика, Удмуртская Республика, Ставропольский край, Амурская область, Архангельская область, Курганская область, Костромская область, Кировская область, Кемеровская область, Камчатский край, Калужская область, Калининградская область, Ленинградская область, Иркутская область, Воронежская область, Вологодская область, Волгоградская область, Саратовская область, Самарская область, Рязанская область, Ростовская область, Псковская область, Пермский край, Пензенская область, Орловская область, Оренбургская область, Омская область, Марий Эл Республика, Красноярский край (10 зона Транснефть (Богучаны)), Хабаровский край (зона 2) Комсомольск-на -Амуре, Новосибирская область, Новгородская область, Нижегородская область, Мурманская область, Владимирская область, Брянская область, Белгородская область, Астраханская область, Ивановская область, Карачаево-Черкесская Республика, Кабардино-Балкарская Республика, Москва город, Чувашская Республика - Чувашия, Республика Бурятия, Алтай Республика, Дагестан Республика, Ингушетия Республика, Калмыкия Республика, Карелия Республика, Республика Коми, Мордовия Республика, Северная Осетия - Алания Республика, Татарстан Республика, Тыва Республика, Хакасия Республика, Еврейская автономная область, Санкт-Петербург город, Крым Республика, Севастополь город, Башкортостан Республика, Адыгея Республика, Республика Коми (1 зона), Республика Коми (2 зона), Республика Коми (3 зона), Республика Коми (4 зона), Республика Коми (5 зона), Архангельская область базовый район, Архангельская область (районы Крайнего Севера), Архангельская область (районы островов Северного Ледовитого океана и его морей), Вся Россия, Республика Саха (Якутия) (2 зона), Республика Саха (Якутия) (5 зона), Республика Саха (Якутия) (9 зона), Республика Саха (Якутия) (12 зона), Красноярский край (3 зона Транснефть (Канск)), Хабаровский край (зона 3) Охотск, Ханты-Мансийский автономный округ - Югра (зона 1) г. Нижневартовск, Ханты-Мансийский автономный округ - Югра (зона 3) г. Ханты-Мансийск, Ханты-Мансийский автономный округ - Югра (зона 5) г. Белоярский, Республика Саха (Якутия), Хабаровский край, Ханты-Мансийский автономный округ - Югра, Республика Бурятия (1 зона), Республика Бурятия (2 зона), Республика Бурятия (3 зона), Республика Бурятия (4 зона), Республика Бурятия (5 зона), Республика Бурятия (6 зона), Республика Бурятия (7 зона), Республика Бурятия (8 зона), Ямало-Ненецкий автономный округ (1 зона севернее Полярного круга), Ямало-Ненецкий автономный округ (2 зона южнее Полярного круга), Ямало-Ненецкий автономный округ (3 зона южнее Полярного круга), Ямало-Ненецкий автономный округ (4 зона севернее Полярного круга), Ямало-Ненецкий автономный округ (5 зона южнее Полярного круга), Иркутская область (1 зона), Иркутская область (2 зона), Иркутская область (3 зона), Иркутская область (4 зона), Иркутская область (5 зона), Иркутская область (6 зона), Республика Карелия (1 зона), Республика Карелия (2 зона), Магаданская область (1 зона), Магаданская область (2 зона), Красноярский край (1 зона), Красноярский край (2 зона), Красноярский край (3 зона), Красноярский край (4 зона), Красноярский край (5 зона), Красноярский край (6 зона), Красноярский край (7 зона), Красноярский край (8 зона), Красноярский край (9 зона), Красноярский край (10 зона), Красноярский край (11 зона), Красноярский край (12 зона), Красноярский край (13 зона), Новосибирская область (1 зона), Новосибирская область (2 зона), Новосибирская область (3 зона), Новосибирская область (4 зона), Чукотский автономный округ (1 зона), Чукотский автономный округ (2 зона), Сахалинская область (2 зона), Сахалинская область (3 зона), Сахалинская область (4 зона), Сахалинская область (5 зона), Сахалинская область (1 зона), Забайкальский край (1 зона), Забайкальский край (2 зона), Амурская область (1 зона), Амурская область (2 зона) | 29.10.41.123.91.14.03-002 | Автомобили-самосвалы, грузоподъемность до 10 т | маш.-ч
Республика Саха (Якутия) (3 зона), Республика Саха (Якутия) (7 зона), Республика Саха (Якутия) (8 зона), Хабаровский край (зона 1) Хабаровск, Ханты-Мансийский автономный округ - Югра (зона 2) г. Сургут, Ханты-Мансийский автономный округ - Югра (зона 4) г. Урай, Красноярский край (7.4 зона Транснефть (Туруханск)), Республика Саха (Якутия) (1 зона), Республика Саха (Якутия) (4 зона), Республика Саха (Якутия) (6 зона), Республика Саха (Якутия) (10 зона), Республика Саха (Якутия) (11 зона), Московская область, Сахалинская область, Свердловская область, Смоленская область, Тамбовская область, Ямало-Ненецкий автономный округ, Чукотский автономный округ, Ненецкий автономный округ, Магаданская область, Забайкальский край, Челябинская область, Ульяновская область, Тюменская область, Тульская область, Томская область, Тверская область, Ярославская область, Липецкая область, Курская область, Приморский край, Красноярский край, Краснодарский край, Алтайский край, Чеченская Республика, Удмуртская Республика, Ставропольский край, Амурская область, Архангельская область, Курганская область, Костромская область, Кировская область, Кемеровская область, Камчатский край, Калужская область, Калининградская область, Ленинградская область, Иркутская область, Воронежская область, Вологодская область, Волгоградская область, Саратовская область, Самарская область, Рязанская область, Ростовская область, Псковская область, Пермский край, Пензенская область, Орловская область, Оренбургская область, Омская область, Марий Эл Республика, Красноярский край (10 зона Транснефть (Богучаны)), Хабаровский край (зона 2) Комсомольск-на -Амуре, Новосибирская область, Новгородская область, Нижегородская область, Мурманская область, Владимирская область, Брянская область, Белгородская область, Астраханская область, Ивановская область, Карачаево-Черкесская Республика, Кабардино-Балкарская Республика, Москва город, Чувашская Республика - Чувашия, Республика Бурятия, Алтай Республика, Дагестан Республика, Ингушетия Республика, Калмыкия Республика, Карелия Республика, Республика Коми, Мордовия Республика, Северная Осетия - Алания Республика, Татарстан Республика, Тыва Республика, Хакасия Республика, Еврейская автономная область, Санкт-Петербург город, Крым Республика, Севастополь город, Башкортостан Республика, Адыгея Республика, Республика Коми (1 зона), Республика Коми (2 зона), Республика Коми (3 зона), Республика Коми (4 зона), Республика Коми (5 зона), Архангельская область базовый район, Архангельская область (районы Крайнего Севера), Архангельская область (районы островов Северного Ледовитого океана и его морей), Вся Россия, Республика Саха (Якутия) (2 зона), Республика Саха (Якутия) (5 зона), Республика Саха (Якутия) (9 зона), Республика Саха (Якутия) (12 зона), Красноярский край (3 зона Транснефть (Канск)), Хабаровский край (зона 3) Охотск, Ханты-Мансийский автономный округ - Югра (зона 1) г. Нижневартовск, Ханты-Мансийский автономный округ - Югра (зона 3) г. Ханты-Мансийск, Ханты-Мансийский автономный округ - Югра (зона 5) г. Белоярский, Республика Саха (Якутия), Хабаровский край, Ханты-Мансийский автономный округ - Югра, Республика Бурятия (1 зона), Республика Бурятия (2 зона), Республика Бурятия (3 зона), Республика Бурятия (4 зона), Республика Бурятия (5 зона), Республика Бурятия (6 зона), Республика Бурятия (7 зона), Республика Бурятия (8 зона), Ямало-Ненецкий автономный округ (1 зона севернее Полярного круга), Ямало-Ненецкий автономный округ (2 зона южнее Полярного круга), Ямало-Ненецкий автономный округ (3 зона южнее Полярного круга), Ямало-Ненецкий автономный округ (4 зона севернее Полярного круга), Ямало-Ненецкий автономный округ (5 зона южнее Полярного круга), Иркутская область (1 зона), Иркутская область (2 зона), Иркутская область (3 зона), Иркутская область (4 зона), Иркутская область (5 зона), Иркутская область (6 зона), Республика Карелия (1 зона), Республика Карелия (2 зона), Магаданская область (1 зона), Магаданская область (2 зона), Красноярский край (1 зона), Красноярский край (2 зона), Красноярский край (3 зона), Красноярский край (4 зона), Красноярский край (5 зона), Красноярский край (6 зона), Красноярский край (7 зона), Красноярский край (8 зона), Красноярский край (9 зона), Красноярский край (10 зона), Красноярский край (11 зона), Красноярский край (12 зона), Красноярский край (13 зона), Новосибирская область (1 зона), Новосибирская область (2 зона), Новосибирская область (3 зона), Новосибирская область (4 зона), Чукотский автономный округ (1 зона), Чукотский автономный округ (2 зона), Сахалинская область (2 зона), Сахалинская область (3 зона), Сахалинская область (4 зона), Сахалинская область (5 зона), Сахалинская область (1 зона), Забайкальский край (1 зона), Забайкальский край (2 зона), Амурская область (1 зона), Амурская область (2 зона) | 28.13.24.000.91.18.01-007 | Компрессоры винтовые передвижные с двигателем внутреннего сгорания, давление до 0,7 МПа (7 атм), производительность до 5,4 м3/мин | маш.-ч
Республика Саха (Якутия) (3 зона), Республика Саха (Якутия) (7 зона), Республика Саха (Якутия) (8 зона), Хабаровский край (зона 1) Хабаровск, Ханты-Мансийский автономный округ - Югра (зона 2) г. Сургут, Ханты-Мансийский автономный округ - Югра (зона 4) г. Урай, Красноярский край (7.4 зона Транснефть (Туруханск)), Республика Саха (Якутия) (1 зона), Республика Саха (Якутия) (4 зона), Республика Саха (Якутия) (6 зона), Республика Саха (Якутия) (10 зона), Республика Саха (Якутия) (11 зона), Московская область, Сахалинская область, Свердловская область, Смоленская область, Тамбовская область, Ямало-Ненецкий автономный округ, Чукотский автономный округ, Ненецкий автономный округ, Магаданская область, Забайкальский край, Челябинская область, Ульяновская область, Тюменская область, Тульская область, Томская область, Тверская область, Ярославская область, Липецкая область, Курская область, Приморский край, Красноярский край, Краснодарский край, Алтайский край, Чеченская Республика, Удмуртская Республика, Ставропольский край, Амурская область, Архангельская область, Курганская область, Костромская область, Кировская область, Кемеровская область, Камчатский край, Калужская область, Калининградская область, Ленинградская область, Иркутская область, Воронежская область, Вологодская область, Волгоградская область, Саратовская область, Самарская область, Рязанская область, Ростовская область, Псковская область, Пермский край, Пензенская область, Орловская область, Оренбургская область, Омская область, Марий Эл Республика, Красноярский край (10 зона Транснефть (Богучаны)), Хабаровский край (зона 2) Комсомольск-на -Амуре, Новосибирская область, Новгородская область, Нижегородская область, Мурманская область, Владимирская область, Брянская область, Белгородская область, Астраханская область, Ивановская область, Карачаево-Черкесская Республика, Кабардино-Балкарская Республика, Москва город, Чувашская Республика - Чувашия, Республика Бурятия, Алтай Республика, Дагестан Республика, Ингушетия Республика, Калмыкия Республика, Карелия Республика, Республика Коми, Мордовия Республика, Северная Осетия - Алания Республика, Татарстан Республика, Тыва Республика, Хакасия Республика, Еврейская автономная область, Санкт-Петербург город, Крым Республика, Севастополь город, Башкортостан Республика, Адыгея Республика, Республика Коми (1 зона), Республика Коми (2 зона), Республика Коми (3 зона), Республика Коми (4 зона), Республика Коми (5 зона), Архангельская область базовый район, Архангельская область (районы Крайнего Севера), Архангельская область (районы островов Северного Ледовитого океана и его морей), Вся Россия, Республика Саха (Якутия) (2 зона), Республика Саха (Якутия) (5 зона), Республика Саха (Якутия) (9 зона), Республика Саха (Якутия) (12 зона), Красноярский край (3 зона Транснефть (Канск)), Хабаровский край (зона 3) Охотск, Ханты-Мансийский автономный округ - Югра (зона 1) г. Нижневартовск, Ханты-Мансийский автономный округ - Югра (зона 3) г. Ханты-Мансийск, Ханты-Мансийский автономный округ - Югра (зона 5) г. Белоярский, Республика Саха (Якутия), Хабаровский край, Ханты-Мансийский автономный округ - Югра, Республика Бурятия (1 зона), Республика Бурятия (2 зона), Республика Бурятия (3 зона), Республика Бурятия (4 зона), Республика Бурятия (5 зона), Республика Бурятия (6 зона), Республика Бурятия (7 зона), Республика Бурятия (8 зона), Ямало-Ненецкий автономный округ (1 зона севернее Полярного круга), Ямало-Ненецкий автономный округ (2 зона южнее Полярного круга), Ямало-Ненецкий автономный округ (3 зона южнее Полярного круга), Ямало-Ненецкий автономный округ (4 зона севернее Полярного круга), Ямало-Ненецкий автономный округ (5 зона южнее Полярного круга), Иркутская область (1 зона), Иркутская область (2 зона), Иркутская область (3 зона), Иркутская область (4 зона), Иркутская область (5 зона), Иркутская область (6 зона), Республика Карелия (1 зона), Республика Карелия (2 зона), Магаданская область (1 зона), Магаданская область (2 зона), Красноярский край (1 зона), Красноярский край (2 зона), Красноярский край (3 зона), Красноярский край (4 зона), Красноярский край (5 зона), Красноярский край (6 зона), Красноярский край (7 зона), Красноярский край (8 зона), Красноярский край (9 зона), Красноярский край (10 зона), Красноярский край (11 зона), Красноярский край (12 зона), Красноярский край (13 зона), Новосибирская область (1 зона), Новосибирская область (2 зона), Новосибирская область (3 зона), Новосибирская область (4 зона), Чукотский автономный округ (1 зона), Чукотский автономный округ (2 зона), Сахалинская область (2 зона), Сахалинская область (3 зона), Сахалинская область (4 зона), Сахалинская область (5 зона), Сахалинская область (1 зона), Забайкальский край (1 зона), Забайкальский край (2 зона), Амурская область (1 зона), Амурская область (2 зона) | 28.13.14.190.91.19.08-015 | Насосы, производительность 200 м3/ч, напор 25 м, мощность 22 кВт | маш.-ч
Республика Саха (Якутия) (3 зона), Республика Саха (Якутия) (7 зона), Республика Саха (Якутия) (8 зона), Хабаровский край (зона 1) Хабаровск, Ханты-Мансийский автономный округ - Югра (зона 2) г. Сургут, Ханты-Мансийский автономный округ - Югра (зона 4) г. Урай, Красноярский край (7.4 зона Транснефть (Туруханск)), Республика Саха (Якутия) (1 зона), Республика Саха (Якутия) (4 зона), Республика Саха (Якутия) (6 зона), Республика Саха (Якутия) (10 зона), Республика Саха (Якутия) (11 зона), Московская область, Сахалинская область, Свердловская область, Смоленская область, Тамбовская область, Ямало-Ненецкий автономный округ, Чукотский автономный округ, Ненецкий автономный округ, Магаданская область, Забайкальский край, Челябинская область, Ульяновская область, Тюменская область, Тульская область, Томская область, Тверская область, Ярославская область, Липецкая область, Курская область, Приморский край, Красноярский край, Краснодарский край, Алтайский край, Чеченская Республика, Удмуртская Республика, Ставропольский край, Амурская область, Архангельская область, Курганская область, Костромская область, Кировская область, Кемеровская область, Камчатский край, Калужская область, Калининградская область, Ленинградская область, Иркутская область, Воронежская область, Вологодская область, Волгоградская область, Саратовская область, Самарская область, Рязанская область, Ростовская область, Псковская область, Пермский край, Пензенская область, Орловская область, Оренбургская область, Омская область, Марий Эл Республика, Красноярский край (10 зона Транснефть (Богучаны)), Хабаровский край (зона 2) Комсомольск-на -Амуре, Новосибирская область, Новгородская область, Нижегородская область, Мурманская область, Владимирская область, Брянская область, Белгородская область, Астраханская область, Ивановская область, Карачаево-Черкесская Республика, Кабардино-Балкарская Республика, Москва город, Чувашская Республика - Чувашия, Республика Бурятия, Алтай Республика, Дагестан Республика, Ингушетия Республика, Калмыкия Республика, Карелия Республика, Республика Коми, Мордовия Республика, Северная Осетия - Алания Республика, Татарстан Республика, Тыва Республика, Хакасия Республика, Еврейская автономная область, Санкт-Петербург город, Крым Республика, Севастополь город, Башкортостан Республика, Адыгея Республика, Республика Коми (1 зона), Республика Коми (2 зона), Республика Коми (3 зона), Республика Коми (4 зона), Республика Коми (5 зона), Архангельская область базовый район, Архангельская область (районы Крайнего Севера), Архангельская область (районы островов Северного Ледовитого океана и его морей), Вся Россия, Республика Саха (Якутия) (2 зона), Республика Саха (Якутия) (5 зона), Республика Саха (Якутия) (9 зона), Республика Саха (Якутия) (12 зона), Красноярский край (3 зона Транснефть (Канск)), Хабаровский край (зона 3) Охотск, Ханты-Мансийский автономный округ - Югра (зона 1) г. Нижневартовск, Ханты-Мансийский автономный округ - Югра (зона 3) г. Ханты-Мансийск, Ханты-Мансийский автономный округ - Югра (зона 5) г. Белоярский, Республика Саха (Якутия), Хабаровский край, Ханты-Мансийский автономный округ - Югра, Республика Бурятия (1 зона), Республика Бурятия (2 зона), Республика Бурятия (3 зона), Республика Бурятия (4 зона), Республика Бурятия (5 зона), Республика Бурятия (6 зона), Республика Бурятия (7 зона), Республика Бурятия (8 зона), Ямало-Ненецкий автономный округ (1 зона севернее Полярного круга), Ямало-Ненецкий автономный округ (2 зона южнее Полярного круга), Ямало-Ненецкий автономный округ (3 зона южнее Полярного круга), Ямало-Ненецкий автономный округ (4 зона севернее Полярного круга), Ямало-Ненецкий автономный округ (5 зона южнее Полярного круга), Иркутская область (1 зона), Иркутская область (2 зона), Иркутская область (3 зона), Иркутская область (4 зона), Иркутская область (5 зона), Иркутская область (6 зона), Республика Карелия (1 зона), Республика Карелия (2 зона), Магаданская область (1 зона), Магаданская область (2 зона), Красноярский край (1 зона), Красноярский край (2 зона), Красноярский край (3 зона), Красноярский край (4 зона), Красноярский край (5 зона), Красноярский край (6 зона), Красноярский край (7 зона), Красноярский край (8 зона), Красноярский край (9 зона), Красноярский край (10 зона), Красноярский край (11 зона), Красноярский край (12 зона), Красноярский край (13 зона), Новосибирская область (1 зона), Новосибирская область (2 зона), Новосибирская область (3 зона), Новосибирская область (4 зона), Чукотский автономный округ (1 зона), Чукотский автономный округ (2 зона), Сахалинская область (2 зона), Сахалинская область (3 зона), Сахалинская область (4 зона), Сахалинская область (5 зона), Сахалинская область (1 зона), Забайкальский край (1 зона), Забайкальский край (2 зона), Амурская область (1 зона), Амурская область (2 зона) | 28.92.21.110.91.01.01-039 | Бульдозеры, мощность 132 кВт (180 л.с.) | маш.-ч
Республика Саха (Якутия) (3 зона), Республика Саха (Якутия) (7 зона), Республика Саха (Якутия) (8 зона), Хабаровский край (зона 1) Хабаровск, Ханты-Мансийский автономный округ - Югра (зона 2) г. Сургут, Ханты-Мансийский автономный округ - Югра (зона 4) г. Урай, Красноярский край (7.4 зона Транснефть (Туруханск)), Республика Саха (Якутия) (1 зона), Республика Саха (Якутия) (4 зона), Республика Саха (Якутия) (6 зона), Республика Саха (Якутия) (10 зона), Республика Саха (Якутия) (11 зона), Московская область, Сахалинская область, Свердловская область, Смоленская область, Тамбовская область, Ямало-Ненецкий автономный округ, Чукотский автономный округ, Ненецкий автономный округ, Магаданская область, Забайкальский край, Челябинская область, Ульяновская область, Тюменская область, Тульская область, Томская область, Тверская область, Ярославская область, Липецкая область, Курская область, Приморский край, Красноярский край, Краснодарский край, Алтайский край, Чеченская Республика, Удмуртская Республика, Ставропольский край, Амурская область, Архангельская область, Курганская область, Костромская область, Кировская область, Кемеровская область, Камчатский край, Калужская область, Калининградская область, Ленинградская область, Иркутская область, Воронежская область, Вологодская область, Волгоградская область, Саратовская область, Самарская область, Рязанская область, Ростовская область, Псковская область, Пермский край, Пензенская область, Орловская область, Оренбургская область, Омская область, Марий Эл Республика, Красноярский край (10 зона Транснефть (Богучаны)), Хабаровский край (зона 2) Комсомольск-на -Амуре, Новосибирская область, Новгородская область, Нижегородская область, Мурманская область, Владимирская область, Брянская область, Белгородская область, Астраханская область, Ивановская область, Карачаево-Черкесская Республика, Кабардино-Балкарская Республика, Москва город, Чувашская Республика - Чувашия, Республика Бурятия, Алтай Республика, Дагестан Республика, Ингушетия Республика, Калмыкия Республика, Карелия Республика, Республика Коми, Мордовия Республика, Северная Осетия - Алания Республика, Татарстан Республика, Тыва Республика, Хакасия Республика, Еврейская автономная область, Санкт-Петербург город, Крым Республика, Севастополь город, Башкортостан Республика, Адыгея Республика, Республика Коми (1 зона), Республика Коми (2 зона), Республика Коми (3 зона), Республика Коми (4 зона), Республика Коми (5 зона), Архангельская область базовый район, Архангельская область (районы Крайнего Севера), Архангельская область (районы островов Северного Ледовитого океана и его морей), Вся Россия, Республика Саха (Якутия) (2 зона), Республика Саха (Якутия) (5 зона), Республика Саха (Якутия) (9 зона), Республика Саха (Якутия) (12 зона), Красноярский край (3 зона Транснефть (Канск)), Хабаровский край (зона 3) Охотск, Ханты-Мансийский автономный округ - Югра (зона 1) г. Нижневартовск, Ханты-Мансийский автономный округ - Югра (зона 3) г. Ханты-Мансийск, Ханты-Мансийский автономный округ - Югра (зона 5) г. Белоярский, Республика Саха (Якутия), Хабаровский край, Ханты-Мансийский автономный округ - Югра, Республика Бурятия (1 зона), Республика Бурятия (2 зона), Республика Бурятия (3 зона), Республика Бурятия (4 зона), Республика Бурятия (5 зона), Республика Бурятия (6 зона), Республика Бурятия (7 зона), Республика Бурятия (8 зона), Ямало-Ненецкий автономный округ (1 зона севернее Полярного круга), Ямало-Ненецкий автономный округ (2 зона южнее Полярного круга), Ямало-Ненецкий автономный округ (3 зона южнее Полярного круга), Ямало-Ненецкий автономный округ (4 зона севернее Полярного круга), Ямало-Ненецкий автономный округ (5 зона южнее Полярного круга), Иркутская область (1 зона), Иркутская область (2 зона), Иркутская область (3 зона), Иркутская область (4 зона), Иркутская область (5 зона), Иркутская область (6 зона), Республика Карелия (1 зона), Республика Карелия (2 зона), Магаданская область (1 зона), Магаданская область (2 зона), Красноярский край (1 зона), Красноярский край (2 зона), Красноярский край (3 зона), Красноярский край (4 зона), Красноярский край (5 зона), Красноярский край (6 зона), Красноярский край (7 зона), Красноярский край (8 зона), Красноярский край (9 зона), Красноярский край (10 зона), Красноярский край (11 зона), Красноярский край (12 зона), Красноярский край (13 зона), Новосибирская область (1 зона), Новосибирская область (2 зона), Новосибирская область (3 зона), Новосибирская область (4 зона), Чукотский автономный округ (1 зона), Чукотский автономный округ (2 зона), Сахалинская область (2 зона), Сахалинская область (3 зона), Сахалинская область (4 зона), Сахалинская область (5 зона), Сахалинская область (1 зона), Забайкальский край (1 зона), Забайкальский край (2 зона), Амурская область (1 зона), Амурская область (2 зона) | 28.92.26.110.91.01.05-086 | Экскаваторы одноковшовые дизельные на гусеничном ходу, объем ковша 0,65 м3 | маш.-ч
Республика Саха (Якутия) (3 зона), Республика Саха (Якутия) (7 зона), Республика Саха (Якутия) (8 зона), Хабаровский край (зона 1) Хабаровск, Ханты-Мансийский автономный округ - Югра (зона 2) г. Сургут, Ханты-Мансийский автономный округ - Югра (зона 4) г. Урай, Красноярский край (7.4 зона Транснефть (Туруханск)), Республика Саха (Якутия) (1 зона), Республика Саха (Якутия) (4 зона), Республика Саха (Якутия) (6 зона), Республика Саха (Якутия) (10 зона), Республика Саха (Якутия) (11 зона), Московская область, Сахалинская область, Свердловская область, Смоленская область, Тамбовская область, Ямало-Ненецкий автономный округ, Чукотский автономный округ, Ненецкий автономный округ, Магаданская область, Забайкальский край, Челябинская область, Ульяновская область, Тюменская область, Тульская область, Томская область, Тверская область, Ярославская область, Липецкая область, Курская область, Приморский край, Красноярский край, Краснодарский край, Алтайский край, Чеченская Республика, Удмуртская Республика, Ставропольский край, Амурская область, Архангельская область, Курганская область, Костромская область, Кировская область, Кемеровская область, Камчатский край, Калужская область, Калининградская область, Ленинградская область, Иркутская область, Воронежская область, Вологодская область, Волгоградская область, Саратовская область, Самарская область, Рязанская область, Ростовская область, Псковская область, Пермский край, Пензенская область, Орловская область, Оренбургская область, Омская область, Марий Эл Республика, Красноярский край (10 зона Транснефть (Богучаны)), Хабаровский край (зона 2) Комсомольск-на -Амуре, Новосибирская область, Новгородская область, Нижегородская область, Мурманская область, Владимирская область, Брянская область, Белгородская область, Астраханская область, Ивановская область, Карачаево-Черкесская Республика, Кабардино-Балкарская Республика, Москва город, Чувашская Республика - Чувашия, Республика Бурятия, Алтай Республика, Дагестан Республика, Ингушетия Республика, Калмыкия Республика, Карелия Республика, Республика Коми, Мордовия Республика, Северная Осетия - Алания Республика, Татарстан Республика, Тыва Республика, Хакасия Республика, Еврейская автономная область, Санкт-Петербург город, Крым Республика, Севастополь город, Башкортостан Республика, Адыгея Республика, Республика Коми (1 зона), Республика Коми (2 зона), Республика Коми (3 зона), Республика Коми (4 зона), Республика Коми (5 зона), Архангельская область базовый район, Архангельская область (районы Крайнего Севера), Архангельская область (районы островов Северного Ледовитого океана и его морей), Вся Россия, Республика Саха (Якутия) (2 зона), Республика Саха (Якутия) (5 зона), Республика Саха (Якутия) (9 зона), Республика Саха (Якутия) (12 зона), Красноярский край (3 зона Транснефть (Канск)), Хабаровский край (зона 3) Охотск, Ханты-Мансийский автономный округ - Югра (зона 1) г. Нижневартовск, Ханты-Мансийский автономный округ - Югра (зона 3) г. Ханты-Мансийск, Ханты-Мансийский автономный округ - Югра (зона 5) г. Белоярский, Республика Саха (Якутия), Хабаровский край, Ханты-Мансийский автономный округ - Югра, Республика Бурятия (1 зона), Республика Бурятия (2 зона), Республика Бурятия (3 зона), Республика Бурятия (4 зона), Республика Бурятия (5 зона), Республика Бурятия (6 зона), Республика Бурятия (7 зона), Республика Бурятия (8 зона), Ямало-Ненецкий автономный округ (1 зона севернее Полярного круга), Ямало-Ненецкий автономный округ (2 зона южнее Полярного круга), Ямало-Ненецкий автономный округ (3 зона южнее Полярного круга), Ямало-Ненецкий автономный округ (4 зона севернее Полярного круга), Ямало-Ненецкий автономный округ (5 зона южнее Полярного круга), Иркутская область (1 зона), Иркутская область (2 зона), Иркутская область (3 зона), Иркутская область (4 зона), Иркутская область (5 зона), Иркутская область (6 зона), Республика Карелия (1 зона), Республика Карелия (2 зона), Магаданская область (1 зона), Магаданская область (2 зона), Красноярский край (1 зона), Красноярский край (2 зона), Красноярский край (3 зона), Красноярский край (4 зона), Красноярский край (5 зона), Красноярский край (6 зона), Красноярский край (7 зона), Красноярский край (8 зона), Красноярский край (9 зона), Красноярский край (10 зона), Красноярский край (11 зона), Красноярский край (12 зона), Красноярский край (13 зона), Новосибирская область (1 зона), Новосибирская область (2 зона), Новосибирская область (3 зона), Новосибирская область (4 зона), Чукотский автономный округ (1 зона), Чукотский автономный округ (2 зона), Сахалинская область (2 зона), Сахалинская область (3 зона), Сахалинская область (4 зона), Сахалинская область (5 зона), Сахалинская область (1 зона), Забайкальский край (1 зона), Забайкальский край (2 зона), Амурская область (1 зона), Амурская область (2 зона) | 29.10.51.000.91.05.05-015 | Краны на автомобильном ходу, грузоподъемность 16 т | маш.-ч
Республика Саха (Якутия) (3 зона), Республика Саха (Якутия) (7 зона), Республика Саха (Якутия) (8 зона), Хабаровский край (зона 1) Хабаровск, Ханты-Мансийский автономный округ - Югра (зона 2) г. Сургут, Ханты-Мансийский автономный округ - Югра (зона 4) г. Урай, Красноярский край (7.4 зона Транснефть (Туруханск)), Республика Саха (Якутия) (1 зона), Республика Саха (Якутия) (4 зона), Республика Саха (Якутия) (6 зона), Республика Саха (Якутия) (10 зона), Республика Саха (Якутия) (11 зона), Московская область, Сахалинская область, Свердловская область, Смоленская область, Тамбовская область, Ямало-Ненецкий автономный округ, Чукотский автономный округ, Ненецкий автономный округ, Магаданская область, Забайкальский край, Челябинская область, Ульяновская область, Тюменская область, Тульская область, Томская область, Тверская область, Ярославская область, Липецкая область, Курская область, Приморский край, Красноярский край, Краснодарский край, Алтайский край, Чеченская Республика, Удмуртская Республика, Ставропольский край, Амурская область, Архангельская область, Курганская область, Костромская область, Кировская область, Кемеровская область, Камчатский край, Калужская область, Калининградская область, Ленинградская область, Иркутская область, Воронежская область, Вологодская область, Волгоградская область, Саратовская область, Самарская область, Рязанская область, Ростовская область, Псковская область, Пермский край, Пензенская область, Орловская область, Оренбургская область, Омская область, Марий Эл Республика, Красноярский край (10 зона Транснефть (Богучаны)), Хабаровский край (зона 2) Комсомольск-на -Амуре, Новосибирская область, Новгородская область, Нижегородская область, Мурманская область, Владимирская область, Брянская область, Белгородская область, Астраханская область, Ивановская область, Карачаево-Черкесская Республика, Кабардино-Балкарская Республика, Москва город, Чувашская Республика - Чувашия, Республика Бурятия, Алтай Республика, Дагестан Республика, Ингушетия Республика, Калмыкия Республика, Карелия Республика, Республика Коми, Мордовия Республика, Северная Осетия - Алания Республика, Татарстан Республика, Тыва Республика, Хакасия Республика, Еврейская автономная область, Санкт-Петербург город, Крым Республика, Севастополь город, Башкортостан Республика, Адыгея Республика, Республика Коми (1 зона), Республика Коми (2 зона), Республика Коми (3 зона), Республика Коми (4 зона), Республика Коми (5 зона), Архангельская область базовый район, Архангельская область (районы Крайнего Севера), Архангельская область (районы островов Северного Ледовитого океана и его морей), Вся Россия, Республика Саха (Якутия) (2 зона), Республика Саха (Якутия) (5 зона), Республика Саха (Якутия) (9 зона), Республика Саха (Якутия) (12 зона), Красноярский край (3 зона Транснефть (Канск)), Хабаровский край (зона 3) Охотск, Ханты-Мансийский автономный округ - Югра (зона 1) г. Нижневартовск, Ханты-Мансийский автономный округ - Югра (зона 3) г. Ханты-Мансийск, Ханты-Мансийский автономный округ - Югра (зона 5) г. Белоярский, Республика Саха (Якутия), Хабаровский край, Ханты-Мансийский автономный округ - Югра, Республика Бурятия (1 зона), Республика Бурятия (2 зона), Республика Бурятия (3 зона), Республика Бурятия (4 зона), Республика Бурятия (5 зона), Республика Бурятия (6 зона), Республика Бурятия (7 зона), Республика Бурятия (8 зона), Ямало-Ненецкий автономный округ (1 зона севернее Полярного круга), Ямало-Ненецкий автономный округ (2 зона южнее Полярного круга), Ямало-Ненецкий автономный округ (3 зона южнее Полярного круга), Ямало-Ненецкий автономный округ (4 зона севернее Полярного круга), Ямало-Ненецкий автономный округ (5 зона южнее Полярного круга), Иркутская область (1 зона), Иркутская область (2 зона), Иркутская область (3 зона), Иркутская область (4 зона), Иркутская область (5 зона), Иркутская область (6 зона), Республика Карелия (1 зона), Республика Карелия (2 зона), Магаданская область (1 зона), Магаданская область (2 зона), Красноярский край (1 зона), Красноярский край (2 зона), Красноярский край (3 зона), Красноярский край (4 зона), Красноярский край (5 зона), Красноярский край (6 зона), Красноярский край (7 зона), Красноярский край (8 зона), Красноярский край (9 зона), Красноярский край (10 зона), Красноярский край (11 зона), Красноярский край (12 зона), Красноярский край (13 зона), Новосибирская область (1 зона), Новосибирская область (2 зона), Новосибирская область (3 зона), Новосибирская область (4 зона), Чукотский автономный округ (1 зона), Чукотский автономный округ (2 зона), Сахалинская область (2 зона), Сахалинская область (3 зона), Сахалинская область (4 зона), Сахалинская область (5 зона), Сахалинская область (1 зона), Забайкальский край (1 зона), Забайкальский край (2 зона), Амурская область (1 зона), Амурская область (2 зона) | 28.22.14.151.91.05.06-009 | Краны на гусеничном ходу, грузоподъемность 50 т | маш.-ч
Республика Саха (Якутия) (3 зона), Республика Саха (Якутия) (7 зона), Республика Саха (Якутия) (8 зона), Хабаровский край (зона 1) Хабаровск, Ханты-Мансийский автономный округ - Югра (зона 2) г. Сургут, Ханты-Мансийский автономный округ - Югра (зона 4) г. Урай, Красноярский край (7.4 зона Транснефть (Туруханск)), Республика Саха (Якутия) (1 зона), Республика Саха (Якутия) (4 зона), Республика Саха (Якутия) (6 зона), Республика Саха (Якутия) (10 зона), Республика Саха (Якутия) (11 зона), Московская область, Сахалинская область, Свердловская область, Смоленская область, Тамбовская область, Ямало-Ненецкий автономный округ, Чукотский автономный округ, Ненецкий автономный округ, Магаданская область, Забайкальский край, Челябинская область, Ульяновская область, Тюменская область, Тульская область, Томская область, Тверская область, Ярославская область, Липецкая область, Курская область, Приморский край, Красноярский край, Краснодарский край, Алтайский край, Чеченская Республика, Удмуртская Республика, Ставропольский край, Амурская область, Архангельская область, Курганская область, Костромская область, Кировская область, Кемеровская область, Камчатский край, Калужская область, Калининградская область, Ленинградская область, Иркутская область, Воронежская область, Вологодская область, Волгоградская область, Саратовская область, Самарская область, Рязанская область, Ростовская область, Псковская область, Пермский край, Пензенская область, Орловская область, Оренбургская область, Омская область, Марий Эл Республика, Красноярский край (10 зона Транснефть (Богучаны)), Хабаровский край (зона 2) Комсомольск-на -Амуре, Новосибирская область, Новгородская область, Нижегородская область, Мурманская область, Владимирская область, Брянская область, Белгородская область, Астраханская область, Ивановская область, Карачаево-Черкесская Республика, Кабардино-Балкарская Республика, Москва город, Чувашская Республика - Чувашия, Республика Бурятия, Алтай Республика, Дагестан Республика, Ингушетия Республика, Калмыкия Республика, Карелия Республика, Республика Коми, Мордовия Республика, Северная Осетия - Алания Республика, Татарстан Республика, Тыва Республика, Хакасия Республика, Еврейская автономная область, Санкт-Петербург город, Крым Республика, Севастополь город, Башкортостан Республика, Адыгея Республика, Республика Коми (1 зона), Республика Коми (2 зона), Республика Коми (3 зона), Республика Коми (4 зона), Республика Коми (5 зона), Архангельская область базовый район, Архангельская область (районы Крайнего Севера), Архангельская область (районы островов Северного Ледовитого океана и его морей), Вся Россия, Республика Саха (Якутия) (2 зона), Республика Саха (Якутия) (5 зона), Республика Саха (Якутия) (9 зона), Республика Саха (Якутия) (12 зона), Красноярский край (3 зона Транснефть (Канск)), Хабаровский край (зона 3) Охотск, Ханты-Мансийский автономный округ - Югра (зона 1) г. Нижневартовск, Ханты-Мансийский автономный округ - Югра (зона 3) г. Ханты-Мансийск, Ханты-Мансийский автономный округ - Югра (зона 5) г. Белоярский, Республика Саха (Якутия), Хабаровский край, Ханты-Мансийский автономный округ - Югра, Республика Бурятия (1 зона), Республика Бурятия (2 зона), Республика Бурятия (3 зона), Республика Бурятия (4 зона), Республика Бурятия (5 зона), Республика Бурятия (6 зона), Республика Бурятия (7 зона), Республика Бурятия (8 зона), Ямало-Ненецкий автономный округ (1 зона севернее Полярного круга), Ямало-Ненецкий автономный округ (2 зона южнее Полярного круга), Ямало-Ненецкий автономный округ (3 зона южнее Полярного круга), Ямало-Ненецкий автономный округ (4 зона севернее Полярного круга), Ямало-Ненецкий автономный округ (5 зона южнее Полярного круга), Иркутская область (1 зона), Иркутская область (2 зона), Иркутская область (3 зона), Иркутская область (4 зона), Иркутская область (5 зона), Иркутская область (6 зона), Республика Карелия (1 зона), Республика Карелия (2 зона), Магаданская область (1 зона), Магаданская область (2 зона), Красноярский край (1 зона), Красноярский край (2 зона), Красноярский край (3 зона), Красноярский край (4 зона), Красноярский край (5 зона), Красноярский край (6 зона), Красноярский край (7 зона), Красноярский край (8 зона), Красноярский край (9 зона), Красноярский край (10 зона), Красноярский край (11 зона), Красноярский край (12 зона), Красноярский край (13 зона), Новосибирская область (1 зона), Новосибирская область (2 зона), Новосибирская область (3 зона), Новосибирская область (4 зона), Чукотский автономный округ (1 зона), Чукотский автономный округ (2 зона), Сахалинская область (2 зона), Сахалинская область (3 зона), Сахалинская область (4 зона), Сахалинская область (5 зона), Сахалинская область (1 зона), Забайкальский край (1 зона), Забайкальский край (2 зона), Амурская область (1 зона), Амурская область (2 зона) | 28.22.15.110.91.06.05-011 | Погрузчики одноковшовые универсальные фронтальные пневмоколесные, номинальная вместимость основного ковша 2,6 м3, грузоподъемность 5 т | маш.-ч
Республика Саха (Якутия) (3 зона), Республика Саха (Якутия) (7 зона), Республика Саха (Якутия) (8 зона), Хабаровский край (зона 1) Хабаровск, Ханты-Мансийский автономный округ - Югра (зона 2) г. Сургут, Ханты-Мансийский автономный округ - Югра (зона 4) г. Урай, Красноярский край (7.4 зона Транснефть (Туруханск)), Республика Саха (Якутия) (1 зона), Республика Саха (Якутия) (4 зона), Республика Саха (Якутия) (6 зона), Республика Саха (Якутия) (10 зона), Республика Саха (Якутия) (11 зона), Московская область, Сахалинская область, Свердловская область, Смоленская область, Тамбовская область, Ямало-Ненецкий автономный округ, Чукотский автономный округ, Ненецкий автономный округ, Магаданская область, Забайкальский край, Челябинская область, Ульяновская область, Тюменская область, Тульская область, Томская область, Тверская область, Ярославская область, Липецкая область, Курская область, Приморский край, Красноярский край, Краснодарский край, Алтайский край, Чеченская Республика, Удмуртская Республика, Ставропольский край, Амурская область, Архангельская область, Курганская область, Костромская область, Кировская область, Кемеровская область, Камчатский край, Калужская область, Калининградская область, Ленинградская область, Иркутская область, Воронежская область, Вологодская область, Волгоградская область, Саратовская область, Самарская область, Рязанская область, Ростовская область, Псковская область, Пермский край, Пензенская область, Орловская область, Оренбургская область, Омская область, Марий Эл Республика, Красноярский край (10 зона Транснефть (Богучаны)), Хабаровский край (зона 2) Комсомольск-на -Амуре, Новосибирская область, Новгородская область, Нижегородская область, Мурманская область, Владимирская область, Брянская область, Белгородская область, Астраханская область, Ивановская область, Карачаево-Черкесская Республика, Кабардино-Балкарская Республика, Москва город, Чувашская Республика - Чувашия, Республика Бурятия, Алтай Республика, Дагестан Республика, Ингушетия Республика, Калмыкия Республика, Карелия Республика, Республика Коми, Мордовия Республика, Северная Осетия - Алания Республика, Татарстан Республика, Тыва Республика, Хакасия Республика, Еврейская автономная область, Санкт-Петербург город, Крым Республика, Севастополь город, Башкортостан Республика, Адыгея Республика, Республика Коми (1 зона), Республика Коми (2 зона), Республика Коми (3 зона), Республика Коми (4 зона), Республика Коми (5 зона), Архангельская область базовый район, Архангельская область (районы Крайнего Севера), Архангельская область (районы островов Северного Ледовитого океана и его морей), Вся Россия, Республика Саха (Якутия) (2 зона), Республика Саха (Якутия) (5 зона), Республика Саха (Якутия) (9 зона), Республика Саха (Якутия) (12 зона), Красноярский край (3 зона Транснефть (Канск)), Хабаровский край (зона 3) Охотск, Ханты-Мансийский автономный округ - Югра (зона 1) г. Нижневартовск, Ханты-Мансийский автономный округ - Югра (зона 3) г. Ханты-Мансийск, Ханты-Мансийский автономный округ - Югра (зона 5) г. Белоярский, Республика Саха (Якутия), Хабаровский край, Ханты-Мансийский автономный округ - Югра, Республика Бурятия (1 зона), Республика Бурятия (2 зона), Республика Бурятия (3 зона), Республика Бурятия (4 зона), Республика Бурятия (5 зона), Республика Бурятия (6 зона), Республика Бурятия (7 зона), Республика Бурятия (8 зона), Ямало-Ненецкий автономный округ (1 зона севернее Полярного круга), Ямало-Ненецкий автономный округ (2 зона южнее Полярного круга), Ямало-Ненецкий автономный округ (3 зона южнее Полярного круга), Ямало-Ненецкий автономный округ (4 зона севернее Полярного круга), Ямало-Ненецкий автономный округ (5 зона южнее Полярного круга), Иркутская область (1 зона), Иркутская область (2 зона), Иркутская область (3 зона), Иркутская область (4 зона), Иркутская область (5 зона), Иркутская область (6 зона), Республика Карелия (1 зона), Республика Карелия (2 зона), Магаданская область (1 зона), Магаданская область (2 зона), Красноярский край (1 зона), Красноярский край (2 зона), Красноярский край (3 зона), Красноярский край (4 зона), Красноярский край (5 зона), Красноярский край (6 зона), Красноярский край (7 зона), Красноярский край (8 зона), Красноярский край (9 зона), Красноярский край (10 зона), Красноярский край (11 зона), Красноярский край (12 зона), Красноярский край (13 зона), Новосибирская область (1 зона), Новосибирская область (2 зона), Новосибирская область (3 зона), Новосибирская область (4 зона), Чукотский автономный округ (1 зона), Чукотский автономный округ (2 зона), Сахалинская область (2 зона), Сахалинская область (3 зона), Сахалинская область (4 зона), Сахалинская область (5 зона), Сахалинская область (1 зона), Забайкальский край (1 зона), Забайкальский край (2 зона), Амурская область (1 зона), Амурская область (2 зона) | 28.22.18.390.91.06.06-013 | Автогидроподъемники, высота подъема 22 м | маш.-ч
Республика Саха (Якутия) (3 зона), Республика Саха (Якутия) (7 зона), Республика Саха (Якутия) (8 зона), Хабаровский край (зона 1) Хабаровск, Ханты-Мансийский автономный округ - Югра (зона 2) г. Сургут, Ханты-Мансийский автономный округ - Югра (зона 4) г. Урай, Красноярский край (7.4 зона Транснефть (Туруханск)), Республика Саха (Якутия) (1 зона), Республика Саха (Якутия) (4 зона), Республика Саха (Якутия) (6 зона), Республика Саха (Якутия) (10 зона), Республика Саха (Якутия) (11 зона), Московская область, Сахалинская область, Свердловская область, Смоленская область, Тамбовская область, Ямало-Ненецкий автономный округ, Чукотский автономный округ, Ненецкий автономный округ, Магаданская область, Забайкальский край, Челябинская область, Ульяновская область, Тюменская область, Тульская область, Томская область, Тверская область, Ярославская область, Липецкая область, Курская область, Приморский край, Красноярский край, Краснодарский край, Алтайский край, Чеченская Республика, Удмуртская Республика, Ставропольский край, Амурская область, Архангельская область, Курганская область, Костромская область, Кировская область, Кемеровская область, Камчатский край, Калужская область, Калининградская область, Ленинградская область, Иркутская область, Воронежская область, Вологодская область, Волгоградская область, Саратовская область, Самарская область, Рязанская область, Ростовская область, Псковская область, Пермский край, Пензенская область, Орловская область, Оренбургская область, Омская область, Марий Эл Республика, Красноярский край (10 зона Транснефть (Богучаны)), Хабаровский край (зона 2) Комсомольск-на -Амуре, Новосибирская область, Новгородская область, Нижегородская область, Мурманская область, Владимирская область, Брянская область, Белгородская область, Астраханская область, Ивановская область, Карачаево-Черкесская Республика, Кабардино-Балкарская Республика, Москва город, Чувашская Республика - Чувашия, Республика Бурятия, Алтай Республика, Дагестан Республика, Ингушетия Республика, Калмыкия Республика, Карелия Республика, Республика Коми, Мордовия Республика, Северная Осетия - Алания Республика, Татарстан Республика, Тыва Республика, Хакасия Республика, Еврейская автономная область, Санкт-Петербург город, Крым Республика, Севастополь город, Башкортостан Республика, Адыгея Республика, Республика Коми (1 зона), Республика Коми (2 зона), Республика Коми (3 зона), Республика Коми (4 зона), Республика Коми (5 зона), Архангельская область базовый район, Архангельская область (районы Крайнего Севера), Архангельская область (районы островов Северного Ледовитого океана и его морей), Вся Россия, Республика Саха (Якутия) (2 зона), Республика Саха (Якутия) (5 зона), Республика Саха (Якутия) (9 зона), Республика Саха (Якутия) (12 зона), Красноярский край (3 зона Транснефть (Канск)), Хабаровский край (зона 3) Охотск, Ханты-Мансийский автономный округ - Югра (зона 1) г. Нижневартовск, Ханты-Мансийский автономный округ - Югра (зона 3) г. Ханты-Мансийск, Ханты-Мансийский автономный округ - Югра (зона 5) г. Белоярский, Республика Саха (Якутия), Хабаровский край, Ханты-Мансийский автономный округ - Югра, Республика Бурятия (1 зона), Республика Бурятия (2 зона), Республика Бурятия (3 зона), Республика Бурятия (4 зона), Республика Бурятия (5 зона), Республика Бурятия (6 зона), Республика Бурятия (7 зона), Республика Бурятия (8 зона), Ямало-Ненецкий автономный округ (1 зона севернее Полярного круга), Ямало-Ненецкий автономный округ (2 зона южнее Полярного круга), Ямало-Ненецкий автономный округ (3 зона южнее Полярного круга), Ямало-Ненецкий автономный округ (4 зона севернее Полярного круга), Ямало-Ненецкий автономный округ (5 зона южнее Полярного круга), Иркутская область (1 зона), Иркутская область (2 зона), Иркутская область (3 зона), Иркутская область (4 зона), Иркутская область (5 зона), Иркутская область (6 зона), Республика Карелия (1 зона), Республика Карелия (2 зона), Магаданская область (1 зона), Магаданская область (2 зона), Красноярский край (1 зона), Красноярский край (2 зона), Красноярский край (3 зона), Красноярский край (4 зона), Красноярский край (5 зона), Красноярский край (6 зона), Красноярский край (7 зона), Красноярский край (8 зона), Красноярский край (9 зона), Красноярский край (10 зона), Красноярский край (11 зона), Красноярский край (12 зона), Красноярский край (13 зона), Новосибирская область (1 зона), Новосибирская область (2 зона), Новосибирская область (3 зона), Новосибирская область (4 зона), Чукотский автономный округ (1 зона), Чукотский автономный округ (2 зона), Сахалинская область (2 зона), Сахалинская область (3 зона), Сахалинская область (4 зона), Сахалинская область (5 зона), Сахалинская область (1 зона), Забайкальский край (1 зона), Забайкальский край (2 зона), Амурская область (1 зона), Амурская область (2 зона) | 28.22.18.390.91.06.06-042 | Подъемники гидравлические, высота подъема 10 м | маш.-ч
Республика Саха (Якутия) (3 зона), Республика Саха (Якутия) (7 зона), Республика Саха (Якутия) (8 зона), Хабаровский край (зона 1) Хабаровск, Ханты-Мансийский автономный округ - Югра (зона 2) г. Сургут, Ханты-Мансийский автономный округ - Югра (зона 4) г. Урай, Красноярский край (7.4 зона Транснефть (Туруханск)), Республика Саха (Якутия) (1 зона), Республика Саха (Якутия) (4 зона), Республика Саха (Якутия) (6 зона), Республика Саха (Якутия) (10 зона), Республика Саха (Якутия) (11 зона), Московская область, Сахалинская область, Свердловская область, Смоленская область, Тамбовская область, Ямало-Ненецкий автономный округ, Чукотский автономный округ, Ненецкий автономный округ, Магаданская область, Забайкальский край, Челябинская область, Ульяновская область, Тюменская область, Тульская область, Томская область, Тверская область, Ярославская область, Липецкая область, Курская область, Приморский край, Красноярский край, Краснодарский край, Алтайский край, Чеченская Республика, Удмуртская Республика, Ставропольский край, Амурская область, Архангельская область, Курганская область, Костромская область, Кировская область, Кемеровская область, Камчатский край, Калужская область, Калининградская область, Ленинградская область, Иркутская область, Воронежская область, Вологодская область, Волгоградская область, Саратовская область, Самарская область, Рязанская область, Ростовская область, Псковская область, Пермский край, Пензенская область, Орловская область, Оренбургская область, Омская область, Марий Эл Республика, Красноярский край (10 зона Транснефть (Богучаны)), Хабаровский край (зона 2) Комсомольск-на -Амуре, Новосибирская область, Новгородская область, Нижегородская область, Мурманская область, Владимирская область, Брянская область, Белгородская область, Астраханская область, Ивановская область, Карачаево-Черкесская Республика, Кабардино-Балкарская Республика, Москва город, Чувашская Республика - Чувашия, Республика Бурятия, Алтай Республика, Дагестан Республика, Ингушетия Республика, Калмыкия Республика, Карелия Республика, Республика Коми, Мордовия Республика, Северная Осетия - Алания Республика, Татарстан Республика, Тыва Республика, Хакасия Республика, Еврейская автономная область, Санкт-Петербург город, Крым Республика, Севастополь город, Башкортостан Республика, Адыгея Республика, Республика Коми (1 зона), Республика Коми (2 зона), Республика Коми (3 зона), Республика Коми (4 зона), Республика Коми (5 зона), Архангельская область базовый район, Архангельская область (районы Крайнего Севера), Архангельская область (районы островов Северного Ледовитого океана и его морей), Вся Россия, Республика Саха (Якутия) (2 зона), Республика Саха (Якутия) (5 зона), Республика Саха (Якутия) (9 зона), Республика Саха (Якутия) (12 зона), Красноярский край (3 зона Транснефть (Канск)), Хабаровский край (зона 3) Охотск, Ханты-Мансийский автономный округ - Югра (зона 1) г. Нижневартовск, Ханты-Мансийский автономный округ - Югра (зона 3) г. Ханты-Мансийск, Ханты-Мансийский автономный округ - Югра (зона 5) г. Белоярский, Республика Саха (Якутия), Хабаровский край, Ханты-Мансийский автономный округ - Югра, Республика Бурятия (1 зона), Республика Бурятия (2 зона), Республика Бурятия (3 зона), Республика Бурятия (4 зона), Республика Бурятия (5 зона), Республика Бурятия (6 зона), Республика Бурятия (7 зона), Республика Бурятия (8 зона), Ямало-Ненецкий автономный округ (1 зона севернее Полярного круга), Ямало-Ненецкий автономный округ (2 зона южнее Полярного круга), Ямало-Ненецкий автономный округ (3 зона южнее Полярного круга), Ямало-Ненецкий автономный округ (4 зона севернее Полярного круга), Ямало-Ненецкий автономный округ (5 зона южнее Полярного круга), Иркутская область (1 зона), Иркутская область (2 зона), Иркутская область (3 зона), Иркутская область (4 зона), Иркутская область (5 зона), Иркутская область (6 зона), Республика Карелия (1 зона), Республика Карелия (2 зона), Магаданская область (1 зона), Магаданская область (2 зона), Красноярский край (1 зона), Красноярский край (2 зона), Красноярский край (3 зона), Красноярский край (4 зона), Красноярский край (5 зона), Красноярский край (6 зона), Красноярский край (7 зона), Красноярский край (8 зона), Красноярский край (9 зона), Красноярский край (10 зона), Красноярский край (11 зона), Красноярский край (12 зона), Красноярский край (13 зона), Новосибирская область (1 зона), Новосибирская область (2 зона), Новосибирская область (3 зона), Новосибирская область (4 зона), Чукотский автономный округ (1 зона), Чукотский автономный округ (2 зона), Сахалинская область (2 зона), Сахалинская область (3 зона), Сахалинская область (4 зона), Сахалинская область (5 зона), Сахалинская область (1 зона), Забайкальский край (1 зона), Забайкальский край (2 зона), Амурская область (1 зона), Амурская область (2 зона) | 28.92.24.120.91.08.03-030 | Катки самоходные пневмоколесные статические, масса 30 т | маш.-ч
Республика Саха (Якутия) (3 зона), Республика Саха (Якутия) (7 зона), Республика Саха (Якутия) (8 зона), Хабаровский край (зона 1) Хабаровск, Ханты-Мансийский автономный округ - Югра (зона 2) г. Сургут, Ханты-Мансийский автономный округ - Югра (зона 4) г. Урай, Красноярский край (7.4 зона Транснефть (Туруханск)), Республика Саха (Якутия) (1 зона), Республика Саха (Якутия) (4 зона), Республика Саха (Якутия) (6 зона), Республика Саха (Якутия) (10 зона), Республика Саха (Якутия) (11 зона), Московская область, Сахалинская область, Свердловская область, Смоленская область, Тамбовская область, Ямало-Ненецкий автономный округ, Чукотский автономный округ, Ненецкий автономный округ, Магаданская область, Забайкальский край, Челябинская область, Ульяновская область, Тюменская область, Тульская область, Томская область, Тверская область, Ярославская область, Липецкая область, Курская область, Приморский край, Красноярский край, Краснодарский край, Алтайский край, Чеченская Республика, Удмуртская Республика, Ставропольский край, Амурская область, Архангельская область, Курганская область, Костромская область, Кировская область, Кемеровская область, Камчатский край, Калужская область, Калининградская область, Ленинградская область, Иркутская область, Воронежская область, Вологодская область, Волгоградская область, Саратовская область, Самарская область, Рязанская область, Ростовская область, Псковская область, Пермский край, Пензенская область, Орловская область, Оренбургская область, Омская область, Марий Эл Республика, Красноярский край (10 зона Транснефть (Богучаны)), Хабаровский край (зона 2) Комсомольск-на -Амуре, Новосибирская область, Новгородская область, Нижегородская область, Мурманская область, Владимирская область, Брянская область, Белгородская область, Астраханская область, Ивановская область, Карачаево-Черкесская Республика, Кабардино-Балкарская Республика, Москва город, Чувашская Республика - Чувашия, Республика Бурятия, Алтай Республика, Дагестан Республика, Ингушетия Республика, Калмыкия Республика, Карелия Республика, Республика Коми, Мордовия Республика, Северная Осетия - Алания Республика, Татарстан Республика, Тыва Республика, Хакасия Республика, Еврейская автономная область, Санкт-Петербург город, Крым Республика, Севастополь город, Башкортостан Республика, Адыгея Республика, Республика Коми (1 зона), Республика Коми (2 зона), Республика Коми (3 зона), Республика Коми (4 зона), Республика Коми (5 зона), Архангельская область базовый район, Архангельская область (районы Крайнего Севера), Архангельская область (районы островов Северного Ледовитого океана и его морей), Вся Россия, Республика Саха (Якутия) (2 зона), Республика Саха (Якутия) (5 зона), Республика Саха (Якутия) (9 зона), Республика Саха (Якутия) (12 зона), Красноярский край (3 зона Транснефть (Канск)), Хабаровский край (зона 3) Охотск, Ханты-Мансийский автономный округ - Югра (зона 1) г. Нижневартовск, Ханты-Мансийский автономный округ - Югра (зона 3) г. Ханты-Мансийск, Ханты-Мансийский автономный округ - Югра (зона 5) г. Белоярский, Республика Саха (Якутия), Хабаровский край, Ханты-Мансийский автономный округ - Югра, Республика Бурятия (1 зона), Республика Бурятия (2 зона), Республика Бурятия (3 зона), Республика Бурятия (4 зона), Республика Бурятия (5 зона), Республика Бурятия (6 зона), Республика Бурятия (7 зона), Республика Бурятия (8 зона), Ямало-Ненецкий автономный округ (1 зона севернее Полярного круга), Ямало-Ненецкий автономный округ (2 зона южнее Полярного круга), Ямало-Ненецкий автономный округ (3 зона южнее Полярного круга), Ямало-Ненецкий автономный округ (4 зона севернее Полярного круга), Ямало-Ненецкий автономный округ (5 зона южнее Полярного круга), Иркутская область (1 зона), Иркутская область (2 зона), Иркутская область (3 зона), Иркутская область (4 зона), Иркутская область (5 зона), Иркутская область (6 зона), Республика Карелия (1 зона), Республика Карелия (2 зона), Магаданская область (1 зона), Магаданская область (2 зона), Красноярский край (1 зона), Красноярский край (2 зона), Красноярский край (3 зона), Красноярский край (4 зона), Красноярский край (5 зона), Красноярский край (6 зона), Красноярский край (7 зона), Красноярский край (8 зона), Красноярский край (9 зона), Красноярский край (10 зона), Красноярский край (11 зона), Красноярский край (12 зона), Красноярский край (13 зона), Новосибирская область (1 зона), Новосибирская область (2 зона), Новосибирская область (3 зона), Новосибирская область (4 зона), Чукотский автономный округ (1 зона), Чукотский автономный округ (2 зона), Сахалинская область (2 зона), Сахалинская область (3 зона), Сахалинская область (4 зона), Сахалинская область (5 зона), Сахалинская область (1 зона), Забайкальский край (1 зона), Забайкальский край (2 зона), Амурская область (1 зона), Амурская область (2 зона) | 28.22.14.159.91.10.05-010 | Трубоукладчики, номинальная грузоподъемность 50 т | маш.-ч
Республика Саха (Якутия) (3 зона), Республика Саха (Якутия) (7 зона), Республика Саха (Якутия) (8 зона), Хабаровский край (зона 1) Хабаровск, Ханты-Мансийский автономный округ - Югра (зона 2) г. Сургут, Ханты-Мансийский автономный округ - Югра (зона 4) г. Урай, Красноярский край (7.4 зона Транснефть (Туруханск)), Республика Саха (Якутия) (1 зона), Республика Саха (Якутия) (4 зона), Республика Саха (Якутия) (6 зона), Республика Саха (Якутия) (10 зона), Республика Саха (Якутия) (11 зона), Московская область, Сахалинская область, Свердловская область, Смоленская область, Тамбовская область, Ямало-Ненецкий автономный округ, Чукотский автономный округ, Ненецкий автономный округ, Магаданская область, Забайкальский край, Челябинская область, Ульяновская область, Тюменская область, Тульская область, Томская область, Тверская область, Ярославская область, Липецкая область, Курская область, Приморский край, Красноярский край, Краснодарский край, Алтайский край, Чеченская Республика, Удмуртская Республика, Ставропольский край, Амурская область, Архангельская область, Курганская область, Костромская область, Кировская область, Кемеровская область, Камчатский край, Калужская область, Калининградская область, Ленинградская область, Иркутская область, Воронежская область, Вологодская область, Волгоградская область, Саратовская область, Самарская область, Рязанская область, Ростовская область, Псковская область, Пермский край, Пензенская область, Орловская область, Оренбургская область, Омская область, Марий Эл Республика, Красноярский край (10 зона Транснефть (Богучаны)), Хабаровский край (зона 2) Комсомольск-на -Амуре, Новосибирская область, Новгородская область, Нижегородская область, Мурманская область, Владимирская область, Брянская область, Белгородская область, Астраханская область, Ивановская область, Карачаево-Черкесская Республика, Кабардино-Балкарская Республика, Москва город, Чувашская Республика - Чувашия, Республика Бурятия, Алтай Республика, Дагестан Республика, Ингушетия Республика, Калмыкия Республика, Карелия Республика, Республика Коми, Мордовия Республика, Северная Осетия - Алания Республика, Татарстан Республика, Тыва Республика, Хакасия Республика, Еврейская автономная область, Санкт-Петербург город, Крым Республика, Севастополь город, Башкортостан Республика, Адыгея Республика, Республика Коми (1 зона), Республика Коми (2 зона), Республика Коми (3 зона), Республика Коми (4 зона), Республика Коми (5 зона), Архангельская область базовый район, Архангельская область (районы Крайнего Севера), Архангельская область (районы островов Северного Ледовитого океана и его морей), Вся Россия, Республика Саха (Якутия) (2 зона), Республика Саха (Якутия) (5 зона), Республика Саха (Якутия) (9 зона), Республика Саха (Якутия) (12 зона), Красноярский край (3 зона Транснефть (Канск)), Хабаровский край (зона 3) Охотск, Ханты-Мансийский автономный округ - Югра (зона 1) г. Нижневартовск, Ханты-Мансийский автономный округ - Югра (зона 3) г. Ханты-Мансийск, Ханты-Мансийский автономный округ - Югра (зона 5) г. Белоярский, Республика Саха (Якутия), Хабаровский край, Ханты-Мансийский автономный округ - Югра, Республика Бурятия (1 зона), Республика Бурятия (2 зона), Республика Бурятия (3 зона), Республика Бурятия (4 зона), Республика Бурятия (5 зона), Республика Бурятия (6 зона), Республика Бурятия (7 зона), Республика Бурятия (8 зона), Ямало-Ненецкий автономный округ (1 зона севернее Полярного круга), Ямало-Ненецкий автономный округ (2 зона южнее Полярного круга), Ямало-Ненецкий автономный округ (3 зона южнее Полярного круга), Ямало-Ненецкий автономный округ (4 зона севернее Полярного круга), Ямало-Ненецкий автономный округ (5 зона южнее Полярного круга), Иркутская область (1 зона), Иркутская область (2 зона), Иркутская область (3 зона), Иркутская область (4 зона), Иркутская область (5 зона), Иркутская область (6 зона), Республика Карелия (1 зона), Республика Карелия (2 зона), Магаданская область (1 зона), Магаданская область (2 зона), Красноярский край (1 зона), Красноярский край (2 зона), Красноярский край (3 зона), Красноярский край (4 зона), Красноярский край (5 зона), Красноярский край (6 зона), Красноярский край (7 зона), Красноярский край (8 зона), Красноярский край (9 зона), Красноярский край (10 зона), Красноярский край (11 зона), Красноярский край (12 зона), Красноярский край (13 зона), Новосибирская область (1 зона), Новосибирская область (2 зона), Новосибирская область (3 зона), Новосибирская область (4 зона), Чукотский автономный округ (1 зона), Чукотский автономный округ (2 зона), Сахалинская область (2 зона), Сахалинская область (3 зона), Сахалинская область (4 зона), Сахалинская область (5 зона), Сахалинская область (1 зона), Забайкальский край (1 зона), Забайкальский край (2 зона), Амурская область (1 зона), Амурская область (2 зона) | 29.10.41.112.91.14.02-001 | Автомобили бортовые, грузоподъемность до 5 т | маш.-ч
Республика Саха (Якутия) (3 зона), Республика Саха (Якутия) (7 зона), Республика Саха (Якутия) (8 зона), Хабаровский край (зона 1) Хабаровск, Ханты-Мансийский автономный округ - Югра (зона 2) г. Сургут, Ханты-Мансийский автономный округ - Югра (зона 4) г. Урай, Красноярский край (7.4 зона Транснефть (Туруханск)), Республика Саха (Якутия) (1 зона), Республика Саха (Якутия) (4 зона), Республика Саха (Якутия) (6 зона), Республика Саха (Якутия) (10 зона), Республика Саха (Якутия) (11 зона), Московская область, Сахалинская область, Свердловская область, Смоленская область, Тамбовская область, Ямало-Ненецкий автономный округ, Чукотский автономный округ, Ненецкий автономный округ, Магаданская область, Забайкальский край, Челябинская область, Ульяновская область, Тюменская область, Тульская область, Томская область, Тверская область, Ярославская область, Липецкая область, Курская область, Приморский край, Красноярский край, Краснодарский край, Алтайский край, Чеченская Республика, Удмуртская Республика, Ставропольский край, Амурская область, Архангельская область, Курганская область, Костромская область, Кировская область, Кемеровская область, Камчатский край, Калужская область, Калининградская область, Ленинградская область, Иркутская область, Воронежская область, Вологодская область, Волгоградская область, Саратовская область, Самарская область, Рязанская область, Ростовская область, Псковская область, Пермский край, Пензенская область, Орловская область, Оренбургская область, Омская область, Марий Эл Республика, Красноярский край (10 зона Транснефть (Богучаны)), Хабаровский край (зона 2) Комсомольск-на -Амуре, Новосибирская область, Новгородская область, Нижегородская область, Мурманская область, Владимирская область, Брянская область, Белгородская область, Астраханская область, Ивановская область, Карачаево-Черкесская Республика, Кабардино-Балкарская Республика, Москва город, Чувашская Республика - Чувашия, Республика Бурятия, Алтай Республика, Дагестан Республика, Ингушетия Республика, Калмыкия Республика, Карелия Республика, Республика Коми, Мордовия Республика, Северная Осетия - Алания Республика, Татарстан Республика, Тыва Республика, Хакасия Республика, Еврейская автономная область, Санкт-Петербург город, Крым Республика, Севастополь город, Башкортостан Республика, Адыгея Республика, Республика Коми (1 зона), Республика Коми (2 зона), Республика Коми (3 зона), Республика Коми (4 зона), Республика Коми (5 зона), Архангельская область базовый район, Архангельская область (районы Крайнего Севера), Архангельская область (районы островов Северного Ледовитого океана и его морей), Вся Россия, Республика Саха (Якутия) (2 зона), Республика Саха (Якутия) (5 зона), Республика Саха (Якутия) (9 зона), Республика Саха (Якутия) (12 зона), Красноярский край (3 зона Транснефть (Канск)), Хабаровский край (зона 3) Охотск, Ханты-Мансийский автономный округ - Югра (зона 1) г. Нижневартовск, Ханты-Мансийский автономный округ - Югра (зона 3) г. Ханты-Мансийск, Ханты-Мансийский автономный округ - Югра (зона 5) г. Белоярский, Республика Саха (Якутия), Хабаровский край, Ханты-Мансийский автономный округ - Югра, Республика Бурятия (1 зона), Республика Бурятия (2 зона), Республика Бурятия (3 зона), Республика Бурятия (4 зона), Республика Бурятия (5 зона), Республика Бурятия (6 зона), Республика Бурятия (7 зона), Республика Бурятия (8 зона), Ямало-Ненецкий автономный округ (1 зона севернее Полярного круга), Ямало-Ненецкий автономный округ (2 зона южнее Полярного круга), Ямало-Ненецкий автономный округ (3 зона южнее Полярного круга), Ямало-Ненецкий автономный округ (4 зона севернее Полярного круга), Ямало-Ненецкий автономный округ (5 зона южнее Полярного круга), Иркутская область (1 зона), Иркутская область (2 зона), Иркутская область (3 зона), Иркутская область (4 зона), Иркутская область (5 зона), Иркутская область (6 зона), Республика Карелия (1 зона), Республика Карелия (2 зона), Магаданская область (1 зона), Магаданская область (2 зона), Красноярский край (1 зона), Красноярский край (2 зона), Красноярский край (3 зона), Красноярский край (4 зона), Красноярский край (5 зона), Красноярский край (6 зона), Красноярский край (7 зона), Красноярский край (8 зона), Красноярский край (9 зона), Красноярский край (10 зона), Красноярский край (11 зона), Красноярский край (12 зона), Красноярский край (13 зона), Новосибирская область (1 зона), Новосибирская область (2 зона), Новосибирская область (3 зона), Новосибирская область (4 зона), Чукотский автономный округ (1 зона), Чукотский автономный округ (2 зона), Сахалинская область (2 зона), Сахалинская область (3 зона), Сахалинская область (4 зона), Сахалинская область (5 зона), Сахалинская область (1 зона), Забайкальский край (1 зона), Забайкальский край (2 зона), Амурская область (1 зона), Амурская область (2 зона) | 29.10.41.123.91.14.03-002 | Автомобили-самосвалы, грузоподъемность до 10 т | маш.-ч
Республика Саха (Якутия) (3 зона), Республика Саха (Якутия) (7 зона), Республика Саха (Якутия) (8 зона), Хабаровский край (зона 1) Хабаровск, Ханты-Мансийский автономный округ - Югра (зона 2) г. Сургут, Ханты-Мансийский автономный округ - Югра (зона 4) г. Урай, Красноярский край (7.4 зона Транснефть (Туруханск)), Республика Саха (Якутия) (1 зона), Республика Саха (Якутия) (4 зона), Республика Саха (Якутия) (6 зона), Республика Саха (Якутия) (10 зона), Республика Саха (Якутия) (11 зона), Московская область, Сахалинская область, Свердловская область, Смоленская область, Тамбовская область, Ямало-Ненецкий автономный округ, Чукотский автономный округ, Ненецкий автономный округ, Магаданская область, Забайкальский край, Челябинская область, Ульяновская область, Тюменская область, Тульская область, Томская область, Тверская область, Ярославская область, Липецкая область, Курская область, Приморский край, Красноярский край, Краснодарский край, Алтайский край, Чеченская Республика, Удмуртская Республика, Ставропольский край, Амурская область, Архангельская область, Курганская область, Костромская область, Кировская область, Кемеровская область, Камчатский край, Калужская область, Калининградская область, Ленинградская область, Иркутская область, Воронежская область, Вологодская область, Волгоградская область, Саратовская область, Самарская область, Рязанская область, Ростовская область, Псковская область, Пермский край, Пензенская область, Орловская область, Оренбургская область, Омская область, Марий Эл Республика, Красноярский край (10 зона Транснефть (Богучаны)), Хабаровский край (зона 2) Комсомольск-на -Амуре, Новосибирская область, Новгородская область, Нижегородская область, Мурманская область, Владимирская область, Брянская область, Белгородская область, Астраханская область, Ивановская область, Карачаево-Черкесская Республика, Кабардино-Балкарская Республика, Москва город, Чувашская Республика - Чувашия, Республика Бурятия, Алтай Республика, Дагестан Республика, Ингушетия Республика, Калмыкия Республика, Карелия Республика, Республика Коми, Мордовия Республика, Северная Осетия - Алания Республика, Татарстан Республика, Тыва Республика, Хакасия Республика, Еврейская автономная область, Санкт-Петербург город, Крым Республика, Севастополь город, Башкортостан Республика, Адыгея Республика, Республика Коми (1 зона), Республика Коми (2 зона), Республика Коми (3 зона), Республика Коми (4 зона), Республика Коми (5 зона), Архангельская область базовый район, Архангельская область (районы Крайнего Севера), Архангельская область (районы островов Северного Ледовитого океана и его морей), Вся Россия, Республика Саха (Якутия) (2 зона), Республика Саха (Якутия) (5 зона), Республика Саха (Якутия) (9 зона), Республика Саха (Якутия) (12 зона), Красноярский край (3 зона Транснефть (Канск)), Хабаровский край (зона 3) Охотск, Ханты-Мансийский автономный округ - Югра (зона 1) г. Нижневартовск, Ханты-Мансийский автономный округ - Югра (зона 3) г. Ханты-Мансийск, Ханты-Мансийский автономный округ - Югра (зона 5) г. Белоярский, Республика Саха (Якутия), Хабаровский край, Ханты-Мансийский автономный округ - Югра, Республика Бурятия (1 зона), Республика Бурятия (2 зона), Республика Бурятия (3 зона), Республика Бурятия (4 зона), Республика Бурятия (5 зона), Республика Бурятия (6 зона), Республика Бурятия (7 зона), Республика Бурятия (8 зона), Ямало-Ненецкий автономный округ (1 зона севернее Полярного круга), Ямало-Ненецкий автономный округ (2 зона южнее Полярного круга), Ямало-Ненецкий автономный округ (3 зона южнее Полярного круга), Ямало-Ненецкий автономный округ (4 зона севернее Полярного круга), Ямало-Ненецкий автономный округ (5 зона южнее Полярного круга), Иркутская область (1 зона), Иркутская область (2 зона), Иркутская область (3 зона), Иркутская область (4 зона), Иркутская область (5 зона), Иркутская область (6 зона), Республика Карелия (1 зона), Республика Карелия (2 зона), Магаданская область (1 зона), Магаданская область (2 зона), Красноярский край (1 зона), Красноярский край (2 зона), Красноярский край (3 зона), Красноярский край (4 зона), Красноярский край (5 зона), Красноярский край (6 зона), Красноярский край (7 зона), Красноярский край (8 зона), Красноярский край (9 зона), Красноярский край (10 зона), Красноярский край (11 зона), Красноярский край (12 зона), Красноярский край (13 зона), Новосибирская область (1 зона), Новосибирская область (2 зона), Новосибирская область (3 зона), Новосибирская область (4 зона), Чукотский автономный округ (1 зона), Чукотский автономный округ (2 зона), Сахалинская область (2 зона), Сахалинская область (3 зона), Сахалинская область (4 зона), Сахалинская область (5 зона), Сахалинская область (1 зона), Забайкальский край (1 зона), Забайкальский край (2 зона), Амурская область (1 зона), Амурская область (2 зона) | 29.10.41.113.91.14.06-013 | Трубоплетевозы на автомобильном ходу, грузоподъемность до 30 т | маш.-ч
Республика Саха (Якутия) (3 зона), Республика Саха (Якутия) (7 зона), Республика Саха (Якутия) (8 зона), Хабаровский край (зона 1) Хабаровск, Ханты-Мансийский автономный округ - Югра (зона 2) г. Сургут, Ханты-Мансийский автономный округ - Югра (зона 4) г. Урай, Красноярский край (7.4 зона Транснефть (Туруханск)), Республика Саха (Якутия) (1 зона), Республика Саха (Якутия) (4 зона), Республика Саха (Якутия) (6 зона), Республика Саха (Якутия) (10 зона), Республика Саха (Якутия) (11 зона), Московская область, Сахалинская область, Свердловская область, Смоленская область, Тамбовская область, Ямало-Ненецкий автономный округ, Чукотский автономный округ, Ненецкий автономный округ, Магаданская область, Забайкальский край, Челябинская область, Ульяновская область, Тюменская область, Тульская область, Томская область, Тверская область, Ярославская область, Липецкая область, Курская область, Приморский край, Красноярский край, Краснодарский край, Алтайский край, Чеченская Республика, Удмуртская Республика, Ставропольский край, Амурская область, Архангельская область, Курганская область, Костромская область, Кировская область, Кемеровская область, Камчатский край, Калужская область, Калининградская область, Ленинградская область, Иркутская область, Воронежская область, Вологодская область, Волгоградская область, Саратовская область, Самарская область, Рязанская область, Ростовская область, Псковская область, Пермский край, Пензенская область, Орловская область, Оренбургская область, Омская область, Марий Эл Республика, Красноярский край (10 зона Транснефть (Богучаны)), Хабаровский край (зона 2) Комсомольск-на -Амуре, Новосибирская область, Новгородская область, Нижегородская область, Мурманская область, Владимирская область, Брянская область, Белгородская область, Астраханская область, Ивановская область, Карачаево-Черкесская Республика, Кабардино-Балкарская Республика, Москва город, Чувашская Республика - Чувашия, Республика Бурятия, Алтай Республика, Дагестан Республика, Ингушетия Республика, Калмыкия Республика, Карелия Республика, Республика Коми, Мордовия Республика, Северная Осетия - Алания Республика, Татарстан Республика, Тыва Республика, Хакасия Республика, Еврейская автономная область, Санкт-Петербург город, Крым Республика, Севастополь город, Башкортостан Республика, Адыгея Республика, Республика Коми (1 зона), Республика Коми (2 зона), Республика Коми (3 зона), Республика Коми (4 зона), Республика Коми (5 зона), Архангельская область базовый район, Архангельская область (районы Крайнего Севера), Архангельская область (районы островов Северного Ледовитого океана и его морей), Вся Россия, Республика Саха (Якутия) (2 зона), Республика Саха (Якутия) (5 зона), Республика Саха (Якутия) (9 зона), Республика Саха (Якутия) (12 зона), Красноярский край (3 зона Транснефть (Канск)), Хабаровский край (зона 3) Охотск, Ханты-Мансийский автономный округ - Югра (зона 1) г. Нижневартовск, Ханты-Мансийский автономный округ - Югра (зона 3) г. Ханты-Мансийск, Ханты-Мансийский автономный округ - Югра (зона 5) г. Белоярский, Республика Саха (Якутия), Хабаровский край, Ханты-Мансийский автономный округ - Югра, Республика Бурятия (1 зона), Республика Бурятия (2 зона), Республика Бурятия (3 зона), Республика Бурятия (4 зона), Республика Бурятия (5 зона), Республика Бурятия (6 зона), Республика Бурятия (7 зона), Республика Бурятия (8 зона), Ямало-Ненецкий автономный округ (1 зона севернее Полярного круга), Ямало-Ненецкий автономный округ (2 зона южнее Полярного круга), Ямало-Ненецкий автономный округ (3 зона южнее Полярного круга), Ямало-Ненецкий автономный округ (4 зона севернее Полярного круга), Ямало-Ненецкий автономный округ (5 зона южнее Полярного круга), Иркутская область (1 зона), Иркутская область (2 зона), Иркутская область (3 зона), Иркутская область (4 зона), Иркутская область (5 зона), Иркутская область (6 зона), Республика Карелия (1 зона), Республика Карелия (2 зона), Магаданская область (1 зона), Магаданская область (2 зона), Красноярский край (1 зона), Красноярский край (2 зона), Красноярский край (3 зона), Красноярский край (4 зона), Красноярский край (5 зона), Красноярский край (6 зона), Красноярский край (7 зона), Красноярский край (8 зона), Красноярский край (9 зона), Красноярский край (10 зона), Красноярский край (11 зона), Красноярский край (12 зона), Красноярский край (13 зона), Новосибирская область (1 зона), Новосибирская область (2 зона), Новосибирская область (3 зона), Новосибирская область (4 зона), Чукотский автономный округ (1 зона), Чукотский автономный округ (2 зона), Сахалинская область (2 зона), Сахалинская область (3 зона), Сахалинская область (4 зона), Сахалинская область (5 зона), Сахалинская область (1 зона), Забайкальский край (1 зона), Забайкальский край (2 зона), Амурская область (1 зона), Амурская область (2 зона) | 28.30.22.110.91.15.03-014 | Тракторы на пневмоколесном ходу, мощность 59 кВт (80 л.с.) | маш.-ч
Республика Саха (Якутия) (3 зона), Республика Саха (Якутия) (7 зона), Республика Саха (Якутия) (8 зона), Хабаровский край (зона 1) Хабаровск, Ханты-Мансийский автономный округ - Югра (зона 2) г. Сургут, Ханты-Мансийский автономный округ - Югра (зона 4) г. Урай, Красноярский край (7.4 зона Транснефть (Туруханск)), Республика Саха (Якутия) (1 зона), Республика Саха (Якутия) (4 зона), Республика Саха (Якутия) (6 зона), Республика Саха (Якутия) (10 зона), Республика Саха (Якутия) (11 зона), Московская область, Сахалинская область, Свердловская область, Смоленская область, Тамбовская область, Ямало-Ненецкий автономный округ, Чукотский автономный округ, Ненецкий автономный округ, Магаданская область, Забайкальский край, Челябинская область, Ульяновская область, Тюменская область, Тульская область, Томская область, Тверская область, Ярославская область, Липецкая область, Курская область, Приморский край, Красноярский край, Краснодарский край, Алтайский край, Чеченская Республика, Удмуртская Республика, Ставропольский край, Амурская область, Архангельская область, Курганская область, Костромская область, Кировская область, Кемеровская область, Камчатский край, Калужская область, Калининградская область, Ленинградская область, Иркутская область, Воронежская область, Вологодская область, Волгоградская область, Саратовская область, Самарская область, Рязанская область, Ростовская область, Псковская область, Пермский край, Пензенская область, Орловская область, Оренбургская область, Омская область, Марий Эл Республика, Красноярский край (10 зона Транснефть (Богучаны)), Хабаровский край (зона 2) Комсомольск-на -Амуре, Новосибирская область, Новгородская область, Нижегородская область, Мурманская область, Владимирская область, Брянская область, Белгородская область, Астраханская область, Ивановская область, Карачаево-Черкесская Республика, Кабардино-Балкарская Республика, Москва город, Чувашская Республика - Чувашия, Республика Бурятия, Алтай Республика, Дагестан Республика, Ингушетия Республика, Калмыкия Республика, Карелия Республика, Республика Коми, Мордовия Республика, Северная Осетия - Алания Республика, Татарстан Республика, Тыва Республика, Хакасия Республика, Еврейская автономная область, Санкт-Петербург город, Крым Республика, Севастополь город, Башкортостан Республика, Адыгея Республика, Республика Коми (1 зона), Республика Коми (2 зона), Республика Коми (3 зона), Республика Коми (4 зона), Республика Коми (5 зона), Архангельская область базовый район, Архангельская область (районы Крайнего Севера), Архангельская область (районы островов Северного Ледовитого океана и его морей), Вся Россия, Республика Саха (Якутия) (2 зона), Республика Саха (Якутия) (5 зона), Республика Саха (Якутия) (9 зона), Республика Саха (Якутия) (12 зона), Красноярский край (3 зона Транснефть (Канск)), Хабаровский край (зона 3) Охотск, Ханты-Мансийский автономный округ - Югра (зона 1) г. Нижневартовск, Ханты-Мансийский автономный округ - Югра (зона 3) г. Ханты-Мансийск, Ханты-Мансийский автономный округ - Югра (зона 5) г. Белоярский, Республика Саха (Якутия), Хабаровский край, Ханты-Мансийский автономный округ - Югра, Республика Бурятия (1 зона), Республика Бурятия (2 зона), Республика Бурятия (3 зона), Республика Бурятия (4 зона), Республика Бурятия (5 зона), Республика Бурятия (6 зона), Республика Бурятия (7 зона), Республика Бурятия (8 зона), Ямало-Ненецкий автономный округ (1 зона севернее Полярного круга), Ямало-Ненецкий автономный округ (2 зона южнее Полярного круга), Ямало-Ненецкий автономный округ (3 зона южнее Полярного круга), Ямало-Ненецкий автономный округ (4 зона севернее Полярного круга), Ямало-Ненецкий автономный округ (5 зона южнее Полярного круга), Иркутская область (1 зона), Иркутская область (2 зона), Иркутская область (3 зона), Иркутская область (4 зона), Иркутская область (5 зона), Иркутская область (6 зона), Республика Карелия (1 зона), Республика Карелия (2 зона), Магаданская область (1 зона), Магаданская область (2 зона), Красноярский край (1 зона), Красноярский край (2 зона), Красноярский край (3 зона), Красноярский край (4 зона), Красноярский край (5 зона), Красноярский край (6 зона), Красноярский край (7 зона), Красноярский край (8 зона), Красноярский край (9 зона), Красноярский край (10 зона), Красноярский край (11 зона), Красноярский край (12 зона), Красноярский край (13 зона), Новосибирская область (1 зона), Новосибирская область (2 зона), Новосибирская область (3 зона), Новосибирская область (4 зона), Чукотский автономный округ (1 зона), Чукотский автономный округ (2 зона), Сахалинская область (2 зона), Сахалинская область (3 зона), Сахалинская область (4 зона), Сахалинская область (5 зона), Сахалинская область (1 зона), Забайкальский край (1 зона), Забайкальский край (2 зона), Амурская область (1 зона), Амурская область (2 зона) | 26.51.66.190.91.17.02-051 | Лаборатории для контроля сварных соединений высокопроходимые, передвижные | маш.-ч
Республика Саха (Якутия) (3 зона), Республика Саха (Якутия) (7 зона), Республика Саха (Якутия) (8 зона), Хабаровский край (зона 1) Хабаровск, Ханты-Мансийский автономный округ - Югра (зона 2) г. Сургут, Ханты-Мансийский автономный округ - Югра (зона 4) г. Урай, Красноярский край (7.4 зона Транснефть (Туруханск)), Республика Саха (Якутия) (1 зона), Республика Саха (Якутия) (4 зона), Республика Саха (Якутия) (6 зона), Республика Саха (Якутия) (10 зона), Республика Саха (Якутия) (11 зона), Московская область, Сахалинская область, Свердловская область, Смоленская область, Тамбовская область, Ямало-Ненецкий автономный округ, Чукотский автономный округ, Ненецкий автономный округ, Магаданская область, Забайкальский край, Челябинская область, Ульяновская область, Тюменская область, Тульская область, Томская область, Тверская область, Ярославская область, Липецкая область, Курская область, Приморский край, Красноярский край, Краснодарский край, Алтайский край, Чеченская Республика, Удмуртская Республика, Ставропольский край, Амурская область, Архангельская область, Курганская область, Костромская область, Кировская область, Кемеровская область, Камчатский край, Калужская область, Калининградская область, Ленинградская область, Иркутская область, Воронежская область, Вологодская область, Волгоградская область, Саратовская область, Самарская область, Рязанская область, Ростовская область, Псковская область, Пермский край, Пензенская область, Орловская область, Оренбургская область, Омская область, Марий Эл Республика, Красноярский край (10 зона Транснефть (Богучаны)), Хабаровский край (зона 2) Комсомольск-на -Амуре, Новосибирская область, Новгородская область, Нижегородская область, Мурманская область, Владимирская область, Брянская область, Белгородская область, Астраханская область, Ивановская область, Карачаево-Черкесская Республика, Кабардино-Балкарская Республика, Москва город, Чувашская Республика - Чувашия, Республика Бурятия, Алтай Республика, Дагестан Республика, Ингушетия Республика, Калмыкия Республика, Карелия Республика, Республика Коми, Мордовия Республика, Северная Осетия - Алания Республика, Татарстан Республика, Тыва Республика, Хакасия Республика, Еврейская автономная область, Санкт-Петербург город, Крым Республика, Севастополь город, Башкортостан Республика, Адыгея Республика, Республика Коми (1 зона), Республика Коми (2 зона), Республика Коми (3 зона), Республика Коми (4 зона), Республика Коми (5 зона), Архангельская область базовый район, Архангельская область (районы Крайнего Севера), Архангельская область (районы островов Северного Ледовитого океана и его морей), Вся Россия, Республика Саха (Якутия) (2 зона), Республика Саха (Якутия) (5 зона), Республика Саха (Якутия) (9 зона), Республика Саха (Якутия) (12 зона), Красноярский край (3 зона Транснефть (Канск)), Хабаровский край (зона 3) Охотск, Ханты-Мансийский автономный округ - Югра (зона 1) г. Нижневартовск, Ханты-Мансийский автономный округ - Югра (зона 3) г. Ханты-Мансийск, Ханты-Мансийский автономный округ - Югра (зона 5) г. Белоярский, Республика Саха (Якутия), Хабаровский край, Ханты-Мансийский автономный округ - Югра, Республика Бурятия (1 зона), Республика Бурятия (2 зона), Республика Бурятия (3 зона), Республика Бурятия (4 зона), Республика Бурятия (5 зона), Республика Бурятия (6 зона), Республика Бурятия (7 зона), Республика Бурятия (8 зона), Ямало-Ненецкий автономный округ (1 зона севернее Полярного круга), Ямало-Ненецкий автономный округ (2 зона южнее Полярного круга), Ямало-Ненецкий автономный округ (3 зона южнее Полярного круга), Ямало-Ненецкий автономный округ (4 зона севернее Полярного круга), Ямало-Ненецкий автономный округ (5 зона южнее Полярного круга), Иркутская область (1 зона), Иркутская область (2 зона), Иркутская область (3 зона), Иркутская область (4 зона), Иркутская область (5 зона), Иркутская область (6 зона), Республика Карелия (1 зона), Республика Карелия (2 зона), Магаданская область (1 зона), Магаданская область (2 зона), Красноярский край (1 зона), Красноярский край (2 зона), Красноярский край (3 зона), Красноярский край (4 зона), Красноярский край (5 зона), Красноярский край (6 зона), Красноярский край (7 зона), Красноярский край (8 зона), Красноярский край (9 зона), Красноярский край (10 зона), Красноярский край (11 зона), Красноярский край (12 зона), Красноярский край (13 зона), Новосибирская область (1 зона), Новосибирская область (2 зона), Новосибирская область (3 зона), Новосибирская область (4 зона), Чукотский автономный округ (1 зона), Чукотский автономный округ (2 зона), Сахалинская область (2 зона), Сахалинская область (3 зона), Сахалинская область (4 зона), Сахалинская область (5 зона), Сахалинская область (1 зона), Забайкальский край (1 зона), Забайкальский край (2 зона), Амурская область (1 зона), Амурская область (2 зона) | 27.90.31.110.91.17.04-021 | Агрегаты трубосварочные на шасси гусеничного трактора с дизель-генераторной станцией, мощностью 125 кВт на 6 сварочных постов (без учета сварочного оборудования) | маш.-ч
Республика Саха (Якутия) (3 зона), Республика Саха (Якутия) (7 зона), Республика Саха (Якутия) (8 зона), Хабаровский край (зона 1) Хабаровск, Ханты-Мансийский автономный округ - Югра (зона 2) г. Сургут, Ханты-Мансийский автономный округ - Югра (зона 4) г. Урай, Красноярский край (7.4 зона Транснефть (Туруханск)), Республика Саха (Якутия) (1 зона), Республика Саха (Якутия) (4 зона), Республика Саха (Якутия) (6 зона), Республика Саха (Якутия) (10 зона), Республика Саха (Якутия) (11 зона), Московская область, Сахалинская область, Свердловская область, Смоленская область, Тамбовская область, Ямало-Ненецкий автономный округ, Чукотский автономный округ, Ненецкий автономный округ, Магаданская область, Забайкальский край, Челябинская область, Ульяновская область, Тюменская область, Тульская область, Томская область, Тверская область, Ярославская область, Липецкая область, Курская область, Приморский край, Красноярский край, Краснодарский край, Алтайский край, Чеченская Республика, Удмуртская Республика, Ставропольский край, Амурская область, Архангельская область, Курганская область, Костромская область, Кировская область, Кемеровская область, Камчатский край, Калужская область, Калининградская область, Ленинградская область, Иркутская область, Воронежская область, Вологодская область, Волгоградская область, Саратовская область, Самарская область, Рязанская область, Ростовская область, Псковская область, Пермский край, Пензенская область, Орловская область, Оренбургская область, Омская область, Марий Эл Республика, Красноярский край (10 зона Транснефть (Богучаны)), Хабаровский край (зона 2) Комсомольск-на -Амуре, Новосибирская область, Новгородская область, Нижегородская область, Мурманская область, Владимирская область, Брянская область, Белгородская область, Астраханская область, Ивановская область, Карачаево-Черкесская Республика, Кабардино-Балкарская Республика, Москва город, Чувашская Республика - Чувашия, Республика Бурятия, Алтай Республика, Дагестан Республика, Ингушетия Республика, Калмыкия Республика, Карелия Республика, Республика Коми, Мордовия Республика, Северная Осетия - Алания Республика, Татарстан Республика, Тыва Республика, Хакасия Республика, Еврейская автономная область, Санкт-Петербург город, Крым Республика, Севастополь город, Башкортостан Республика, Адыгея Республика, Республика Коми (1 зона), Республика Коми (2 зона), Республика Коми (3 зона), Республика Коми (4 зона), Республика Коми (5 зона), Архангельская область базовый район, Архангельская область (районы Крайнего Севера), Архангельская область (районы островов Северного Ледовитого океана и его морей), Вся Россия, Республика Саха (Якутия) (2 зона), Республика Саха (Якутия) (5 зона), Республика Саха (Якутия) (9 зона), Республика Саха (Якутия) (12 зона), Красноярский край (3 зона Транснефть (Канск)), Хабаровский край (зона 3) Охотск, Ханты-Мансийский автономный округ - Югра (зона 1) г. Нижневартовск, Ханты-Мансийский автономный округ - Югра (зона 3) г. Ханты-Мансийск, Ханты-Мансийский автономный округ - Югра (зона 5) г. Белоярский, Республика Саха (Якутия), Хабаровский край, Ханты-Мансийский автономный округ - Югра, Республика Бурятия (1 зона), Республика Бурятия (2 зона), Республика Бурятия (3 зона), Республика Бурятия (4 зона), Республика Бурятия (5 зона), Республика Бурятия (6 зона), Республика Бурятия (7 зона), Республика Бурятия (8 зона), Ямало-Ненецкий автономный округ (1 зона севернее Полярного круга), Ямало-Ненецкий автономный округ (2 зона южнее Полярного круга), Ямало-Ненецкий автономный округ (3 зона южнее Полярного круга), Ямало-Ненецкий автономный округ (4 зона севернее Полярного круга), Ямало-Ненецкий автономный округ (5 зона южнее Полярного круга), Иркутская область (1 зона), Иркутская область (2 зона), Иркутская область (3 зона), Иркутская область (4 зона), Иркутская область (5 зона), Иркутская область (6 зона), Республика Карелия (1 зона), Республика Карелия (2 зона), Магаданская область (1 зона), Магаданская область (2 зона), Красноярский край (1 зона), Красноярский край (2 зона), Красноярский край (3 зона), Красноярский край (4 зона), Красноярский край (5 зона), Красноярский край (6 зона), Красноярский край (7 зона), Красноярский край (8 зона), Красноярский край (9 зона), Красноярский край (10 зона), Красноярский край (11 зона), Красноярский край (12 зона), Красноярский край (13 зона), Новосибирская область (1 зона), Новосибирская область (2 зона), Новосибирская область (3 зона), Новосибирская область (4 зона), Чукотский автономный округ (1 зона), Чукотский автономный округ (2 зона), Сахалинская область (2 зона), Сахалинская область (3 зона), Сахалинская область (4 зона), Сахалинская область (5 зона), Сахалинская область (1 зона), Забайкальский край (1 зона), Забайкальский край (2 зона), Амурская область (1 зона), Амурская область (2 зона) | 27.90.31.110.91.17.04-161 | Аппарат сварочный для полуавтоматической сварки, сварочный ток до 500 А, в комплекте с механизмом подачи проволоки | маш.-ч
Республика Саха (Якутия) (3 зона), Республика Саха (Якутия) (7 зона), Республика Саха (Якутия) (8 зона), Хабаровский край (зона 1) Хабаровск, Ханты-Мансийский автономный округ - Югра (зона 2) г. Сургут, Ханты-Мансийский автономный округ - Югра (зона 4) г. Урай, Красноярский край (7.4 зона Транснефть (Туруханск)), Республика Саха (Якутия) (1 зона), Республика Саха (Якутия) (4 зона), Республика Саха (Якутия) (6 зона), Республика Саха (Якутия) (10 зона), Республика Саха (Якутия) (11 зона), Московская область, Сахалинская область, Свердловская область, Смоленская область, Тамбовская область, Ямало-Ненецкий автономный округ, Чукотский автономный округ, Ненецкий автономный округ, Магаданская область, Забайкальский край, Челябинская область, Ульяновская область, Тюменская область, Тульская область, Томская область, Тверская область, Ярославская область, Липецкая область, Курская область, Приморский край, Красноярский край, Краснодарский край, Алтайский край, Чеченская Республика, Удмуртская Республика, Ставропольский край, Амурская область, Архангельская область, Курганская область, Костромская область, Кировская область, Кемеровская область, Камчатский край, Калужская область, Калининградская область, Ленинградская область, Иркутская область, Воронежская область, Вологодская область, Волгоградская область, Саратовская область, Самарская область, Рязанская область, Ростовская область, Псковская область, Пермский край, Пензенская область, Орловская область, Оренбургская область, Омская область, Марий Эл Республика, Красноярский край (10 зона Транснефть (Богучаны)), Хабаровский край (зона 2) Комсомольск-на -Амуре, Новосибирская область, Новгородская область, Нижегородская область, Мурманская область, Владимирская область, Брянская область, Белгородская область, Астраханская область, Ивановская область, Карачаево-Черкесская Республика, Кабардино-Балкарская Республика, Москва город, Чувашская Республика - Чувашия, Республика Бурятия, Алтай Республика, Дагестан Республика, Ингушетия Республика, Калмыкия Республика, Карелия Республика, Республика Коми, Мордовия Республика, Северная Осетия - Алания Республика, Татарстан Республика, Тыва Республика, Хакасия Республика, Еврейская автономная область, Санкт-Петербург город, Крым Республика, Севастополь город, Башкортостан Республика, Адыгея Республика, Республика Коми (1 зона), Республика Коми (2 зона), Республика Коми (3 зона), Республика Коми (4 зона), Республика Коми (5 зона), Архангельская область базовый район, Архангельская область (районы Крайнего Севера), Архангельская область (районы островов Северного Ледовитого океана и его морей), Вся Россия, Республика Саха (Якутия) (2 зона), Республика Саха (Якутия) (5 зона), Республика Саха (Якутия) (9 зона), Республика Саха (Якутия) (12 зона), Красноярский край (3 зона Транснефть (Канск)), Хабаровский край (зона 3) Охотск, Ханты-Мансийский автономный округ - Югра (зона 1) г. Нижневартовск, Ханты-Мансийский автономный округ - Югра (зона 3) г. Ханты-Мансийск, Ханты-Мансийский автономный округ - Югра (зона 5) г. Белоярский, Республика Саха (Якутия), Хабаровский край, Ханты-Мансийский автономный округ - Югра, Республика Бурятия (1 зона), Республика Бурятия (2 зона), Республика Бурятия (3 зона), Республика Бурятия (4 зона), Республика Бурятия (5 зона), Республика Бурятия (6 зона), Республика Бурятия (7 зона), Республика Бурятия (8 зона), Ямало-Ненецкий автономный округ (1 зона севернее Полярного круга), Ямало-Ненецкий автономный округ (2 зона южнее Полярного круга), Ямало-Ненецкий автономный округ (3 зона южнее Полярного круга), Ямало-Ненецкий автономный округ (4 зона севернее Полярного круга), Ямало-Ненецкий автономный округ (5 зона южнее Полярного круга), Иркутская область (1 зона), Иркутская область (2 зона), Иркутская область (3 зона), Иркутская область (4 зона), Иркутская область (5 зона), Иркутская область (6 зона), Республика Карелия (1 зона), Республика Карелия (2 зона), Магаданская область (1 зона), Магаданская область (2 зона), Красноярский край (1 зона), Красноярский край (2 зона), Красноярский край (3 зона), Красноярский край (4 зона), Красноярский край (5 зона), Красноярский край (6 зона), Красноярский край (7 зона), Красноярский край (8 зона), Красноярский край (9 зона), Красноярский край (10 зона), Красноярский край (11 зона), Красноярский край (12 зона), Красноярский край (13 зона), Новосибирская область (1 зона), Новосибирская область (2 зона), Новосибирская область (3 зона), Новосибирская область (4 зона), Чукотский автономный округ (1 зона), Чукотский автономный округ (2 зона), Сахалинская область (2 зона), Сахалинская область (3 зона), Сахалинская область (4 зона), Сахалинская область (5 зона), Сахалинская область (1 зона), Забайкальский край (1 зона), Забайкальский край (2 зона), Амурская область (1 зона), Амурская область (2 зона) | 28.13.24.000.91.18.01-007 | Компрессоры винтовые передвижные с двигателем внутреннего сгорания, давление до 0,7 МПа (7 атм), производительность до 5,4 м3/мин | маш.-ч
Республика Саха (Якутия) (3 зона), Республика Саха (Якутия) (7 зона), Республика Саха (Якутия) (8 зона), Хабаровский край (зона 1) Хабаровск, Ханты-Мансийский автономный округ - Югра (зона 2) г. Сургут, Ханты-Мансийский автономный округ - Югра (зона 4) г. Урай, Красноярский край (7.4 зона Транснефть (Туруханск)), Республика Саха (Якутия) (1 зона), Республика Саха (Якутия) (4 зона), Республика Саха (Якутия) (6 зона), Республика Саха (Якутия) (10 зона), Республика Саха (Якутия) (11 зона), Московская область, Сахалинская область, Свердловская область, Смоленская область, Тамбовская область, Ямало-Ненецкий автономный округ, Чукотский автономный округ, Ненецкий автономный округ, Магаданская область, Забайкальский край, Челябинская область, Ульяновская область, Тюменская область, Тульская область, Томская область, Тверская область, Ярославская область, Липецкая область, Курская область, Приморский край, Красноярский край, Краснодарский край, Алтайский край, Чеченская Республика, Удмуртская Республика, Ставропольский край, Амурская область, Архангельская область, Курганская область, Костромская область, Кировская область, Кемеровская область, Камчатский край, Калужская область, Калининградская область, Ленинградская область, Иркутская область, Воронежская область, Вологодская область, Волгоградская область, Саратовская область, Самарская область, Рязанская область, Ростовская область, Псковская область, Пермский край, Пензенская область, Орловская область, Оренбургская область, Омская область, Марий Эл Республика, Красноярский край (10 зона Транснефть (Богучаны)), Хабаровский край (зона 2) Комсомольск-на -Амуре, Новосибирская область, Новгородская область, Нижегородская область, Мурманская область, Владимирская область, Брянская область, Белгородская область, Астраханская область, Ивановская область, Карачаево-Черкесская Республика, Кабардино-Балкарская Республика, Москва город, Чувашская Республика - Чувашия, Республика Бурятия, Алтай Республика, Дагестан Республика, Ингушетия Республика, Калмыкия Республика, Карелия Республика, Республика Коми, Мордовия Республика, Северная Осетия - Алания Республика, Татарстан Республика, Тыва Республика, Хакасия Республика, Еврейская автономная область, Санкт-Петербург город, Крым Республика, Севастополь город, Башкортостан Республика, Адыгея Республика, Республика Коми (1 зона), Республика Коми (2 зона), Республика Коми (3 зона), Республика Коми (4 зона), Республика Коми (5 зона), Архангельская область базовый район, Архангельская область (районы Крайнего Севера), Архангельская область (районы островов Северного Ледовитого океана и его морей), Вся Россия, Республика Саха (Якутия) (2 зона), Республика Саха (Якутия) (5 зона), Республика Саха (Якутия) (9 зона), Республика Саха (Якутия) (12 зона), Красноярский край (3 зона Транснефть (Канск)), Хабаровский край (зона 3) Охотск, Ханты-Мансийский автономный округ - Югра (зона 1) г. Нижневартовск, Ханты-Мансийский автономный округ - Югра (зона 3) г. Ханты-Мансийск, Ханты-Мансийский автономный округ - Югра (зона 5) г. Белоярский, Республика Саха (Якутия), Хабаровский край, Ханты-Мансийский автономный округ - Югра, Республика Бурятия (1 зона), Республика Бурятия (2 зона), Республика Бурятия (3 зона), Республика Бурятия (4 зона), Республика Бурятия (5 зона), Республика Бурятия (6 зона), Республика Бурятия (7 зона), Республика Бурятия (8 зона), Ямало-Ненецкий автономный округ (1 зона севернее Полярного круга), Ямало-Ненецкий автономный округ (2 зона южнее Полярного круга), Ямало-Ненецкий автономный округ (3 зона южнее Полярного круга), Ямало-Ненецкий автономный округ (4 зона севернее Полярного круга), Ямало-Ненецкий автономный округ (5 зона южнее Полярного круга), Иркутская область (1 зона), Иркутская область (2 зона), Иркутская область (3 зона), Иркутская область (4 зона), Иркутская область (5 зона), Иркутская область (6 зона), Республика Карелия (1 зона), Республика Карелия (2 зона), Магаданская область (1 зона), Магаданская область (2 зона), Красноярский край (1 зона), Красноярский край (2 зона), Красноярский край (3 зона), Красноярский край (4 зона), Красноярский край (5 зона), Красноярский край (6 зона), Красноярский край (7 зона), Красноярский край (8 зона), Красноярский край (9 зона), Красноярский край (10 зона), Красноярский край (11 зона), Красноярский край (12 зона), Красноярский край (13 зона), Новосибирская область (1 зона), Новосибирская область (2 зона), Новосибирская область (3 зона), Новосибирская область (4 зона), Чукотский автономный округ (1 зона), Чукотский автономный округ (2 зона), Сахалинская область (2 зона), Сахалинская область (3 зона), Сахалинская область (4 зона), Сахалинская область (5 зона), Сахалинская область (1 зона), Забайкальский край (1 зона), Забайкальский край (2 зона), Амурская область (1 зона), Амурская область (2 зона) | 28.92.21.110.91.01.01-001 | Бульдозеры в составе кабелеукладочной колонны, мощность 128,7 кВт (175 л.с.) | маш.-ч
Республика Саха (Якутия) (3 зона), Республика Саха (Якутия) (7 зона), Республика Саха (Якутия) (8 зона), Хабаровский край (зона 1) Хабаровск, Ханты-Мансийский автономный округ - Югра (зона 2) г. Сургут, Ханты-Мансийский автономный округ - Югра (зона 4) г. Урай, Красноярский край (7.4 зона Транснефть (Туруханск)), Республика Саха (Якутия) (1 зона), Республика Саха (Якутия) (4 зона), Республика Саха (Якутия) (6 зона), Республика Саха (Якутия) (10 зона), Республика Саха (Якутия) (11 зона), Московская область, Сахалинская область, Свердловская область, Смоленская область, Тамбовская область, Ямало-Ненецкий автономный округ, Чукотский автономный округ, Ненецкий автономный округ, Магаданская область, Забайкальский край, Челябинская область, Ульяновская область, Тюменская область, Тульская область, Томская область, Тверская область, Ярославская область, Липецкая область, Курская область, Приморский край, Красноярский край, Краснодарский край, Алтайский край, Чеченская Республика, Удмуртская Республика, Ставропольский край, Амурская область, Архангельская область, Курганская область, Костромская область, Кировская область, Кемеровская область, Камчатский край, Калужская область, Калининградская область, Ленинградская область, Иркутская область, Воронежская область, Вологодская область, Волгоградская область, Саратовская область, Самарская область, Рязанская область, Ростовская область, Псковская область, Пермский край, Пензенская область, Орловская область, Оренбургская область, Омская область, Марий Эл Республика, Красноярский край (10 зона Транснефть (Богучаны)), Хабаровский край (зона 2) Комсомольск-на -Амуре, Новосибирская область, Новгородская область, Нижегородская область, Мурманская область, Владимирская область, Брянская область, Белгородская область, Астраханская область, Ивановская область, Карачаево-Черкесская Республика, Кабардино-Балкарская Республика, Москва город, Чувашская Республика - Чувашия, Республика Бурятия, Алтай Республика, Дагестан Республика, Ингушетия Республика, Калмыкия Республика, Карелия Республика, Республика Коми, Мордовия Республика, Северная Осетия - Алания Республика, Татарстан Республика, Тыва Республика, Хакасия Республика, Еврейская автономная область, Санкт-Петербург город, Крым Республика, Севастополь город, Башкортостан Республика, Адыгея Республика, Республика Коми (1 зона), Республика Коми (2 зона), Республика Коми (3 зона), Республика Коми (4 зона), Республика Коми (5 зона), Архангельская область базовый район, Архангельская область (районы Крайнего Севера), Архангельская область (районы островов Северного Ледовитого океана и его морей), Вся Россия, Республика Саха (Якутия) (2 зона), Республика Саха (Якутия) (5 зона), Республика Саха (Якутия) (9 зона), Республика Саха (Якутия) (12 зона), Красноярский край (3 зона Транснефть (Канск)), Хабаровский край (зона 3) Охотск, Ханты-Мансийский автономный округ - Югра (зона 1) г. Нижневартовск, Ханты-Мансийский автономный округ - Югра (зона 3) г. Ханты-Мансийск, Ханты-Мансийский автономный округ - Югра (зона 5) г. Белоярский, Республика Саха (Якутия), Хабаровский край, Ханты-Мансийский автономный округ - Югра, Республика Бурятия (1 зона), Республика Бурятия (2 зона), Республика Бурятия (3 зона), Республика Бурятия (4 зона), Республика Бурятия (5 зона), Республика Бурятия (6 зона), Республика Бурятия (7 зона), Республика Бурятия (8 зона), Ямало-Ненецкий автономный округ (1 зона севернее Полярного круга), Ямало-Ненецкий автономный округ (2 зона южнее Полярного круга), Ямало-Ненецкий автономный округ (3 зона южнее Полярного круга), Ямало-Ненецкий автономный округ (4 зона севернее Полярного круга), Ямало-Ненецкий автономный округ (5 зона южнее Полярного круга), Иркутская область (1 зона), Иркутская область (2 зона), Иркутская область (3 зона), Иркутская область (4 зона), Иркутская область (5 зона), Иркутская область (6 зона), Республика Карелия (1 зона), Республика Карелия (2 зона), Магаданская область (1 зона), Магаданская область (2 зона), Красноярский край (1 зона), Красноярский край (2 зона), Красноярский край (3 зона), Красноярский край (4 зона), Красноярский край (5 зона), Красноярский край (6 зона), Красноярский край (7 зона), Красноярский край (8 зона), Красноярский край (9 зона), Красноярский край (10 зона), Красноярский край (11 зона), Красноярский край (12 зона), Красноярский край (13 зона), Новосибирская область (1 зона), Новосибирская область (2 зона), Новосибирская область (3 зона), Новосибирская область (4 зона), Чукотский автономный округ (1 зона), Чукотский автономный округ (2 зона), Сахалинская область (2 зона), Сахалинская область (3 зона), Сахалинская область (4 зона), Сахалинская область (5 зона), Сахалинская область (1 зона), Забайкальский край (1 зона), Забайкальский край (2 зона), Амурская область (1 зона), Амурская область (2 зона) | 28.92.21.110.91.01.01-035 | Бульдозеры, мощность 79 кВт (108 л.с.) | маш.-ч
Республика Саха (Якутия) (3 зона), Республика Саха (Якутия) (7 зона), Республика Саха (Якутия) (8 зона), Хабаровский край (зона 1) Хабаровск, Ханты-Мансийский автономный округ - Югра (зона 2) г. Сургут, Ханты-Мансийский автономный округ - Югра (зона 4) г. Урай, Красноярский край (7.4 зона Транснефть (Туруханск)), Республика Саха (Якутия) (1 зона), Республика Саха (Якутия) (4 зона), Республика Саха (Якутия) (6 зона), Республика Саха (Якутия) (10 зона), Республика Саха (Якутия) (11 зона), Московская область, Сахалинская область, Свердловская область, Смоленская область, Тамбовская область, Ямало-Ненецкий автономный округ, Чукотский автономный округ, Ненецкий автономный округ, Магаданская область, Забайкальский край, Челябинская область, Ульяновская область, Тюменская область, Тульская область, Томская область, Тверская область, Ярославская область, Липецкая область, Курская область, Приморский край, Красноярский край, Краснодарский край, Алтайский край, Чеченская Республика, Удмуртская Республика, Ставропольский край, Амурская область, Архангельская область, Курганская область, Костромская область, Кировская область, Кемеровская область, Камчатский край, Калужская область, Калининградская область, Ленинградская область, Иркутская область, Воронежская область, Вологодская область, Волгоградская область, Саратовская область, Самарская область, Рязанская область, Ростовская область, Псковская область, Пермский край, Пензенская область, Орловская область, Оренбургская область, Омская область, Марий Эл Республика, Красноярский край (10 зона Транснефть (Богучаны)), Хабаровский край (зона 2) Комсомольск-на -Амуре, Новосибирская область, Новгородская область, Нижегородская область, Мурманская область, Владимирская область, Брянская область, Белгородская область, Астраханская область, Ивановская область, Карачаево-Черкесская Республика, Кабардино-Балкарская Республика, Москва город, Чувашская Республика - Чувашия, Республика Бурятия, Алтай Республика, Дагестан Республика, Ингушетия Республика, Калмыкия Республика, Карелия Республика, Республика Коми, Мордовия Республика, Северная Осетия - Алания Республика, Татарстан Республика, Тыва Республика, Хакасия Республика, Еврейская автономная область, Санкт-Петербург город, Крым Республика, Севастополь город, Башкортостан Республика, Адыгея Республика, Республика Коми (1 зона), Республика Коми (2 зона), Республика Коми (3 зона), Республика Коми (4 зона), Республика Коми (5 зона), Архангельская область базовый район, Архангельская область (районы Крайнего Севера), Архангельская область (районы островов Северного Ледовитого океана и его морей), Вся Россия, Республика Саха (Якутия) (2 зона), Республика Саха (Якутия) (5 зона), Республика Саха (Якутия) (9 зона), Республика Саха (Якутия) (12 зона), Красноярский край (3 зона Транснефть (Канск)), Хабаровский край (зона 3) Охотск, Ханты-Мансийский автономный округ - Югра (зона 1) г. Нижневартовск, Ханты-Мансийский автономный округ - Югра (зона 3) г. Ханты-Мансийск, Ханты-Мансийский автономный округ - Югра (зона 5) г. Белоярский, Республика Саха (Якутия), Хабаровский край, Ханты-Мансийский автономный округ - Югра, Республика Бурятия (1 зона), Республика Бурятия (2 зона), Республика Бурятия (3 зона), Республика Бурятия (4 зона), Республика Бурятия (5 зона), Республика Бурятия (6 зона), Республика Бурятия (7 зона), Республика Бурятия (8 зона), Ямало-Ненецкий автономный округ (1 зона севернее Полярного круга), Ямало-Ненецкий автономный округ (2 зона южнее Полярного круга), Ямало-Ненецкий автономный округ (3 зона южнее Полярного круга), Ямало-Ненецкий автономный округ (4 зона севернее Полярного круга), Ямало-Ненецкий автономный округ (5 зона южнее Полярного круга), Иркутская область (1 зона), Иркутская область (2 зона), Иркутская область (3 зона), Иркутская область (4 зона), Иркутская область (5 зона), Иркутская область (6 зона), Республика Карелия (1 зона), Республика Карелия (2 зона), Магаданская область (1 зона), Магаданская область (2 зона), Красноярский край (1 зона), Красноярский край (2 зона), Красноярский край (3 зона), Красноярский край (4 зона), Красноярский край (5 зона), Красноярский край (6 зона), Красноярский край (7 зона), Красноярский край (8 зона), Красноярский край (9 зона), Красноярский край (10 зона), Красноярский край (11 зона), Красноярский край (12 зона), Красноярский край (13 зона), Новосибирская область (1 зона), Новосибирская область (2 зона), Новосибирская область (3 зона), Новосибирская область (4 зона), Чукотский автономный округ (1 зона), Чукотский автономный округ (2 зона), Сахалинская область (2 зона), Сахалинская область (3 зона), Сахалинская область (4 зона), Сахалинская область (5 зона), Сахалинская область (1 зона), Забайкальский край (1 зона), Забайкальский край (2 зона), Амурская область (1 зона), Амурская область (2 зона) | 28.92.26.110.91.01.05-085 | Экскаваторы одноковшовые дизельные на гусеничном ходу, объем ковша 0,5 м3 | маш.-ч
Республика Саха (Якутия) (3 зона), Республика Саха (Якутия) (7 зона), Республика Саха (Якутия) (8 зона), Хабаровский край (зона 1) Хабаровск, Ханты-Мансийский автономный округ - Югра (зона 2) г. Сургут, Ханты-Мансийский автономный округ - Югра (зона 4) г. Урай, Красноярский край (7.4 зона Транснефть (Туруханск)), Республика Саха (Якутия) (1 зона), Республика Саха (Якутия) (4 зона), Республика Саха (Якутия) (6 зона), Республика Саха (Якутия) (10 зона), Республика Саха (Якутия) (11 зона), Московская область, Сахалинская область, Свердловская область, Смоленская область, Тамбовская область, Ямало-Ненецкий автономный округ, Чукотский автономный округ, Ненецкий автономный округ, Магаданская область, Забайкальский край, Челябинская область, Ульяновская область, Тюменская область, Тульская область, Томская область, Тверская область, Ярославская область, Липецкая область, Курская область, Приморский край, Красноярский край, Краснодарский край, Алтайский край, Чеченская Республика, Удмуртская Республика, Ставропольский край, Амурская область, Архангельская область, Курганская область, Костромская область, Кировская область, Кемеровская область, Камчатский край, Калужская область, Калининградская область, Ленинградская область, Иркутская область, Воронежская область, Вологодская область, Волгоградская область, Саратовская область, Самарская область, Рязанская область, Ростовская область, Псковская область, Пермский край, Пензенская область, Орловская область, Оренбургская область, Омская область, Марий Эл Республика, Красноярский край (10 зона Транснефть (Богучаны)), Хабаровский край (зона 2) Комсомольск-на -Амуре, Новосибирская область, Новгородская область, Нижегородская область, Мурманская область, Владимирская область, Брянская область, Белгородская область, Астраханская область, Ивановская область, Карачаево-Черкесская Республика, Кабардино-Балкарская Республика, Москва город, Чувашская Республика - Чувашия, Республика Бурятия, Алтай Республика, Дагестан Республика, Ингушетия Республика, Калмыкия Республика, Карелия Республика, Республика Коми, Мордовия Республика, Северная Осетия - Алания Республика, Татарстан Республика, Тыва Республика, Хакасия Республика, Еврейская автономная область, Санкт-Петербург город, Крым Республика, Севастополь город, Башкортостан Республика, Адыгея Республика, Республика Коми (1 зона), Республика Коми (2 зона), Республика Коми (3 зона), Республика Коми (4 зона), Республика Коми (5 зона), Архангельская область базовый район, Архангельская область (районы Крайнего Севера), Архангельская область (районы островов Северного Ледовитого океана и его морей), Вся Россия, Республика Саха (Якутия) (2 зона), Республика Саха (Якутия) (5 зона), Республика Саха (Якутия) (9 зона), Республика Саха (Якутия) (12 зона), Красноярский край (3 зона Транснефть (Канск)), Хабаровский край (зона 3) Охотск, Ханты-Мансийский автономный округ - Югра (зона 1) г. Нижневартовск, Ханты-Мансийский автономный округ - Югра (зона 3) г. Ханты-Мансийск, Ханты-Мансийский автономный округ - Югра (зона 5) г. Белоярский, Республика Саха (Якутия), Хабаровский край, Ханты-Мансийский автономный округ - Югра, Республика Бурятия (1 зона), Республика Бурятия (2 зона), Республика Бурятия (3 зона), Республика Бурятия (4 зона), Республика Бурятия (5 зона), Республика Бурятия (6 зона), Республика Бурятия (7 зона), Республика Бурятия (8 зона), Ямало-Ненецкий автономный округ (1 зона севернее Полярного круга), Ямало-Ненецкий автономный округ (2 зона южнее Полярного круга), Ямало-Ненецкий автономный округ (3 зона южнее Полярного круга), Ямало-Ненецкий автономный округ (4 зона севернее Полярного круга), Ямало-Ненецкий автономный округ (5 зона южнее Полярного круга), Иркутская область (1 зона), Иркутская область (2 зона), Иркутская область (3 зона), Иркутская область (4 зона), Иркутская область (5 зона), Иркутская область (6 зона), Республика Карелия (1 зона), Республика Карелия (2 зона), Магаданская область (1 зона), Магаданская область (2 зона), Красноярский край (1 зона), Красноярский край (2 зона), Красноярский край (3 зона), Красноярский край (4 зона), Красноярский край (5 зона), Красноярский край (6 зона), Красноярский край (7 зона), Красноярский край (8 зона), Красноярский край (9 зона), Красноярский край (10 зона), Красноярский край (11 зона), Красноярский край (12 зона), Красноярский край (13 зона), Новосибирская область (1 зона), Новосибирская область (2 зона), Новосибирская область (3 зона), Новосибирская область (4 зона), Чукотский автономный округ (1 зона), Чукотский автономный округ (2 зона), Сахалинская область (2 зона), Сахалинская область (3 зона), Сахалинская область (4 зона), Сахалинская область (5 зона), Сахалинская область (1 зона), Забайкальский край (1 зона), Забайкальский край (2 зона), Амурская область (1 зона), Амурская область (2 зона) | 28.92.26.110.91.01.05-086 | Экскаваторы одноковшовые дизельные на гусеничном ходу, объем ковша 0,65 м3 | маш.-ч
Республика Саха (Якутия) (3 зона), Республика Саха (Якутия) (7 зона), Республика Саха (Якутия) (8 зона), Хабаровский край (зона 1) Хабаровск, Ханты-Мансийский автономный округ - Югра (зона 2) г. Сургут, Ханты-Мансийский автономный округ - Югра (зона 4) г. Урай, Красноярский край (7.4 зона Транснефть (Туруханск)), Республика Саха (Якутия) (1 зона), Республика Саха (Якутия) (4 зона), Республика Саха (Якутия) (6 зона), Республика Саха (Якутия) (10 зона), Республика Саха (Якутия) (11 зона), Московская область, Сахалинская область, Свердловская область, Смоленская область, Тамбовская область, Ямало-Ненецкий автономный округ, Чукотский автономный округ, Ненецкий автономный округ, Магаданская область, Забайкальский край, Челябинская область, Ульяновская область, Тюменская область, Тульская область, Томская область, Тверская область, Ярославская область, Липецкая область, Курская область, Приморский край, Красноярский край, Краснодарский край, Алтайский край, Чеченская Республика, Удмуртская Республика, Ставропольский край, Амурская область, Архангельская область, Курганская область, Костромская область, Кировская область, Кемеровская область, Камчатский край, Калужская область, Калининградская область, Ленинградская область, Иркутская область, Воронежская область, Вологодская область, Волгоградская область, Саратовская область, Самарская область, Рязанская область, Ростовская область, Псковская область, Пермский край, Пензенская область, Орловская область, Оренбургская область, Омская область, Марий Эл Республика, Красноярский край (10 зона Транснефть (Богучаны)), Хабаровский край (зона 2) Комсомольск-на -Амуре, Новосибирская область, Новгородская область, Нижегородская область, Мурманская область, Владимирская область, Брянская область, Белгородская область, Астраханская область, Ивановская область, Карачаево-Черкесская Республика, Кабардино-Балкарская Республика, Москва город, Чувашская Республика - Чувашия, Республика Бурятия, Алтай Республика, Дагестан Республика, Ингушетия Республика, Калмыкия Республика, Карелия Республика, Республика Коми, Мордовия Республика, Северная Осетия - Алания Республика, Татарстан Республика, Тыва Республика, Хакасия Республика, Еврейская автономная область, Санкт-Петербург город, Крым Республика, Севастополь город, Башкортостан Республика, Адыгея Республика, Республика Коми (1 зона), Республика Коми (2 зона), Республика Коми (3 зона), Республика Коми (4 зона), Республика Коми (5 зона), Архангельская область базовый район, Архангельская область (районы Крайнего Севера), Архангельская область (районы островов Северного Ледовитого океана и его морей), Вся Россия, Республика Саха (Якутия) (2 зона), Республика Саха (Якутия) (5 зона), Республика Саха (Якутия) (9 зона), Республика Саха (Якутия) (12 зона), Красноярский край (3 зона Транснефть (Канск)), Хабаровский край (зона 3) Охотск, Ханты-Мансийский автономный округ - Югра (зона 1) г. Нижневартовск, Ханты-Мансийский автономный округ - Югра (зона 3) г. Ханты-Мансийск, Ханты-Мансийский автономный округ - Югра (зона 5) г. Белоярский, Республика Саха (Якутия), Хабаровский край, Ханты-Мансийский автономный округ - Югра, Республика Бурятия (1 зона), Республика Бурятия (2 зона), Республика Бурятия (3 зона), Республика Бурятия (4 зона), Республика Бурятия (5 зона), Республика Бурятия (6 зона), Республика Бурятия (7 зона), Республика Бурятия (8 зона), Ямало-Ненецкий автономный округ (1 зона севернее Полярного круга), Ямало-Ненецкий автономный округ (2 зона южнее Полярного круга), Ямало-Ненецкий автономный округ (3 зона южнее Полярного круга), Ямало-Ненецкий автономный округ (4 зона севернее Полярного круга), Ямало-Ненецкий автономный округ (5 зона южнее Полярного круга), Иркутская область (1 зона), Иркутская область (2 зона), Иркутская область (3 зона), Иркутская область (4 зона), Иркутская область (5 зона), Иркутская область (6 зона), Республика Карелия (1 зона), Республика Карелия (2 зона), Магаданская область (1 зона), Магаданская область (2 зона), Красноярский край (1 зона), Красноярский край (2 зона), Красноярский край (3 зона), Красноярский край (4 зона), Красноярский край (5 зона), Красноярский край (6 зона), Красноярский край (7 зона), Красноярский край (8 зона), Красноярский край (9 зона), Красноярский край (10 зона), Красноярский край (11 зона), Красноярский край (12 зона), Красноярский край (13 зона), Новосибирская область (1 зона), Новосибирская область (2 зона), Новосибирская область (3 зона), Новосибирская область (4 зона), Чукотский автономный округ (1 зона), Чукотский автономный округ (2 зона), Сахалинская область (2 зона), Сахалинская область (3 зона), Сахалинская область (4 зона), Сахалинская область (5 зона), Сахалинская область (1 зона), Забайкальский край (1 зона), Забайкальский край (2 зона), Амурская область (1 зона), Амурская область (2 зона) | 28.92.26.110.91.01.05-106 | Экскаваторы одноковшовые дизельные на пневмоколесном ходу, объем ковша 0,25 м3 | маш.-ч
Республика Саха (Якутия) (3 зона), Республика Саха (Якутия) (7 зона), Республика Саха (Якутия) (8 зона), Хабаровский край (зона 1) Хабаровск, Ханты-Мансийский автономный округ - Югра (зона 2) г. Сургут, Ханты-Мансийский автономный округ - Югра (зона 4) г. Урай, Красноярский край (7.4 зона Транснефть (Туруханск)), Республика Саха (Якутия) (1 зона), Республика Саха (Якутия) (4 зона), Республика Саха (Якутия) (6 зона), Республика Саха (Якутия) (10 зона), Республика Саха (Якутия) (11 зона), Московская область, Сахалинская область, Свердловская область, Смоленская область, Тамбовская область, Ямало-Ненецкий автономный округ, Чукотский автономный округ, Ненецкий автономный округ, Магаданская область, Забайкальский край, Челябинская область, Ульяновская область, Тюменская область, Тульская область, Томская область, Тверская область, Ярославская область, Липецкая область, Курская область, Приморский край, Красноярский край, Краснодарский край, Алтайский край, Чеченская Республика, Удмуртская Республика, Ставропольский край, Амурская область, Архангельская область, Курганская область, Костромская область, Кировская область, Кемеровская область, Камчатский край, Калужская область, Калининградская область, Ленинградская область, Иркутская область, Воронежская область, Вологодская область, Волгоградская область, Саратовская область, Самарская область, Рязанская область, Ростовская область, Псковская область, Пермский край, Пензенская область, Орловская область, Оренбургская область, Омская область, Марий Эл Республика, Красноярский край (10 зона Транснефть (Богучаны)), Хабаровский край (зона 2) Комсомольск-на -Амуре, Новосибирская область, Новгородская область, Нижегородская область, Мурманская область, Владимирская область, Брянская область, Белгородская область, Астраханская область, Ивановская область, Карачаево-Черкесская Республика, Кабардино-Балкарская Республика, Москва город, Чувашская Республика - Чувашия, Республика Бурятия, Алтай Республика, Дагестан Республика, Ингушетия Республика, Калмыкия Республика, Карелия Республика, Республика Коми, Мордовия Республика, Северная Осетия - Алания Республика, Татарстан Республика, Тыва Республика, Хакасия Республика, Еврейская автономная область, Санкт-Петербург город, Крым Республика, Севастополь город, Башкортостан Республика, Адыгея Республика, Республика Коми (1 зона), Республика Коми (2 зона), Республика Коми (3 зона), Республика Коми (4 зона), Республика Коми (5 зона), Архангельская область базовый район, Архангельская область (районы Крайнего Севера), Архангельская область (районы островов Северного Ледовитого океана и его морей), Вся Россия, Республика Саха (Якутия) (2 зона), Республика Саха (Якутия) (5 зона), Республика Саха (Якутия) (9 зона), Республика Саха (Якутия) (12 зона), Красноярский край (3 зона Транснефть (Канск)), Хабаровский край (зона 3) Охотск, Ханты-Мансийский автономный округ - Югра (зона 1) г. Нижневартовск, Ханты-Мансийский автономный округ - Югра (зона 3) г. Ханты-Мансийск, Ханты-Мансийский автономный округ - Югра (зона 5) г. Белоярский, Республика Саха (Якутия), Хабаровский край, Ханты-Мансийский автономный округ - Югра, Республика Бурятия (1 зона), Республика Бурятия (2 зона), Республика Бурятия (3 зона), Республика Бурятия (4 зона), Республика Бурятия (5 зона), Республика Бурятия (6 зона), Республика Бурятия (7 зона), Республика Бурятия (8 зона), Ямало-Ненецкий автономный округ (1 зона севернее Полярного круга), Ямало-Ненецкий автономный округ (2 зона южнее Полярного круга), Ямало-Ненецкий автономный округ (3 зона южнее Полярного круга), Ямало-Ненецкий автономный округ (4 зона севернее Полярного круга), Ямало-Ненецкий автономный округ (5 зона южнее Полярного круга), Иркутская область (1 зона), Иркутская область (2 зона), Иркутская область (3 зона), Иркутская область (4 зона), Иркутская область (5 зона), Иркутская область (6 зона), Республика Карелия (1 зона), Республика Карелия (2 зона), Магаданская область (1 зона), Магаданская область (2 зона), Красноярский край (1 зона), Красноярский край (2 зона), Красноярский край (3 зона), Красноярский край (4 зона), Красноярский край (5 зона), Красноярский край (6 зона), Красноярский край (7 зона), Красноярский край (8 зона), Красноярский край (9 зона), Красноярский край (10 зона), Красноярский край (11 зона), Красноярский край (12 зона), Красноярский край (13 зона), Новосибирская область (1 зона), Новосибирская область (2 зона), Новосибирская область (3 зона), Новосибирская область (4 зона), Чукотский автономный округ (1 зона), Чукотский автономный округ (2 зона), Сахалинская область (2 зона), Сахалинская область (3 зона), Сахалинская область (4 зона), Сахалинская область (5 зона), Сахалинская область (1 зона), Забайкальский край (1 зона), Забайкальский край (2 зона), Амурская область (1 зона), Амурская область (2 зона) | 28.22.14.126.91.05.01-017 | Краны башенные, грузоподъемность 8 т | маш.-ч
Республика Саха (Якутия) (3 зона), Республика Саха (Якутия) (7 зона), Республика Саха (Якутия) (8 зона), Хабаровский край (зона 1) Хабаровск, Ханты-Мансийский автономный округ - Югра (зона 2) г. Сургут, Ханты-Мансийский автономный округ - Югра (зона 4) г. Урай, Красноярский край (7.4 зона Транснефть (Туруханск)), Республика Саха (Якутия) (1 зона), Республика Саха (Якутия) (4 зона), Республика Саха (Якутия) (6 зона), Республика Саха (Якутия) (10 зона), Республика Саха (Якутия) (11 зона), Московская область, Сахалинская область, Свердловская область, Смоленская область, Тамбовская область, Ямало-Ненецкий автономный округ, Чукотский автономный округ, Ненецкий автономный округ, Магаданская область, Забайкальский край, Челябинская область, Ульяновская область, Тюменская область, Тульская область, Томская область, Тверская область, Ярославская область, Липецкая область, Курская область, Приморский край, Красноярский край, Краснодарский край, Алтайский край, Чеченская Республика, Удмуртская Республика, Ставропольский край, Амурская область, Архангельская область, Курганская область, Костромская область, Кировская область, Кемеровская область, Камчатский край, Калужская область, Калининградская область, Ленинградская область, Иркутская область, Воронежская область, Вологодская область, Волгоградская область, Саратовская область, Самарская область, Рязанская область, Ростовская область, Псковская область, Пермский край, Пензенская область, Орловская область, Оренбургская область, Омская область, Марий Эл Республика, Красноярский край (10 зона Транснефть (Богучаны)), Хабаровский край (зона 2) Комсомольск-на -Амуре, Новосибирская область, Новгородская область, Нижегородская область, Мурманская область, Владимирская область, Брянская область, Белгородская область, Астраханская область, Ивановская область, Карачаево-Черкесская Республика, Кабардино-Балкарская Республика, Москва город, Чувашская Республика - Чувашия, Республика Бурятия, Алтай Республика, Дагестан Республика, Ингушетия Республика, Калмыкия Республика, Карелия Республика, Республика Коми, Мордовия Республика, Северная Осетия - Алания Республика, Татарстан Республика, Тыва Республика, Хакасия Республика, Еврейская автономная область, Санкт-Петербург город, Крым Республика, Севастополь город, Башкортостан Республика, Адыгея Республика, Республика Коми (1 зона), Республика Коми (2 зона), Республика Коми (3 зона), Республика Коми (4 зона), Республика Коми (5 зона), Архангельская область базовый район, Архангельская область (районы Крайнего Севера), Архангельская область (районы островов Северного Ледовитого океана и его морей), Вся Россия, Республика Саха (Якутия) (2 зона), Республика Саха (Якутия) (5 зона), Республика Саха (Якутия) (9 зона), Республика Саха (Якутия) (12 зона), Красноярский край (3 зона Транснефть (Канск)), Хабаровский край (зона 3) Охотск, Ханты-Мансийский автономный округ - Югра (зона 1) г. Нижневартовск, Ханты-Мансийский автономный округ - Югра (зона 3) г. Ханты-Мансийск, Ханты-Мансийский автономный округ - Югра (зона 5) г. Белоярский, Республика Саха (Якутия), Хабаровский край, Ханты-Мансийский автономный округ - Югра, Республика Бурятия (1 зона), Республика Бурятия (2 зона), Республика Бурятия (3 зона), Республика Бурятия (4 зона), Республика Бурятия (5 зона), Республика Бурятия (6 зона), Республика Бурятия (7 зона), Республика Бурятия (8 зона), Ямало-Ненецкий автономный округ (1 зона севернее Полярного круга), Ямало-Ненецкий автономный округ (2 зона южнее Полярного круга), Ямало-Ненецкий автономный округ (3 зона южнее Полярного круга), Ямало-Ненецкий автономный округ (4 зона севернее Полярного круга), Ямало-Ненецкий автономный округ (5 зона южнее Полярного круга), Иркутская область (1 зона), Иркутская область (2 зона), Иркутская область (3 зона), Иркутская область (4 зона), Иркутская область (5 зона), Иркутская область (6 зона), Республика Карелия (1 зона), Республика Карелия (2 зона), Магаданская область (1 зона), Магаданская область (2 зона), Красноярский край (1 зона), Красноярский край (2 зона), Красноярский край (3 зона), Красноярский край (4 зона), Красноярский край (5 зона), Красноярский край (6 зона), Красноярский край (7 зона), Красноярский край (8 зона), Красноярский край (9 зона), Красноярский край (10 зона), Красноярский край (11 зона), Красноярский край (12 зона), Красноярский край (13 зона), Новосибирская область (1 зона), Новосибирская область (2 зона), Новосибирская область (3 зона), Новосибирская область (4 зона), Чукотский автономный округ (1 зона), Чукотский автономный округ (2 зона), Сахалинская область (2 зона), Сахалинская область (3 зона), Сахалинская область (4 зона), Сахалинская область (5 зона), Сахалинская область (1 зона), Забайкальский край (1 зона), Забайкальский край (2 зона), Амурская область (1 зона), Амурская область (2 зона) | 29.10.51.000.91.05.05-014 | Краны на автомобильном ходу, грузоподъемность 10 т | маш.-ч
Республика Саха (Якутия) (3 зона), Республика Саха (Якутия) (7 зона), Республика Саха (Якутия) (8 зона), Хабаровский край (зона 1) Хабаровск, Ханты-Мансийский автономный округ - Югра (зона 2) г. Сургут, Ханты-Мансийский автономный округ - Югра (зона 4) г. Урай, Красноярский край (7.4 зона Транснефть (Туруханск)), Республика Саха (Якутия) (1 зона), Республика Саха (Якутия) (4 зона), Республика Саха (Якутия) (6 зона), Республика Саха (Якутия) (10 зона), Республика Саха (Якутия) (11 зона), Московская область, Сахалинская область, Свердловская область, Смоленская область, Тамбовская область, Ямало-Ненецкий автономный округ, Чукотский автономный округ, Ненецкий автономный округ, Магаданская область, Забайкальский край, Челябинская область, Ульяновская область, Тюменская область, Тульская область, Томская область, Тверская область, Ярославская область, Липецкая область, Курская область, Приморский край, Красноярский край, Краснодарский край, Алтайский край, Чеченская Республика, Удмуртская Республика, Ставропольский край, Амурская область, Архангельская область, Курганская область, Костромская область, Кировская область, Кемеровская область, Камчатский край, Калужская область, Калининградская область, Ленинградская область, Иркутская область, Воронежская область, Вологодская область, Волгоградская область, Саратовская область, Самарская область, Рязанская область, Ростовская область, Псковская область, Пермский край, Пензенская область, Орловская область, Оренбургская область, Омская область, Марий Эл Республика, Красноярский край (10 зона Транснефть (Богучаны)), Хабаровский край (зона 2) Комсомольск-на -Амуре, Новосибирская область, Новгородская область, Нижегородская область, Мурманская область, Владимирская область, Брянская область, Белгородская область, Астраханская область, Ивановская область, Карачаево-Черкесская Республика, Кабардино-Балкарская Республика, Москва город, Чувашская Республика - Чувашия, Республика Бурятия, Алтай Республика, Дагестан Республика, Ингушетия Республика, Калмыкия Республика, Карелия Республика, Республика Коми, Мордовия Республика, Северная Осетия - Алания Республика, Татарстан Республика, Тыва Республика, Хакасия Республика, Еврейская автономная область, Санкт-Петербург город, Крым Республика, Севастополь город, Башкортостан Республика, Адыгея Республика, Республика Коми (1 зона), Республика Коми (2 зона), Республика Коми (3 зона), Республика Коми (4 зона), Республика Коми (5 зона), Архангельская область базовый район, Архангельская область (районы Крайнего Севера), Архангельская область (районы островов Северного Ледовитого океана и его морей), Вся Россия, Республика Саха (Якутия) (2 зона), Республика Саха (Якутия) (5 зона), Республика Саха (Якутия) (9 зона), Республика Саха (Якутия) (12 зона), Красноярский край (3 зона Транснефть (Канск)), Хабаровский край (зона 3) Охотск, Ханты-Мансийский автономный округ - Югра (зона 1) г. Нижневартовск, Ханты-Мансийский автономный округ - Югра (зона 3) г. Ханты-Мансийск, Ханты-Мансийский автономный округ - Югра (зона 5) г. Белоярский, Республика Саха (Якутия), Хабаровский край, Ханты-Мансийский автономный округ - Югра, Республика Бурятия (1 зона), Республика Бурятия (2 зона), Республика Бурятия (3 зона), Республика Бурятия (4 зона), Республика Бурятия (5 зона), Республика Бурятия (6 зона), Республика Бурятия (7 зона), Республика Бурятия (8 зона), Ямало-Ненецкий автономный округ (1 зона севернее Полярного круга), Ямало-Ненецкий автономный округ (2 зона южнее Полярного круга), Ямало-Ненецкий автономный округ (3 зона южнее Полярного круга), Ямало-Ненецкий автономный округ (4 зона севернее Полярного круга), Ямало-Ненецкий автономный округ (5 зона южнее Полярного круга), Иркутская область (1 зона), Иркутская область (2 зона), Иркутская область (3 зона), Иркутская область (4 зона), Иркутская область (5 зона), Иркутская область (6 зона), Республика Карелия (1 зона), Республика Карелия (2 зона), Магаданская область (1 зона), Магаданская область (2 зона), Красноярский край (1 зона), Красноярский край (2 зона), Красноярский край (3 зона), Красноярский край (4 зона), Красноярский край (5 зона), Красноярский край (6 зона), Красноярский край (7 зона), Красноярский край (8 зона), Красноярский край (9 зона), Красноярский край (10 зона), Красноярский край (11 зона), Красноярский край (12 зона), Красноярский край (13 зона), Новосибирская область (1 зона), Новосибирская область (2 зона), Новосибирская область (3 зона), Новосибирская область (4 зона), Чукотский автономный округ (1 зона), Чукотский автономный округ (2 зона), Сахалинская область (2 зона), Сахалинская область (3 зона), Сахалинская область (4 зона), Сахалинская область (5 зона), Сахалинская область (1 зона), Забайкальский край (1 зона), Забайкальский край (2 зона), Амурская область (1 зона), Амурская область (2 зона) | 29.10.51.000.91.05.05-015 | Краны на автомобильном ходу, грузоподъемность 16 т | маш.-ч
Республика Саха (Якутия) (3 зона), Республика Саха (Якутия) (7 зона), Республика Саха (Якутия) (8 зона), Хабаровский край (зона 1) Хабаровск, Ханты-Мансийский автономный округ - Югра (зона 2) г. Сургут, Ханты-Мансийский автономный округ - Югра (зона 4) г. Урай, Красноярский край (7.4 зона Транснефть (Туруханск)), Республика Саха (Якутия) (1 зона), Республика Саха (Якутия) (4 зона), Республика Саха (Якутия) (6 зона), Республика Саха (Якутия) (10 зона), Республика Саха (Якутия) (11 зона), Московская область, Сахалинская область, Свердловская область, Смоленская область, Тамбовская область, Ямало-Ненецкий автономный округ, Чукотский автономный округ, Ненецкий автономный округ, Магаданская область, Забайкальский край, Челябинская область, Ульяновская область, Тюменская область, Тульская область, Томская область, Тверская область, Ярославская область, Липецкая область, Курская область, Приморский край, Красноярский край, Краснодарский край, Алтайский край, Чеченская Республика, Удмуртская Республика, Ставропольский край, Амурская область, Архангельская область, Курганская область, Костромская область, Кировская область, Кемеровская область, Камчатский край, Калужская область, Калининградская область, Ленинградская область, Иркутская область, Воронежская область, Вологодская область, Волгоградская область, Саратовская область, Самарская область, Рязанская область, Ростовская область, Псковская область, Пермский край, Пензенская область, Орловская область, Оренбургская область, Омская область, Марий Эл Республика, Красноярский край (10 зона Транснефть (Богучаны)), Хабаровский край (зона 2) Комсомольск-на -Амуре, Новосибирская область, Новгородская область, Нижегородская область, Мурманская область, Владимирская область, Брянская область, Белгородская область, Астраханская область, Ивановская область, Карачаево-Черкесская Республика, Кабардино-Балкарская Республика, Москва город, Чувашская Республика - Чувашия, Республика Бурятия, Алтай Республика, Дагестан Республика, Ингушетия Республика, Калмыкия Республика, Карелия Республика, Республика Коми, Мордовия Республика, Северная Осетия - Алания Республика, Татарстан Республика, Тыва Республика, Хакасия Республика, Еврейская автономная область, Санкт-Петербург город, Крым Республика, Севастополь город, Башкортостан Республика, Адыгея Республика, Республика Коми (1 зона), Республика Коми (2 зона), Республика Коми (3 зона), Республика Коми (4 зона), Республика Коми (5 зона), Архангельская область базовый район, Архангельская область (районы Крайнего Севера), Архангельская область (районы островов Северного Ледовитого океана и его морей), Вся Россия, Республика Саха (Якутия) (2 зона), Республика Саха (Якутия) (5 зона), Республика Саха (Якутия) (9 зона), Республика Саха (Якутия) (12 зона), Красноярский край (3 зона Транснефть (Канск)), Хабаровский край (зона 3) Охотск, Ханты-Мансийский автономный округ - Югра (зона 1) г. Нижневартовск, Ханты-Мансийский автономный округ - Югра (зона 3) г. Ханты-Мансийск, Ханты-Мансийский автономный округ - Югра (зона 5) г. Белоярский, Республика Саха (Якутия), Хабаровский край, Ханты-Мансийский автономный округ - Югра, Республика Бурятия (1 зона), Республика Бурятия (2 зона), Республика Бурятия (3 зона), Республика Бурятия (4 зона), Республика Бурятия (5 зона), Республика Бурятия (6 зона), Республика Бурятия (7 зона), Республика Бурятия (8 зона), Ямало-Ненецкий автономный округ (1 зона севернее Полярного круга), Ямало-Ненецкий автономный округ (2 зона южнее Полярного круга), Ямало-Ненецкий автономный округ (3 зона южнее Полярного круга), Ямало-Ненецкий автономный округ (4 зона севернее Полярного круга), Ямало-Ненецкий автономный округ (5 зона южнее Полярного круга), Иркутская область (1 зона), Иркутская область (2 зона), Иркутская область (3 зона), Иркутская область (4 зона), Иркутская область (5 зона), Иркутская область (6 зона), Республика Карелия (1 зона), Республика Карелия (2 зона), Магаданская область (1 зона), Магаданская область (2 зона), Красноярский край (1 зона), Красноярский край (2 зона), Красноярский край (3 зона), Красноярский край (4 зона), Красноярский край (5 зона), Красноярский край (6 зона), Красноярский край (7 зона), Красноярский край (8 зона), Красноярский край (9 зона), Красноярский край (10 зона), Красноярский край (11 зона), Красноярский край (12 зона), Красноярский край (13 зона), Новосибирская область (1 зона), Новосибирская область (2 зона), Новосибирская область (3 зона), Новосибирская область (4 зона), Чукотский автономный округ (1 зона), Чукотский автономный округ (2 зона), Сахалинская область (2 зона), Сахалинская область (3 зона), Сахалинская область (4 зона), Сахалинская область (5 зона), Сахалинская область (1 зона), Забайкальский край (1 зона), Забайкальский край (2 зона), Амурская область (1 зона), Амурская область (2 зона) | 28.22.14.151.91.05.06-007 | Краны на гусеничном ходу, грузоподъемность 25 т | маш.-ч
Республика Саха (Якутия) (3 зона), Республика Саха (Якутия) (7 зона), Республика Саха (Якутия) (8 зона), Хабаровский край (зона 1) Хабаровск, Ханты-Мансийский автономный округ - Югра (зона 2) г. Сургут, Ханты-Мансийский автономный округ - Югра (зона 4) г. Урай, Красноярский край (7.4 зона Транснефть (Туруханск)), Республика Саха (Якутия) (1 зона), Республика Саха (Якутия) (4 зона), Республика Саха (Якутия) (6 зона), Республика Саха (Якутия) (10 зона), Республика Саха (Якутия) (11 зона), Московская область, Сахалинская область, Свердловская область, Смоленская область, Тамбовская область, Ямало-Ненецкий автономный округ, Чукотский автономный округ, Ненецкий автономный округ, Магаданская область, Забайкальский край, Челябинская область, Ульяновская область, Тюменская область, Тульская область, Томская область, Тверская область, Ярославская область, Липецкая область, Курская область, Приморский край, Красноярский край, Краснодарский край, Алтайский край, Чеченская Республика, Удмуртская Республика, Ставропольский край, Амурская область, Архангельская область, Курганская область, Костромская область, Кировская область, Кемеровская область, Камчатский край, Калужская область, Калининградская область, Ленинградская область, Иркутская область, Воронежская область, Вологодская область, Волгоградская область, Саратовская область, Самарская область, Рязанская область, Ростовская область, Псковская область, Пермский край, Пензенская область, Орловская область, Оренбургская область, Омская область, Марий Эл Республика, Красноярский край (10 зона Транснефть (Богучаны)), Хабаровский край (зона 2) Комсомольск-на -Амуре, Новосибирская область, Новгородская область, Нижегородская область, Мурманская область, Владимирская область, Брянская область, Белгородская область, Астраханская область, Ивановская область, Карачаево-Черкесская Республика, Кабардино-Балкарская Республика, Москва город, Чувашская Республика - Чувашия, Республика Бурятия, Алтай Республика, Дагестан Республика, Ингушетия Республика, Калмыкия Республика, Карелия Республика, Республика Коми, Мордовия Республика, Северная Осетия - Алания Республика, Татарстан Республика, Тыва Республика, Хакасия Республика, Еврейская автономная область, Санкт-Петербург город, Крым Республика, Севастополь город, Башкортостан Республика, Адыгея Республика, Республика Коми (1 зона), Республика Коми (2 зона), Республика Коми (3 зона), Республика Коми (4 зона), Республика Коми (5 зона), Архангельская область базовый район, Архангельская область (районы Крайнего Севера), Архангельская область (районы островов Северного Ледовитого океана и его морей), Вся Россия, Республика Саха (Якутия) (2 зона), Республика Саха (Якутия) (5 зона), Республика Саха (Якутия) (9 зона), Республика Саха (Якутия) (12 зона), Красноярский край (3 зона Транснефть (Канск)), Хабаровский край (зона 3) Охотск, Ханты-Мансийский автономный округ - Югра (зона 1) г. Нижневартовск, Ханты-Мансийский автономный округ - Югра (зона 3) г. Ханты-Мансийск, Ханты-Мансийский автономный округ - Югра (зона 5) г. Белоярский, Республика Саха (Якутия), Хабаровский край, Ханты-Мансийский автономный округ - Югра, Республика Бурятия (1 зона), Республика Бурятия (2 зона), Республика Бурятия (3 зона), Республика Бурятия (4 зона), Республика Бурятия (5 зона), Республика Бурятия (6 зона), Республика Бурятия (7 зона), Республика Бурятия (8 зона), Ямало-Ненецкий автономный округ (1 зона севернее Полярного круга), Ямало-Ненецкий автономный округ (2 зона южнее Полярного круга), Ямало-Ненецкий автономный округ (3 зона южнее Полярного круга), Ямало-Ненецкий автономный округ (4 зона севернее Полярного круга), Ямало-Ненецкий автономный округ (5 зона южнее Полярного круга), Иркутская область (1 зона), Иркутская область (2 зона), Иркутская область (3 зона), Иркутская область (4 зона), Иркутская область (5 зона), Иркутская область (6 зона), Республика Карелия (1 зона), Республика Карелия (2 зона), Магаданская область (1 зона), Магаданская область (2 зона), Красноярский край (1 зона), Красноярский край (2 зона), Красноярский край (3 зона), Красноярский край (4 зона), Красноярский край (5 зона), Красноярский край (6 зона), Красноярский край (7 зона), Красноярский край (8 зона), Красноярский край (9 зона), Красноярский край (10 зона), Красноярский край (11 зона), Красноярский край (12 зона), Красноярский край (13 зона), Новосибирская область (1 зона), Новосибирская область (2 зона), Новосибирская область (3 зона), Новосибирская область (4 зона), Чукотский автономный округ (1 зона), Чукотский автономный округ (2 зона), Сахалинская область (2 зона), Сахалинская область (3 зона), Сахалинская область (4 зона), Сахалинская область (5 зона), Сахалинская область (1 зона), Забайкальский край (1 зона), Забайкальский край (2 зона), Амурская область (1 зона), Амурская область (2 зона) | 28.22.14.151.91.05.06-009 | Краны на гусеничном ходу, грузоподъемность 50 т | маш.-ч
Республика Саха (Якутия) (3 зона), Республика Саха (Якутия) (7 зона), Республика Саха (Якутия) (8 зона), Хабаровский край (зона 1) Хабаровск, Ханты-Мансийский автономный округ - Югра (зона 2) г. Сургут, Ханты-Мансийский автономный округ - Югра (зона 4) г. Урай, Красноярский край (7.4 зона Транснефть (Туруханск)), Республика Саха (Якутия) (1 зона), Республика Саха (Якутия) (4 зона), Республика Саха (Якутия) (6 зона), Республика Саха (Якутия) (10 зона), Республика Саха (Якутия) (11 зона), Московская область, Сахалинская область, Свердловская область, Смоленская область, Тамбовская область, Ямало-Ненецкий автономный округ, Чукотский автономный округ, Ненецкий автономный округ, Магаданская область, Забайкальский край, Челябинская область, Ульяновская область, Тюменская область, Тульская область, Томская область, Тверская область, Ярославская область, Липецкая область, Курская область, Приморский край, Красноярский край, Краснодарский край, Алтайский край, Чеченская Республика, Удмуртская Республика, Ставропольский край, Амурская область, Архангельская область, Курганская область, Костромская область, Кировская область, Кемеровская область, Камчатский край, Калужская область, Калининградская область, Ленинградская область, Иркутская область, Воронежская область, Вологодская область, Волгоградская область, Саратовская область, Самарская область, Рязанская область, Ростовская область, Псковская область, Пермский край, Пензенская область, Орловская область, Оренбургская область, Омская область, Марий Эл Республика, Красноярский край (10 зона Транснефть (Богучаны)), Хабаровский край (зона 2) Комсомольск-на -Амуре, Новосибирская область, Новгородская область, Нижегородская область, Мурманская область, Владимирская область, Брянская область, Белгородская область, Астраханская область, Ивановская область, Карачаево-Черкесская Республика, Кабардино-Балкарская Республика, Москва город, Чувашская Республика - Чувашия, Республика Бурятия, Алтай Республика, Дагестан Республика, Ингушетия Республика, Калмыкия Республика, Карелия Республика, Республика Коми, Мордовия Республика, Северная Осетия - Алания Республика, Татарстан Республика, Тыва Республика, Хакасия Республика, Еврейская автономная область, Санкт-Петербург город, Крым Республика, Севастополь город, Башкортостан Республика, Адыгея Республика, Республика Коми (1 зона), Республика Коми (2 зона), Республика Коми (3 зона), Республика Коми (4 зона), Республика Коми (5 зона), Архангельская область базовый район, Архангельская область (районы Крайнего Севера), Архангельская область (районы островов Северного Ледовитого океана и его морей), Вся Россия, Республика Саха (Якутия) (2 зона), Республика Саха (Якутия) (5 зона), Республика Саха (Якутия) (9 зона), Республика Саха (Якутия) (12 зона), Красноярский край (3 зона Транснефть (Канск)), Хабаровский край (зона 3) Охотск, Ханты-Мансийский автономный округ - Югра (зона 1) г. Нижневартовск, Ханты-Мансийский автономный округ - Югра (зона 3) г. Ханты-Мансийск, Ханты-Мансийский автономный округ - Югра (зона 5) г. Белоярский, Республика Саха (Якутия), Хабаровский край, Ханты-Мансийский автономный округ - Югра, Республика Бурятия (1 зона), Республика Бурятия (2 зона), Республика Бурятия (3 зона), Республика Бурятия (4 зона), Республика Бурятия (5 зона), Республика Бурятия (6 зона), Республика Бурятия (7 зона), Республика Бурятия (8 зона), Ямало-Ненецкий автономный округ (1 зона севернее Полярного круга), Ямало-Ненецкий автономный округ (2 зона южнее Полярного круга), Ямало-Ненецкий автономный округ (3 зона южнее Полярного круга), Ямало-Ненецкий автономный округ (4 зона севернее Полярного круга), Ямало-Ненецкий автономный округ (5 зона южнее Полярного круга), Иркутская область (1 зона), Иркутская область (2 зона), Иркутская область (3 зона), Иркутская область (4 зона), Иркутская область (5 зона), Иркутская область (6 зона), Республика Карелия (1 зона), Республика Карелия (2 зона), Магаданская область (1 зона), Магаданская область (2 зона), Красноярский край (1 зона), Красноярский край (2 зона), Красноярский край (3 зона), Красноярский край (4 зона), Красноярский край (5 зона), Красноярский край (6 зона), Красноярский край (7 зона), Красноярский край (8 зона), Красноярский край (9 зона), Красноярский край (10 зона), Красноярский край (11 зона), Красноярский край (12 зона), Красноярский край (13 зона), Новосибирская область (1 зона), Новосибирская область (2 зона), Новосибирская область (3 зона), Новосибирская область (4 зона), Чукотский автономный округ (1 зона), Чукотский автономный округ (2 зона), Сахалинская область (2 зона), Сахалинская область (3 зона), Сахалинская область (4 зона), Сахалинская область (5 зона), Сахалинская область (1 зона), Забайкальский край (1 зона), Забайкальский край (2 зона), Амурская область (1 зона), Амурская область (2 зона) | 28.22.14.151.91.05.06-012 | Краны на гусеничном ходу, грузоподъемность до 16 т | маш.-ч
Республика Саха (Якутия) (3 зона), Республика Саха (Якутия) (7 зона), Республика Саха (Якутия) (8 зона), Хабаровский край (зона 1) Хабаровск, Ханты-Мансийский автономный округ - Югра (зона 2) г. Сургут, Ханты-Мансийский автономный округ - Югра (зона 4) г. Урай, Красноярский край (7.4 зона Транснефть (Туруханск)), Республика Саха (Якутия) (1 зона), Республика Саха (Якутия) (4 зона), Республика Саха (Якутия) (6 зона), Республика Саха (Якутия) (10 зона), Республика Саха (Якутия) (11 зона), Московская область, Сахалинская область, Свердловская область, Смоленская область, Тамбовская область, Ямало-Ненецкий автономный округ, Чукотский автономный округ, Ненецкий автономный округ, Магаданская область, Забайкальский край, Челябинская область, Ульяновская область, Тюменская область, Тульская область, Томская область, Тверская область, Ярославская область, Липецкая область, Курская область, Приморский край, Красноярский край, Краснодарский край, Алтайский край, Чеченская Республика, Удмуртская Республика, Ставропольский край, Амурская область, Архангельская область, Курганская область, Костромская область, Кировская область, Кемеровская область, Камчатский край, Калужская область, Калининградская область, Ленинградская область, Иркутская область, Воронежская область, Вологодская область, Волгоградская область, Саратовская область, Самарская область, Рязанская область, Ростовская область, Псковская область, Пермский край, Пензенская область, Орловская область, Оренбургская область, Омская область, Марий Эл Республика, Красноярский край (10 зона Транснефть (Богучаны)), Хабаровский край (зона 2) Комсомольск-на -Амуре, Новосибирская область, Новгородская область, Нижегородская область, Мурманская область, Владимирская область, Брянская область, Белгородская область, Астраханская область, Ивановская область, Карачаево-Черкесская Республика, Кабардино-Балкарская Республика, Москва город, Чувашская Республика - Чувашия, Республика Бурятия, Алтай Республика, Дагестан Республика, Ингушетия Республика, Калмыкия Республика, Карелия Республика, Республика Коми, Мордовия Республика, Северная Осетия - Алания Республика, Татарстан Республика, Тыва Республика, Хакасия Республика, Еврейская автономная область, Санкт-Петербург город, Крым Республика, Севастополь город, Башкортостан Республика, Адыгея Республика, Республика Коми (1 зона), Республика Коми (2 зона), Республика Коми (3 зона), Республика Коми (4 зона), Республика Коми (5 зона), Архангельская область базовый район, Архангельская область (районы Крайнего Севера), Архангельская область (районы островов Северного Ледовитого океана и его морей), Вся Россия, Республика Саха (Якутия) (2 зона), Республика Саха (Якутия) (5 зона), Республика Саха (Якутия) (9 зона), Республика Саха (Якутия) (12 зона), Красноярский край (3 зона Транснефть (Канск)), Хабаровский край (зона 3) Охотск, Ханты-Мансийский автономный округ - Югра (зона 1) г. Нижневартовск, Ханты-Мансийский автономный округ - Югра (зона 3) г. Ханты-Мансийск, Ханты-Мансийский автономный округ - Югра (зона 5) г. Белоярский, Республика Саха (Якутия), Хабаровский край, Ханты-Мансийский автономный округ - Югра, Республика Бурятия (1 зона), Республика Бурятия (2 зона), Республика Бурятия (3 зона), Республика Бурятия (4 зона), Республика Бурятия (5 зона), Республика Бурятия (6 зона), Республика Бурятия (7 зона), Республика Бурятия (8 зона), Ямало-Ненецкий автономный округ (1 зона севернее Полярного круга), Ямало-Ненецкий автономный округ (2 зона южнее Полярного круга), Ямало-Ненецкий автономный округ (3 зона южнее Полярного круга), Ямало-Ненецкий автономный округ (4 зона севернее Полярного круга), Ямало-Ненецкий автономный округ (5 зона южнее Полярного круга), Иркутская область (1 зона), Иркутская область (2 зона), Иркутская область (3 зона), Иркутская область (4 зона), Иркутская область (5 зона), Иркутская область (6 зона), Республика Карелия (1 зона), Республика Карелия (2 зона), Магаданская область (1 зона), Магаданская область (2 зона), Красноярский край (1 зона), Красноярский край (2 зона), Красноярский край (3 зона), Красноярский край (4 зона), Красноярский край (5 зона), Красноярский край (6 зона), Красноярский край (7 зона), Красноярский край (8 зона), Красноярский край (9 зона), Красноярский край (10 зона), Красноярский край (11 зона), Красноярский край (12 зона), Красноярский край (13 зона), Новосибирская область (1 зона), Новосибирская область (2 зона), Новосибирская область (3 зона), Новосибирская область (4 зона), Чукотский автономный округ (1 зона), Чукотский автономный округ (2 зона), Сахалинская область (2 зона), Сахалинская область (3 зона), Сахалинская область (4 зона), Сахалинская область (5 зона), Сахалинская область (1 зона), Забайкальский край (1 зона), Забайкальский край (2 зона), Амурская область (1 зона), Амурская область (2 зона) | 28.22.15.110.91.06.05-011 | Погрузчики одноковшовые универсальные фронтальные пневмоколесные, номинальная вместимость основного ковша 2,6 м3, грузоподъемность 5 т | маш.-ч
Республика Саха (Якутия) (3 зона), Республика Саха (Якутия) (7 зона), Республика Саха (Якутия) (8 зона), Хабаровский край (зона 1) Хабаровск, Ханты-Мансийский автономный округ - Югра (зона 2) г. Сургут, Ханты-Мансийский автономный округ - Югра (зона 4) г. Урай, Красноярский край (7.4 зона Транснефть (Туруханск)), Республика Саха (Якутия) (1 зона), Республика Саха (Якутия) (4 зона), Республика Саха (Якутия) (6 зона), Республика Саха (Якутия) (10 зона), Республика Саха (Якутия) (11 зона), Московская область, Сахалинская область, Свердловская область, Смоленская область, Тамбовская область, Ямало-Ненецкий автономный округ, Чукотский автономный округ, Ненецкий автономный округ, Магаданская область, Забайкальский край, Челябинская область, Ульяновская область, Тюменская область, Тульская область, Томская область, Тверская область, Ярославская область, Липецкая область, Курская область, Приморский край, Красноярский край, Краснодарский край, Алтайский край, Чеченская Республика, Удмуртская Республика, Ставропольский край, Амурская область, Архангельская область, Курганская область, Костромская область, Кировская область, Кемеровская область, Камчатский край, Калужская область, Калининградская область, Ленинградская область, Иркутская область, Воронежская область, Вологодская область, Волгоградская область, Саратовская область, Самарская область, Рязанская область, Ростовская область, Псковская область, Пермский край, Пензенская область, Орловская область, Оренбургская область, Омская область, Марий Эл Республика, Красноярский край (10 зона Транснефть (Богучаны)), Хабаровский край (зона 2) Комсомольск-на -Амуре, Новосибирская область, Новгородская область, Нижегородская область, Мурманская область, Владимирская область, Брянская область, Белгородская область, Астраханская область, Ивановская область, Карачаево-Черкесская Республика, Кабардино-Балкарская Республика, Москва город, Чувашская Республика - Чувашия, Республика Бурятия, Алтай Республика, Дагестан Республика, Ингушетия Республика, Калмыкия Республика, Карелия Республика, Республика Коми, Мордовия Республика, Северная Осетия - Алания Республика, Татарстан Республика, Тыва Республика, Хакасия Республика, Еврейская автономная область, Санкт-Петербург город, Крым Республика, Севастополь город, Башкортостан Республика, Адыгея Республика, Республика Коми (1 зона), Республика Коми (2 зона), Республика Коми (3 зона), Республика Коми (4 зона), Республика Коми (5 зона), Архангельская область базовый район, Архангельская область (районы Крайнего Севера), Архангельская область (районы островов Северного Ледовитого океана и его морей), Вся Россия, Республика Саха (Якутия) (2 зона), Республика Саха (Якутия) (5 зона), Республика Саха (Якутия) (9 зона), Республика Саха (Якутия) (12 зона), Красноярский край (3 зона Транснефть (Канск)), Хабаровский край (зона 3) Охотск, Ханты-Мансийский автономный округ - Югра (зона 1) г. Нижневартовск, Ханты-Мансийский автономный округ - Югра (зона 3) г. Ханты-Мансийск, Ханты-Мансийский автономный округ - Югра (зона 5) г. Белоярский, Республика Саха (Якутия), Хабаровский край, Ханты-Мансийский автономный округ - Югра, Республика Бурятия (1 зона), Республика Бурятия (2 зона), Республика Бурятия (3 зона), Республика Бурятия (4 зона), Республика Бурятия (5 зона), Республика Бурятия (6 зона), Республика Бурятия (7 зона), Республика Бурятия (8 зона), Ямало-Ненецкий автономный округ (1 зона севернее Полярного круга), Ямало-Ненецкий автономный округ (2 зона южнее Полярного круга), Ямало-Ненецкий автономный округ (3 зона южнее Полярного круга), Ямало-Ненецкий автономный округ (4 зона севернее Полярного круга), Ямало-Ненецкий автономный округ (5 зона южнее Полярного круга), Иркутская область (1 зона), Иркутская область (2 зона), Иркутская область (3 зона), Иркутская область (4 зона), Иркутская область (5 зона), Иркутская область (6 зона), Республика Карелия (1 зона), Республика Карелия (2 зона), Магаданская область (1 зона), Магаданская область (2 зона), Красноярский край (1 зона), Красноярский край (2 зона), Красноярский край (3 зона), Красноярский край (4 зона), Красноярский край (5 зона), Красноярский край (6 зона), Красноярский край (7 зона), Красноярский край (8 зона), Красноярский край (9 зона), Красноярский край (10 зона), Красноярский край (11 зона), Красноярский край (12 зона), Красноярский край (13 зона), Новосибирская область (1 зона), Новосибирская область (2 зона), Новосибирская область (3 зона), Новосибирская область (4 зона), Чукотский автономный округ (1 зона), Чукотский автономный округ (2 зона), Сахалинская область (2 зона), Сахалинская область (3 зона), Сахалинская область (4 зона), Сахалинская область (5 зона), Сахалинская область (1 зона), Забайкальский край (1 зона), Забайкальский край (2 зона), Амурская область (1 зона), Амурская область (2 зона) | 28.22.18.390.91.06.09-001 | Подъемники телескопические самоходные, рабочая высота 26 м, грузоподъемность 250 кг | маш.-ч
Республика Саха (Якутия) (3 зона), Республика Саха (Якутия) (7 зона), Республика Саха (Якутия) (8 зона), Хабаровский край (зона 1) Хабаровск, Ханты-Мансийский автономный округ - Югра (зона 2) г. Сургут, Ханты-Мансийский автономный округ - Югра (зона 4) г. Урай, Красноярский край (7.4 зона Транснефть (Туруханск)), Республика Саха (Якутия) (1 зона), Республика Саха (Якутия) (4 зона), Республика Саха (Якутия) (6 зона), Республика Саха (Якутия) (10 зона), Республика Саха (Якутия) (11 зона), Московская область, Сахалинская область, Свердловская область, Смоленская область, Тамбовская область, Ямало-Ненецкий автономный округ, Чукотский автономный округ, Ненецкий автономный округ, Магаданская область, Забайкальский край, Челябинская область, Ульяновская область, Тюменская область, Тульская область, Томская область, Тверская область, Ярославская область, Липецкая область, Курская область, Приморский край, Красноярский край, Краснодарский край, Алтайский край, Чеченская Республика, Удмуртская Республика, Ставропольский край, Амурская область, Архангельская область, Курганская область, Костромская область, Кировская область, Кемеровская область, Камчатский край, Калужская область, Калининградская область, Ленинградская область, Иркутская область, Воронежская область, Вологодская область, Волгоградская область, Саратовская область, Самарская область, Рязанская область, Ростовская область, Псковская область, Пермский край, Пензенская область, Орловская область, Оренбургская область, Омская область, Марий Эл Республика, Красноярский край (10 зона Транснефть (Богучаны)), Хабаровский край (зона 2) Комсомольск-на -Амуре, Новосибирская область, Новгородская область, Нижегородская область, Мурманская область, Владимирская область, Брянская область, Белгородская область, Астраханская область, Ивановская область, Карачаево-Черкесская Республика, Кабардино-Балкарская Республика, Москва город, Чувашская Республика - Чувашия, Республика Бурятия, Алтай Республика, Дагестан Республика, Ингушетия Республика, Калмыкия Республика, Карелия Республика, Республика Коми, Мордовия Республика, Северная Осетия - Алания Республика, Татарстан Республика, Тыва Республика, Хакасия Республика, Еврейская автономная область, Санкт-Петербург город, Крым Республика, Севастополь город, Башкортостан Республика, Адыгея Республика, Республика Коми (1 зона), Республика Коми (2 зона), Республика Коми (3 зона), Республика Коми (4 зона), Республика Коми (5 зона), Архангельская область базовый район, Архангельская область (районы Крайнего Севера), Архангельская область (районы островов Северного Ледовитого океана и его морей), Вся Россия, Республика Саха (Якутия) (2 зона), Республика Саха (Якутия) (5 зона), Республика Саха (Якутия) (9 зона), Республика Саха (Якутия) (12 зона), Красноярский край (3 зона Транснефть (Канск)), Хабаровский край (зона 3) Охотск, Ханты-Мансийский автономный округ - Югра (зона 1) г. Нижневартовск, Ханты-Мансийский автономный округ - Югра (зона 3) г. Ханты-Мансийск, Ханты-Мансийский автономный округ - Югра (зона 5) г. Белоярский, Республика Саха (Якутия), Хабаровский край, Ханты-Мансийский автономный округ - Югра, Республика Бурятия (1 зона), Республика Бурятия (2 зона), Республика Бурятия (3 зона), Республика Бурятия (4 зона), Республика Бурятия (5 зона), Республика Бурятия (6 зона), Республика Бурятия (7 зона), Республика Бурятия (8 зона), Ямало-Ненецкий автономный округ (1 зона севернее Полярного круга), Ямало-Ненецкий автономный округ (2 зона южнее Полярного круга), Ямало-Ненецкий автономный округ (3 зона южнее Полярного круга), Ямало-Ненецкий автономный округ (4 зона севернее Полярного круга), Ямало-Ненецкий автономный округ (5 зона южнее Полярного круга), Иркутская область (1 зона), Иркутская область (2 зона), Иркутская область (3 зона), Иркутская область (4 зона), Иркутская область (5 зона), Иркутская область (6 зона), Республика Карелия (1 зона), Республика Карелия (2 зона), Магаданская область (1 зона), Магаданская область (2 зона), Красноярский край (1 зона), Красноярский край (2 зона), Красноярский край (3 зона), Красноярский край (4 зона), Красноярский край (5 зона), Красноярский край (6 зона), Красноярский край (7 зона), Красноярский край (8 зона), Красноярский край (9 зона), Красноярский край (10 зона), Красноярский край (11 зона), Красноярский край (12 зона), Красноярский край (13 зона), Новосибирская область (1 зона), Новосибирская область (2 зона), Новосибирская область (3 зона), Новосибирская область (4 зона), Чукотский автономный округ (1 зона), Чукотский автономный округ (2 зона), Сахалинская область (2 зона), Сахалинская область (3 зона), Сахалинская область (4 зона), Сахалинская область (5 зона), Сахалинская область (1 зона), Забайкальский край (1 зона), Забайкальский край (2 зона), Амурская область (1 зона), Амурская область (2 зона) | 30.20.20.113.91.09.01-011 | Автомотрисы для работы на контактной сети с крановой установкой, оснащенной съемными люльками | маш.-ч
Республика Саха (Якутия) (3 зона), Республика Саха (Якутия) (7 зона), Республика Саха (Якутия) (8 зона), Хабаровский край (зона 1) Хабаровск, Ханты-Мансийский автономный округ - Югра (зона 2) г. Сургут, Ханты-Мансийский автономный округ - Югра (зона 4) г. Урай, Красноярский край (7.4 зона Транснефть (Туруханск)), Республика Саха (Якутия) (1 зона), Республика Саха (Якутия) (4 зона), Республика Саха (Якутия) (6 зона), Республика Саха (Якутия) (10 зона), Республика Саха (Якутия) (11 зона), Московская область, Сахалинская область, Свердловская область, Смоленская область, Тамбовская область, Ямало-Ненецкий автономный округ, Чукотский автономный округ, Ненецкий автономный округ, Магаданская область, Забайкальский край, Челябинская область, Ульяновская область, Тюменская область, Тульская область, Томская область, Тверская область, Ярославская область, Липецкая область, Курская область, Приморский край, Красноярский край, Краснодарский край, Алтайский край, Чеченская Республика, Удмуртская Республика, Ставропольский край, Амурская область, Архангельская область, Курганская область, Костромская область, Кировская область, Кемеровская область, Камчатский край, Калужская область, Калининградская область, Ленинградская область, Иркутская область, Воронежская область, Вологодская область, Волгоградская область, Саратовская область, Самарская область, Рязанская область, Ростовская область, Псковская область, Пермский край, Пензенская область, Орловская область, Оренбургская область, Омская область, Марий Эл Республика, Красноярский край (10 зона Транснефть (Богучаны)), Хабаровский край (зона 2) Комсомольск-на -Амуре, Новосибирская область, Новгородская область, Нижегородская область, Мурманская область, Владимирская область, Брянская область, Белгородская область, Астраханская область, Ивановская область, Карачаево-Черкесская Республика, Кабардино-Балкарская Республика, Москва город, Чувашская Республика - Чувашия, Республика Бурятия, Алтай Республика, Дагестан Республика, Ингушетия Республика, Калмыкия Республика, Карелия Республика, Республика Коми, Мордовия Республика, Северная Осетия - Алания Республика, Татарстан Республика, Тыва Республика, Хакасия Республика, Еврейская автономная область, Санкт-Петербург город, Крым Республика, Севастополь город, Башкортостан Республика, Адыгея Республика, Республика Коми (1 зона), Республика Коми (2 зона), Республика Коми (3 зона), Республика Коми (4 зона), Республика Коми (5 зона), Архангельская область базовый район, Архангельская область (районы Крайнего Севера), Архангельская область (районы островов Северного Ледовитого океана и его морей), Вся Россия, Республика Саха (Якутия) (2 зона), Республика Саха (Якутия) (5 зона), Республика Саха (Якутия) (9 зона), Республика Саха (Якутия) (12 зона), Красноярский край (3 зона Транснефть (Канск)), Хабаровский край (зона 3) Охотск, Ханты-Мансийский автономный округ - Югра (зона 1) г. Нижневартовск, Ханты-Мансийский автономный округ - Югра (зона 3) г. Ханты-Мансийск, Ханты-Мансийский автономный округ - Югра (зона 5) г. Белоярский, Республика Саха (Якутия), Хабаровский край, Ханты-Мансийский автономный округ - Югра, Республика Бурятия (1 зона), Республика Бурятия (2 зона), Республика Бурятия (3 зона), Республика Бурятия (4 зона), Республика Бурятия (5 зона), Республика Бурятия (6 зона), Республика Бурятия (7 зона), Республика Бурятия (8 зона), Ямало-Ненецкий автономный округ (1 зона севернее Полярного круга), Ямало-Ненецкий автономный округ (2 зона южнее Полярного круга), Ямало-Ненецкий автономный округ (3 зона южнее Полярного круга), Ямало-Ненецкий автономный округ (4 зона севернее Полярного круга), Ямало-Ненецкий автономный округ (5 зона южнее Полярного круга), Иркутская область (1 зона), Иркутская область (2 зона), Иркутская область (3 зона), Иркутская область (4 зона), Иркутская область (5 зона), Иркутская область (6 зона), Республика Карелия (1 зона), Республика Карелия (2 зона), Магаданская область (1 зона), Магаданская область (2 зона), Красноярский край (1 зона), Красноярский край (2 зона), Красноярский край (3 зона), Красноярский край (4 зона), Красноярский край (5 зона), Красноярский край (6 зона), Красноярский край (7 зона), Красноярский край (8 зона), Красноярский край (9 зона), Красноярский край (10 зона), Красноярский край (11 зона), Красноярский край (12 зона), Красноярский край (13 зона), Новосибирская область (1 зона), Новосибирская область (2 зона), Новосибирская область (3 зона), Новосибирская область (4 зона), Чукотский автономный округ (1 зона), Чукотский автономный округ (2 зона), Сахалинская область (2 зона), Сахалинская область (3 зона), Сахалинская область (4 зона), Сахалинская область (5 зона), Сахалинская область (1 зона), Забайкальский край (1 зона), Забайкальский край (2 зона), Амурская область (1 зона), Амурская область (2 зона) | 30.20.33.118.91.09.03-035 | Платформы широкой колеи, грузоподъемность 73 т | маш.-ч
Республика Саха (Якутия) (3 зона), Республика Саха (Якутия) (7 зона), Республика Саха (Якутия) (8 зона), Хабаровский край (зона 1) Хабаровск, Ханты-Мансийский автономный округ - Югра (зона 2) г. Сургут, Ханты-Мансийский автономный округ - Югра (зона 4) г. Урай, Красноярский край (7.4 зона Транснефть (Туруханск)), Республика Саха (Якутия) (1 зона), Республика Саха (Якутия) (4 зона), Республика Саха (Якутия) (6 зона), Республика Саха (Якутия) (10 зона), Республика Саха (Якутия) (11 зона), Московская область, Сахалинская область, Свердловская область, Смоленская область, Тамбовская область, Ямало-Ненецкий автономный округ, Чукотский автономный округ, Ненецкий автономный округ, Магаданская область, Забайкальский край, Челябинская область, Ульяновская область, Тюменская область, Тульская область, Томская область, Тверская область, Ярославская область, Липецкая область, Курская область, Приморский край, Красноярский край, Краснодарский край, Алтайский край, Чеченская Республика, Удмуртская Республика, Ставропольский край, Амурская область, Архангельская область, Курганская область, Костромская область, Кировская область, Кемеровская область, Камчатский край, Калужская область, Калининградская область, Ленинградская область, Иркутская область, Воронежская область, Вологодская область, Волгоградская область, Саратовская область, Самарская область, Рязанская область, Ростовская область, Псковская область, Пермский край, Пензенская область, Орловская область, Оренбургская область, Омская область, Марий Эл Республика, Красноярский край (10 зона Транснефть (Богучаны)), Хабаровский край (зона 2) Комсомольск-на -Амуре, Новосибирская область, Новгородская область, Нижегородская область, Мурманская область, Владимирская область, Брянская область, Белгородская область, Астраханская область, Ивановская область, Карачаево-Черкесская Республика, Кабардино-Балкарская Республика, Москва город, Чувашская Республика - Чувашия, Республика Бурятия, Алтай Республика, Дагестан Республика, Ингушетия Республика, Калмыкия Республика, Карелия Республика, Республика Коми, Мордовия Республика, Северная Осетия - Алания Республика, Татарстан Республика, Тыва Республика, Хакасия Республика, Еврейская автономная область, Санкт-Петербург город, Крым Республика, Севастополь город, Башкортостан Республика, Адыгея Республика, Республика Коми (1 зона), Республика Коми (2 зона), Республика Коми (3 зона), Республика Коми (4 зона), Республика Коми (5 зона), Архангельская область базовый район, Архангельская область (районы Крайнего Севера), Архангельская область (районы островов Северного Ледовитого океана и его морей), Вся Россия, Республика Саха (Якутия) (2 зона), Республика Саха (Якутия) (5 зона), Республика Саха (Якутия) (9 зона), Республика Саха (Якутия) (12 зона), Красноярский край (3 зона Транснефть (Канск)), Хабаровский край (зона 3) Охотск, Ханты-Мансийский автономный округ - Югра (зона 1) г. Нижневартовск, Ханты-Мансийский автономный округ - Югра (зона 3) г. Ханты-Мансийск, Ханты-Мансийский автономный округ - Югра (зона 5) г. Белоярский, Республика Саха (Якутия), Хабаровский край, Ханты-Мансийский автономный округ - Югра, Республика Бурятия (1 зона), Республика Бурятия (2 зона), Республика Бурятия (3 зона), Республика Бурятия (4 зона), Республика Бурятия (5 зона), Республика Бурятия (6 зона), Республика Бурятия (7 зона), Республика Бурятия (8 зона), Ямало-Ненецкий автономный округ (1 зона севернее Полярного круга), Ямало-Ненецкий автономный округ (2 зона южнее Полярного круга), Ямало-Ненецкий автономный округ (3 зона южнее Полярного круга), Ямало-Ненецкий автономный округ (4 зона севернее Полярного круга), Ямало-Ненецкий автономный округ (5 зона южнее Полярного круга), Иркутская область (1 зона), Иркутская область (2 зона), Иркутская область (3 зона), Иркутская область (4 зона), Иркутская область (5 зона), Иркутская область (6 зона), Республика Карелия (1 зона), Республика Карелия (2 зона), Магаданская область (1 зона), Магаданская область (2 зона), Красноярский край (1 зона), Красноярский край (2 зона), Красноярский край (3 зона), Красноярский край (4 зона), Красноярский край (5 зона), Красноярский край (6 зона), Красноярский край (7 зона), Красноярский край (8 зона), Красноярский край (9 зона), Красноярский край (10 зона), Красноярский край (11 зона), Красноярский край (12 зона), Красноярский край (13 зона), Новосибирская область (1 зона), Новосибирская область (2 зона), Новосибирская область (3 зона), Новосибирская область (4 зона), Чукотский автономный округ (1 зона), Чукотский автономный округ (2 зона), Сахалинская область (2 зона), Сахалинская область (3 зона), Сахалинская область (4 зона), Сахалинская область (5 зона), Сахалинская область (1 зона), Забайкальский край (1 зона), Забайкальский край (2 зона), Амурская область (1 зона), Амурская область (2 зона) | 30.20.31.116.91.09.04-002 | Дрезины широкой колеи грузовые крановые универсальные, грузоподъемность крановой установки 3,5 т | маш.-ч
Республика Саха (Якутия) (3 зона), Республика Саха (Якутия) (7 зона), Республика Саха (Якутия) (8 зона), Хабаровский край (зона 1) Хабаровск, Ханты-Мансийский автономный округ - Югра (зона 2) г. Сургут, Ханты-Мансийский автономный округ - Югра (зона 4) г. Урай, Красноярский край (7.4 зона Транснефть (Туруханск)), Республика Саха (Якутия) (1 зона), Республика Саха (Якутия) (4 зона), Республика Саха (Якутия) (6 зона), Республика Саха (Якутия) (10 зона), Республика Саха (Якутия) (11 зона), Московская область, Сахалинская область, Свердловская область, Смоленская область, Тамбовская область, Ямало-Ненецкий автономный округ, Чукотский автономный округ, Ненецкий автономный округ, Магаданская область, Забайкальский край, Челябинская область, Ульяновская область, Тюменская область, Тульская область, Томская область, Тверская область, Ярославская область, Липецкая область, Курская область, Приморский край, Красноярский край, Краснодарский край, Алтайский край, Чеченская Республика, Удмуртская Республика, Ставропольский край, Амурская область, Архангельская область, Курганская область, Костромская область, Кировская область, Кемеровская область, Камчатский край, Калужская область, Калининградская область, Ленинградская область, Иркутская область, Воронежская область, Вологодская область, Волгоградская область, Саратовская область, Самарская область, Рязанская область, Ростовская область, Псковская область, Пермский край, Пензенская область, Орловская область, Оренбургская область, Омская область, Марий Эл Республика, Красноярский край (10 зона Транснефть (Богучаны)), Хабаровский край (зона 2) Комсомольск-на -Амуре, Новосибирская область, Новгородская область, Нижегородская область, Мурманская область, Владимирская область, Брянская область, Белгородская область, Астраханская область, Ивановская область, Карачаево-Черкесская Республика, Кабардино-Балкарская Республика, Москва город, Чувашская Республика - Чувашия, Республика Бурятия, Алтай Республика, Дагестан Республика, Ингушетия Республика, Калмыкия Республика, Карелия Республика, Республика Коми, Мордовия Республика, Северная Осетия - Алания Республика, Татарстан Республика, Тыва Республика, Хакасия Республика, Еврейская автономная область, Санкт-Петербург город, Крым Республика, Севастополь город, Башкортостан Республика, Адыгея Республика, Республика Коми (1 зона), Республика Коми (2 зона), Республика Коми (3 зона), Республика Коми (4 зона), Республика Коми (5 зона), Архангельская область базовый район, Архангельская область (районы Крайнего Севера), Архангельская область (районы островов Северного Ледовитого океана и его морей), Вся Россия, Республика Саха (Якутия) (2 зона), Республика Саха (Якутия) (5 зона), Республика Саха (Якутия) (9 зона), Республика Саха (Якутия) (12 зона), Красноярский край (3 зона Транснефть (Канск)), Хабаровский край (зона 3) Охотск, Ханты-Мансийский автономный округ - Югра (зона 1) г. Нижневартовск, Ханты-Мансийский автономный округ - Югра (зона 3) г. Ханты-Мансийск, Ханты-Мансийский автономный округ - Югра (зона 5) г. Белоярский, Республика Саха (Якутия), Хабаровский край, Ханты-Мансийский автономный округ - Югра, Республика Бурятия (1 зона), Республика Бурятия (2 зона), Республика Бурятия (3 зона), Республика Бурятия (4 зона), Республика Бурятия (5 зона), Республика Бурятия (6 зона), Республика Бурятия (7 зона), Республика Бурятия (8 зона), Ямало-Ненецкий автономный округ (1 зона севернее Полярного круга), Ямало-Ненецкий автономный округ (2 зона южнее Полярного круга), Ямало-Ненецкий автономный округ (3 зона южнее Полярного круга), Ямало-Ненецкий автономный округ (4 зона севернее Полярного круга), Ямало-Ненецкий автономный округ (5 зона южнее Полярного круга), Иркутская область (1 зона), Иркутская область (2 зона), Иркутская область (3 зона), Иркутская область (4 зона), Иркутская область (5 зона), Иркутская область (6 зона), Республика Карелия (1 зона), Республика Карелия (2 зона), Магаданская область (1 зона), Магаданская область (2 зона), Красноярский край (1 зона), Красноярский край (2 зона), Красноярский край (3 зона), Красноярский край (4 зона), Красноярский край (5 зона), Красноярский край (6 зона), Красноярский край (7 зона), Красноярский край (8 зона), Красноярский край (9 зона), Красноярский край (10 зона), Красноярский край (11 зона), Красноярский край (12 зона), Красноярский край (13 зона), Новосибирская область (1 зона), Новосибирская область (2 зона), Новосибирская область (3 зона), Новосибирская область (4 зона), Чукотский автономный округ (1 зона), Чукотский автономный округ (2 зона), Сахалинская область (2 зона), Сахалинская область (3 зона), Сахалинская область (4 зона), Сахалинская область (5 зона), Сахалинская область (1 зона), Забайкальский край (1 зона), Забайкальский край (2 зона), Амурская область (1 зона), Амурская область (2 зона) | 30.20.12.120.91.09.05-022 | Тепловозы широкой колеи маневровые, мощность 550 кВт (750 л.с.) | маш.-ч
Республика Саха (Якутия) (3 зона), Республика Саха (Якутия) (7 зона), Республика Саха (Якутия) (8 зона), Хабаровский край (зона 1) Хабаровск, Ханты-Мансийский автономный округ - Югра (зона 2) г. Сургут, Ханты-Мансийский автономный округ - Югра (зона 4) г. Урай, Красноярский край (7.4 зона Транснефть (Туруханск)), Республика Саха (Якутия) (1 зона), Республика Саха (Якутия) (4 зона), Республика Саха (Якутия) (6 зона), Республика Саха (Якутия) (10 зона), Республика Саха (Якутия) (11 зона), Московская область, Сахалинская область, Свердловская область, Смоленская область, Тамбовская область, Ямало-Ненецкий автономный округ, Чукотский автономный округ, Ненецкий автономный округ, Магаданская область, Забайкальский край, Челябинская область, Ульяновская область, Тюменская область, Тульская область, Томская область, Тверская область, Ярославская область, Липецкая область, Курская область, Приморский край, Красноярский край, Краснодарский край, Алтайский край, Чеченская Республика, Удмуртская Республика, Ставропольский край, Амурская область, Архангельская область, Курганская область, Костромская область, Кировская область, Кемеровская область, Камчатский край, Калужская область, Калининградская область, Ленинградская область, Иркутская область, Воронежская область, Вологодская область, Волгоградская область, Саратовская область, Самарская область, Рязанская область, Ростовская область, Псковская область, Пермский край, Пензенская область, Орловская область, Оренбургская область, Омская область, Марий Эл Республика, Красноярский край (10 зона Транснефть (Богучаны)), Хабаровский край (зона 2) Комсомольск-на -Амуре, Новосибирская область, Новгородская область, Нижегородская область, Мурманская область, Владимирская область, Брянская область, Белгородская область, Астраханская область, Ивановская область, Карачаево-Черкесская Республика, Кабардино-Балкарская Республика, Москва город, Чувашская Республика - Чувашия, Республика Бурятия, Алтай Республика, Дагестан Республика, Ингушетия Республика, Калмыкия Республика, Карелия Республика, Республика Коми, Мордовия Республика, Северная Осетия - Алания Республика, Татарстан Республика, Тыва Республика, Хакасия Республика, Еврейская автономная область, Санкт-Петербург город, Крым Республика, Севастополь город, Башкортостан Республика, Адыгея Республика, Республика Коми (1 зона), Республика Коми (2 зона), Республика Коми (3 зона), Республика Коми (4 зона), Республика Коми (5 зона), Архангельская область базовый район, Архангельская область (районы Крайнего Севера), Архангельская область (районы островов Северного Ледовитого океана и его морей), Вся Россия, Республика Саха (Якутия) (2 зона), Республика Саха (Якутия) (5 зона), Республика Саха (Якутия) (9 зона), Республика Саха (Якутия) (12 зона), Красноярский край (3 зона Транснефть (Канск)), Хабаровский край (зона 3) Охотск, Ханты-Мансийский автономный округ - Югра (зона 1) г. Нижневартовск, Ханты-Мансийский автономный округ - Югра (зона 3) г. Ханты-Мансийск, Ханты-Мансийский автономный округ - Югра (зона 5) г. Белоярский, Республика Саха (Якутия), Хабаровский край, Ханты-Мансийский автономный округ - Югра, Республика Бурятия (1 зона), Республика Бурятия (2 зона), Республика Бурятия (3 зона), Республика Бурятия (4 зона), Республика Бурятия (5 зона), Республика Бурятия (6 зона), Республика Бурятия (7 зона), Республика Бурятия (8 зона), Ямало-Ненецкий автономный округ (1 зона севернее Полярного круга), Ямало-Ненецкий автономный округ (2 зона южнее Полярного круга), Ямало-Ненецкий автономный округ (3 зона южнее Полярного круга), Ямало-Ненецкий автономный округ (4 зона севернее Полярного круга), Ямало-Ненецкий автономный округ (5 зона южнее Полярного круга), Иркутская область (1 зона), Иркутская область (2 зона), Иркутская область (3 зона), Иркутская область (4 зона), Иркутская область (5 зона), Иркутская область (6 зона), Республика Карелия (1 зона), Республика Карелия (2 зона), Магаданская область (1 зона), Магаданская область (2 зона), Красноярский край (1 зона), Красноярский край (2 зона), Красноярский край (3 зона), Красноярский край (4 зона), Красноярский край (5 зона), Красноярский край (6 зона), Красноярский край (7 зона), Красноярский край (8 зона), Красноярский край (9 зона), Красноярский край (10 зона), Красноярский край (11 зона), Красноярский край (12 зона), Красноярский край (13 зона), Новосибирская область (1 зона), Новосибирская область (2 зона), Новосибирская область (3 зона), Новосибирская область (4 зона), Чукотский автономный округ (1 зона), Чукотский автономный округ (2 зона), Сахалинская область (2 зона), Сахалинская область (3 зона), Сахалинская область (4 зона), Сахалинская область (5 зона), Сахалинская область (1 зона), Забайкальский край (1 зона), Забайкальский край (2 зона), Амурская область (1 зона), Амурская область (2 зона) | 30.20.12.120.91.09.05-023 | Тепловозы широкой колеи маневровые, мощность 880 кВт (1200 л.с.) | маш.-ч
Республика Саха (Якутия) (3 зона), Республика Саха (Якутия) (7 зона), Республика Саха (Якутия) (8 зона), Хабаровский край (зона 1) Хабаровск, Ханты-Мансийский автономный округ - Югра (зона 2) г. Сургут, Ханты-Мансийский автономный округ - Югра (зона 4) г. Урай, Красноярский край (7.4 зона Транснефть (Туруханск)), Республика Саха (Якутия) (1 зона), Республика Саха (Якутия) (4 зона), Республика Саха (Якутия) (6 зона), Республика Саха (Якутия) (10 зона), Республика Саха (Якутия) (11 зона), Московская область, Сахалинская область, Свердловская область, Смоленская область, Тамбовская область, Ямало-Ненецкий автономный округ, Чукотский автономный округ, Ненецкий автономный округ, Магаданская область, Забайкальский край, Челябинская область, Ульяновская область, Тюменская область, Тульская область, Томская область, Тверская область, Ярославская область, Липецкая область, Курская область, Приморский край, Красноярский край, Краснодарский край, Алтайский край, Чеченская Республика, Удмуртская Республика, Ставропольский край, Амурская область, Архангельская область, Курганская область, Костромская область, Кировская область, Кемеровская область, Камчатский край, Калужская область, Калининградская область, Ленинградская область, Иркутская область, Воронежская область, Вологодская область, Волгоградская область, Саратовская область, Самарская область, Рязанская область, Ростовская область, Псковская область, Пермский край, Пензенская область, Орловская область, Оренбургская область, Омская область, Марий Эл Республика, Красноярский край (10 зона Транснефть (Богучаны)), Хабаровский край (зона 2) Комсомольск-на -Амуре, Новосибирская область, Новгородская область, Нижегородская область, Мурманская область, Владимирская область, Брянская область, Белгородская область, Астраханская область, Ивановская область, Карачаево-Черкесская Республика, Кабардино-Балкарская Республика, Москва город, Чувашская Республика - Чувашия, Республика Бурятия, Алтай Республика, Дагестан Республика, Ингушетия Республика, Калмыкия Республика, Карелия Республика, Республика Коми, Мордовия Республика, Северная Осетия - Алания Республика, Татарстан Республика, Тыва Республика, Хакасия Республика, Еврейская автономная область, Санкт-Петербург город, Крым Республика, Севастополь город, Башкортостан Республика, Адыгея Республика, Республика Коми (1 зона), Республика Коми (2 зона), Республика Коми (3 зона), Республика Коми (4 зона), Республика Коми (5 зона), Архангельская область базовый район, Архангельская область (районы Крайнего Севера), Архангельская область (районы островов Северного Ледовитого океана и его морей), Вся Россия, Республика Саха (Якутия) (2 зона), Республика Саха (Якутия) (5 зона), Республика Саха (Якутия) (9 зона), Республика Саха (Якутия) (12 зона), Красноярский край (3 зона Транснефть (Канск)), Хабаровский край (зона 3) Охотск, Ханты-Мансийский автономный округ - Югра (зона 1) г. Нижневартовск, Ханты-Мансийский автономный округ - Югра (зона 3) г. Ханты-Мансийск, Ханты-Мансийский автономный округ - Югра (зона 5) г. Белоярский, Республика Саха (Якутия), Хабаровский край, Ханты-Мансийский автономный округ - Югра, Республика Бурятия (1 зона), Республика Бурятия (2 зона), Республика Бурятия (3 зона), Республика Бурятия (4 зона), Республика Бурятия (5 зона), Республика Бурятия (6 зона), Республика Бурятия (7 зона), Республика Бурятия (8 зона), Ямало-Ненецкий автономный округ (1 зона севернее Полярного круга), Ямало-Ненецкий автономный округ (2 зона южнее Полярного круга), Ямало-Ненецкий автономный округ (3 зона южнее Полярного круга), Ямало-Ненецкий автономный округ (4 зона севернее Полярного круга), Ямало-Ненецкий автономный округ (5 зона южнее Полярного круга), Иркутская область (1 зона), Иркутская область (2 зона), Иркутская область (3 зона), Иркутская область (4 зона), Иркутская область (5 зона), Иркутская область (6 зона), Республика Карелия (1 зона), Республика Карелия (2 зона), Магаданская область (1 зона), Магаданская область (2 зона), Красноярский край (1 зона), Красноярский край (2 зона), Красноярский край (3 зона), Красноярский край (4 зона), Красноярский край (5 зона), Красноярский край (6 зона), Красноярский край (7 зона), Красноярский край (8 зона), Красноярский край (9 зона), Красноярский край (10 зона), Красноярский край (11 зона), Красноярский край (12 зона), Красноярский край (13 зона), Новосибирская область (1 зона), Новосибирская область (2 зона), Новосибирская область (3 зона), Новосибирская область (4 зона), Чукотский автономный округ (1 зона), Чукотский автономный округ (2 зона), Сахалинская область (2 зона), Сахалинская область (3 зона), Сахалинская область (4 зона), Сахалинская область (5 зона), Сахалинская область (1 зона), Забайкальский край (1 зона), Забайкальский край (2 зона), Амурская область (1 зона), Амурская область (2 зона) | 30.20.31.114.91.09.10-006 | Машины выправочно-подбивочно-рихтовочные производительностью до 2000 шпал/час | маш.-ч
Республика Саха (Якутия) (3 зона), Республика Саха (Якутия) (7 зона), Республика Саха (Якутия) (8 зона), Хабаровский край (зона 1) Хабаровск, Ханты-Мансийский автономный округ - Югра (зона 2) г. Сургут, Ханты-Мансийский автономный округ - Югра (зона 4) г. Урай, Красноярский край (7.4 зона Транснефть (Туруханск)), Республика Саха (Якутия) (1 зона), Республика Саха (Якутия) (4 зона), Республика Саха (Якутия) (6 зона), Республика Саха (Якутия) (10 зона), Республика Саха (Якутия) (11 зона), Московская область, Сахалинская область, Свердловская область, Смоленская область, Тамбовская область, Ямало-Ненецкий автономный округ, Чукотский автономный округ, Ненецкий автономный округ, Магаданская область, Забайкальский край, Челябинская область, Ульяновская область, Тюменская область, Тульская область, Томская область, Тверская область, Ярославская область, Липецкая область, Курская область, Приморский край, Красноярский край, Краснодарский край, Алтайский край, Чеченская Республика, Удмуртская Республика, Ставропольский край, Амурская область, Архангельская область, Курганская область, Костромская область, Кировская область, Кемеровская область, Камчатский край, Калужская область, Калининградская область, Ленинградская область, Иркутская область, Воронежская область, Вологодская область, Волгоградская область, Саратовская область, Самарская область, Рязанская область, Ростовская область, Псковская область, Пермский край, Пензенская область, Орловская область, Оренбургская область, Омская область, Марий Эл Республика, Красноярский край (10 зона Транснефть (Богучаны)), Хабаровский край (зона 2) Комсомольск-на -Амуре, Новосибирская область, Новгородская область, Нижегородская область, Мурманская область, Владимирская область, Брянская область, Белгородская область, Астраханская область, Ивановская область, Карачаево-Черкесская Республика, Кабардино-Балкарская Республика, Москва город, Чувашская Республика - Чувашия, Республика Бурятия, Алтай Республика, Дагестан Республика, Ингушетия Республика, Калмыкия Республика, Карелия Республика, Республика Коми, Мордовия Республика, Северная Осетия - Алания Республика, Татарстан Республика, Тыва Республика, Хакасия Республика, Еврейская автономная область, Санкт-Петербург город, Крым Республика, Севастополь город, Башкортостан Республика, Адыгея Республика, Республика Коми (1 зона), Республика Коми (2 зона), Республика Коми (3 зона), Республика Коми (4 зона), Республика Коми (5 зона), Архангельская область базовый район, Архангельская область (районы Крайнего Севера), Архангельская область (районы островов Северного Ледовитого океана и его морей), Вся Россия, Республика Саха (Якутия) (2 зона), Республика Саха (Якутия) (5 зона), Республика Саха (Якутия) (9 зона), Республика Саха (Якутия) (12 зона), Красноярский край (3 зона Транснефть (Канск)), Хабаровский край (зона 3) Охотск, Ханты-Мансийский автономный округ - Югра (зона 1) г. Нижневартовск, Ханты-Мансийский автономный округ - Югра (зона 3) г. Ханты-Мансийск, Ханты-Мансийский автономный округ - Югра (зона 5) г. Белоярский, Республика Саха (Якутия), Хабаровский край, Ханты-Мансийский автономный округ - Югра, Республика Бурятия (1 зона), Республика Бурятия (2 зона), Республика Бурятия (3 зона), Республика Бурятия (4 зона), Республика Бурятия (5 зона), Республика Бурятия (6 зона), Республика Бурятия (7 зона), Республика Бурятия (8 зона), Ямало-Ненецкий автономный округ (1 зона севернее Полярного круга), Ямало-Ненецкий автономный округ (2 зона южнее Полярного круга), Ямало-Ненецкий автономный округ (3 зона южнее Полярного круга), Ямало-Ненецкий автономный округ (4 зона севернее Полярного круга), Ямало-Ненецкий автономный округ (5 зона южнее Полярного круга), Иркутская область (1 зона), Иркутская область (2 зона), Иркутская область (3 зона), Иркутская область (4 зона), Иркутская область (5 зона), Иркутская область (6 зона), Республика Карелия (1 зона), Республика Карелия (2 зона), Магаданская область (1 зона), Магаданская область (2 зона), Красноярский край (1 зона), Красноярский край (2 зона), Красноярский край (3 зона), Красноярский край (4 зона), Красноярский край (5 зона), Красноярский край (6 зона), Красноярский край (7 зона), Красноярский край (8 зона), Красноярский край (9 зона), Красноярский край (10 зона), Красноярский край (11 зона), Красноярский край (12 зона), Красноярский край (13 зона), Новосибирская область (1 зона), Новосибирская область (2 зона), Новосибирская область (3 зона), Новосибирская область (4 зона), Чукотский автономный округ (1 зона), Чукотский автономный округ (2 зона), Сахалинская область (2 зона), Сахалинская область (3 зона), Сахалинская область (4 зона), Сахалинская область (5 зона), Сахалинская область (1 зона), Забайкальский край (1 зона), Забайкальский край (2 зона), Амурская область (1 зона), Амурская область (2 зона) | 28.92.30.190.91.09.11-022 | Машины для рытья котлованов под опоры контактной сети при работе "с пути" | маш.-ч
Республика Саха (Якутия) (3 зона), Республика Саха (Якутия) (7 зона), Республика Саха (Якутия) (8 зона), Хабаровский край (зона 1) Хабаровск, Ханты-Мансийский автономный округ - Югра (зона 2) г. Сургут, Ханты-Мансийский автономный округ - Югра (зона 4) г. Урай, Красноярский край (7.4 зона Транснефть (Туруханск)), Республика Саха (Якутия) (1 зона), Республика Саха (Якутия) (4 зона), Республика Саха (Якутия) (6 зона), Республика Саха (Якутия) (10 зона), Республика Саха (Якутия) (11 зона), Московская область, Сахалинская область, Свердловская область, Смоленская область, Тамбовская область, Ямало-Ненецкий автономный округ, Чукотский автономный округ, Ненецкий автономный округ, Магаданская область, Забайкальский край, Челябинская область, Ульяновская область, Тюменская область, Тульская область, Томская область, Тверская область, Ярославская область, Липецкая область, Курская область, Приморский край, Красноярский край, Краснодарский край, Алтайский край, Чеченская Республика, Удмуртская Республика, Ставропольский край, Амурская область, Архангельская область, Курганская область, Костромская область, Кировская область, Кемеровская область, Камчатский край, Калужская область, Калининградская область, Ленинградская область, Иркутская область, Воронежская область, Вологодская область, Волгоградская область, Саратовская область, Самарская область, Рязанская область, Ростовская область, Псковская область, Пермский край, Пензенская область, Орловская область, Оренбургская область, Омская область, Марий Эл Республика, Красноярский край (10 зона Транснефть (Богучаны)), Хабаровский край (зона 2) Комсомольск-на -Амуре, Новосибирская область, Новгородская область, Нижегородская область, Мурманская область, Владимирская область, Брянская область, Белгородская область, Астраханская область, Ивановская область, Карачаево-Черкесская Республика, Кабардино-Балкарская Республика, Москва город, Чувашская Республика - Чувашия, Республика Бурятия, Алтай Республика, Дагестан Республика, Ингушетия Республика, Калмыкия Республика, Карелия Республика, Республика Коми, Мордовия Республика, Северная Осетия - Алания Республика, Татарстан Республика, Тыва Республика, Хакасия Республика, Еврейская автономная область, Санкт-Петербург город, Крым Республика, Севастополь город, Башкортостан Республика, Адыгея Республика, Республика Коми (1 зона), Республика Коми (2 зона), Республика Коми (3 зона), Республика Коми (4 зона), Республика Коми (5 зона), Архангельская область базовый район, Архангельская область (районы Крайнего Севера), Архангельская область (районы островов Северного Ледовитого океана и его морей), Вся Россия, Республика Саха (Якутия) (2 зона), Республика Саха (Якутия) (5 зона), Республика Саха (Якутия) (9 зона), Республика Саха (Якутия) (12 зона), Красноярский край (3 зона Транснефть (Канск)), Хабаровский край (зона 3) Охотск, Ханты-Мансийский автономный округ - Югра (зона 1) г. Нижневартовск, Ханты-Мансийский автономный округ - Югра (зона 3) г. Ханты-Мансийск, Ханты-Мансийский автономный округ - Югра (зона 5) г. Белоярский, Республика Саха (Якутия), Хабаровский край, Ханты-Мансийский автономный округ - Югра, Республика Бурятия (1 зона), Республика Бурятия (2 зона), Республика Бурятия (3 зона), Республика Бурятия (4 зона), Республика Бурятия (5 зона), Республика Бурятия (6 зона), Республика Бурятия (7 зона), Республика Бурятия (8 зона), Ямало-Ненецкий автономный округ (1 зона севернее Полярного круга), Ямало-Ненецкий автономный округ (2 зона южнее Полярного круга), Ямало-Ненецкий автономный округ (3 зона южнее Полярного круга), Ямало-Ненецкий автономный округ (4 зона севернее Полярного круга), Ямало-Ненецкий автономный округ (5 зона южнее Полярного круга), Иркутская область (1 зона), Иркутская область (2 зона), Иркутская область (3 зона), Иркутская область (4 зона), Иркутская область (5 зона), Иркутская область (6 зона), Республика Карелия (1 зона), Республика Карелия (2 зона), Магаданская область (1 зона), Магаданская область (2 зона), Красноярский край (1 зона), Красноярский край (2 зона), Красноярский край (3 зона), Красноярский край (4 зона), Красноярский край (5 зона), Красноярский край (6 зона), Красноярский край (7 зона), Красноярский край (8 зона), Красноярский край (9 зона), Красноярский край (10 зона), Красноярский край (11 зона), Красноярский край (12 зона), Красноярский край (13 зона), Новосибирская область (1 зона), Новосибирская область (2 зона), Новосибирская область (3 зона), Новосибирская область (4 зона), Чукотский автономный округ (1 зона), Чукотский автономный округ (2 зона), Сахалинская область (2 зона), Сахалинская область (3 зона), Сахалинская область (4 зона), Сахалинская область (5 зона), Сахалинская область (1 зона), Забайкальский край (1 зона), Забайкальский край (2 зона), Амурская область (1 зона), Амурская область (2 зона) | 29.10.59.390.91.11.01-012 | Машины монтажные для выполнения работ при прокладке и монтаже кабеля на базе автомобиля | маш.-ч
Республика Саха (Якутия) (3 зона), Республика Саха (Якутия) (7 зона), Республика Саха (Якутия) (8 зона), Хабаровский край (зона 1) Хабаровск, Ханты-Мансийский автономный округ - Югра (зона 2) г. Сургут, Ханты-Мансийский автономный округ - Югра (зона 4) г. Урай, Красноярский край (7.4 зона Транснефть (Туруханск)), Республика Саха (Якутия) (1 зона), Республика Саха (Якутия) (4 зона), Республика Саха (Якутия) (6 зона), Республика Саха (Якутия) (10 зона), Республика Саха (Якутия) (11 зона), Московская область, Сахалинская область, Свердловская область, Смоленская область, Тамбовская область, Ямало-Ненецкий автономный округ, Чукотский автономный округ, Ненецкий автономный округ, Магаданская область, Забайкальский край, Челябинская область, Ульяновская область, Тюменская область, Тульская область, Томская область, Тверская область, Ярославская область, Липецкая область, Курская область, Приморский край, Красноярский край, Краснодарский край, Алтайский край, Чеченская Республика, Удмуртская Республика, Ставропольский край, Амурская область, Архангельская область, Курганская область, Костромская область, Кировская область, Кемеровская область, Камчатский край, Калужская область, Калининградская область, Ленинградская область, Иркутская область, Воронежская область, Вологодская область, Волгоградская область, Саратовская область, Самарская область, Рязанская область, Ростовская область, Псковская область, Пермский край, Пензенская область, Орловская область, Оренбургская область, Омская область, Марий Эл Республика, Красноярский край (10 зона Транснефть (Богучаны)), Хабаровский край (зона 2) Комсомольск-на -Амуре, Новосибирская область, Новгородская область, Нижегородская область, Мурманская область, Владимирская область, Брянская область, Белгородская область, Астраханская область, Ивановская область, Карачаево-Черкесская Республика, Кабардино-Балкарская Республика, Москва город, Чувашская Республика - Чувашия, Республика Бурятия, Алтай Республика, Дагестан Республика, Ингушетия Республика, Калмыкия Республика, Карелия Республика, Республика Коми, Мордовия Республика, Северная Осетия - Алания Республика, Татарстан Республика, Тыва Республика, Хакасия Республика, Еврейская автономная область, Санкт-Петербург город, Крым Республика, Севастополь город, Башкортостан Республика, Адыгея Республика, Республика Коми (1 зона), Республика Коми (2 зона), Республика Коми (3 зона), Республика Коми (4 зона), Республика Коми (5 зона), Архангельская область базовый район, Архангельская область (районы Крайнего Севера), Архангельская область (районы островов Северного Ледовитого океана и его морей), Вся Россия, Республика Саха (Якутия) (2 зона), Республика Саха (Якутия) (5 зона), Республика Саха (Якутия) (9 зона), Республика Саха (Якутия) (12 зона), Красноярский край (3 зона Транснефть (Канск)), Хабаровский край (зона 3) Охотск, Ханты-Мансийский автономный округ - Югра (зона 1) г. Нижневартовск, Ханты-Мансийский автономный округ - Югра (зона 3) г. Ханты-Мансийск, Ханты-Мансийский автономный округ - Югра (зона 5) г. Белоярский, Республика Саха (Якутия), Хабаровский край, Ханты-Мансийский автономный округ - Югра, Республика Бурятия (1 зона), Республика Бурятия (2 зона), Республика Бурятия (3 зона), Республика Бурятия (4 зона), Республика Бурятия (5 зона), Республика Бурятия (6 зона), Республика Бурятия (7 зона), Республика Бурятия (8 зона), Ямало-Ненецкий автономный округ (1 зона севернее Полярного круга), Ямало-Ненецкий автономный округ (2 зона южнее Полярного круга), Ямало-Ненецкий автономный округ (3 зона южнее Полярного круга), Ямало-Ненецкий автономный округ (4 зона севернее Полярного круга), Ямало-Ненецкий автономный округ (5 зона южнее Полярного круга), Иркутская область (1 зона), Иркутская область (2 зона), Иркутская область (3 зона), Иркутская область (4 зона), Иркутская область (5 зона), Иркутская область (6 зона), Республика Карелия (1 зона), Республика Карелия (2 зона), Магаданская область (1 зона), Магаданская область (2 зона), Красноярский край (1 зона), Красноярский край (2 зона), Красноярский край (3 зона), Красноярский край (4 зона), Красноярский край (5 зона), Красноярский край (6 зона), Красноярский край (7 зона), Красноярский край (8 зона), Красноярский край (9 зона), Красноярский край (10 зона), Красноярский край (11 зона), Красноярский край (12 зона), Красноярский край (13 зона), Новосибирская область (1 зона), Новосибирская область (2 зона), Новосибирская область (3 зона), Новосибирская область (4 зона), Чукотский автономный округ (1 зона), Чукотский автономный округ (2 зона), Сахалинская область (2 зона), Сахалинская область (3 зона), Сахалинская область (4 зона), Сахалинская область (5 зона), Сахалинская область (1 зона), Забайкальский край (1 зона), Забайкальский край (2 зона), Амурская область (1 зона), Амурская область (2 зона) | 29.10.59.113.91.14.01-003 | Автобетоносмесители, объем барабана 6 м3 | маш.-ч
Республика Саха (Якутия) (3 зона), Республика Саха (Якутия) (7 зона), Республика Саха (Якутия) (8 зона), Хабаровский край (зона 1) Хабаровск, Ханты-Мансийский автономный округ - Югра (зона 2) г. Сургут, Ханты-Мансийский автономный округ - Югра (зона 4) г. Урай, Красноярский край (7.4 зона Транснефть (Туруханск)), Республика Саха (Якутия) (1 зона), Республика Саха (Якутия) (4 зона), Республика Саха (Якутия) (6 зона), Республика Саха (Якутия) (10 зона), Республика Саха (Якутия) (11 зона), Московская область, Сахалинская область, Свердловская область, Смоленская область, Тамбовская область, Ямало-Ненецкий автономный округ, Чукотский автономный округ, Ненецкий автономный округ, Магаданская область, Забайкальский край, Челябинская область, Ульяновская область, Тюменская область, Тульская область, Томская область, Тверская область, Ярославская область, Липецкая область, Курская область, Приморский край, Красноярский край, Краснодарский край, Алтайский край, Чеченская Республика, Удмуртская Республика, Ставропольский край, Амурская область, Архангельская область, Курганская область, Костромская область, Кировская область, Кемеровская область, Камчатский край, Калужская область, Калининградская область, Ленинградская область, Иркутская область, Воронежская область, Вологодская область, Волгоградская область, Саратовская область, Самарская область, Рязанская область, Ростовская область, Псковская область, Пермский край, Пензенская область, Орловская область, Оренбургская область, Омская область, Марий Эл Республика, Красноярский край (10 зона Транснефть (Богучаны)), Хабаровский край (зона 2) Комсомольск-на -Амуре, Новосибирская область, Новгородская область, Нижегородская область, Мурманская область, Владимирская область, Брянская область, Белгородская область, Астраханская область, Ивановская область, Карачаево-Черкесская Республика, Кабардино-Балкарская Республика, Москва город, Чувашская Республика - Чувашия, Республика Бурятия, Алтай Республика, Дагестан Республика, Ингушетия Республика, Калмыкия Республика, Карелия Республика, Республика Коми, Мордовия Республика, Северная Осетия - Алания Республика, Татарстан Республика, Тыва Республика, Хакасия Республика, Еврейская автономная область, Санкт-Петербург город, Крым Республика, Севастополь город, Башкортостан Республика, Адыгея Республика, Республика Коми (1 зона), Республика Коми (2 зона), Республика Коми (3 зона), Республика Коми (4 зона), Республика Коми (5 зона), Архангельская область базовый район, Архангельская область (районы Крайнего Севера), Архангельская область (районы островов Северного Ледовитого океана и его морей), Вся Россия, Республика Саха (Якутия) (2 зона), Республика Саха (Якутия) (5 зона), Республика Саха (Якутия) (9 зона), Республика Саха (Якутия) (12 зона), Красноярский край (3 зона Транснефть (Канск)), Хабаровский край (зона 3) Охотск, Ханты-Мансийский автономный округ - Югра (зона 1) г. Нижневартовск, Ханты-Мансийский автономный округ - Югра (зона 3) г. Ханты-Мансийск, Ханты-Мансийский автономный округ - Югра (зона 5) г. Белоярский, Республика Саха (Якутия), Хабаровский край, Ханты-Мансийский автономный округ - Югра, Республика Бурятия (1 зона), Республика Бурятия (2 зона), Республика Бурятия (3 зона), Республика Бурятия (4 зона), Республика Бурятия (5 зона), Республика Бурятия (6 зона), Республика Бурятия (7 зона), Республика Бурятия (8 зона), Ямало-Ненецкий автономный округ (1 зона севернее Полярного круга), Ямало-Ненецкий автономный округ (2 зона южнее Полярного круга), Ямало-Ненецкий автономный округ (3 зона южнее Полярного круга), Ямало-Ненецкий автономный округ (4 зона севернее Полярного круга), Ямало-Ненецкий автономный округ (5 зона южнее Полярного круга), Иркутская область (1 зона), Иркутская область (2 зона), Иркутская область (3 зона), Иркутская область (4 зона), Иркутская область (5 зона), Иркутская область (6 зона), Республика Карелия (1 зона), Республика Карелия (2 зона), Магаданская область (1 зона), Магаданская область (2 зона), Красноярский край (1 зона), Красноярский край (2 зона), Красноярский край (3 зона), Красноярский край (4 зона), Красноярский край (5 зона), Красноярский край (6 зона), Красноярский край (7 зона), Красноярский край (8 зона), Красноярский край (9 зона), Красноярский край (10 зона), Красноярский край (11 зона), Красноярский край (12 зона), Красноярский край (13 зона), Новосибирская область (1 зона), Новосибирская область (2 зона), Новосибирская область (3 зона), Новосибирская область (4 зона), Чукотский автономный округ (1 зона), Чукотский автономный округ (2 зона), Сахалинская область (2 зона), Сахалинская область (3 зона), Сахалинская область (4 зона), Сахалинская область (5 зона), Сахалинская область (1 зона), Забайкальский край (1 зона), Забайкальский край (2 зона), Амурская область (1 зона), Амурская область (2 зона) | 29.10.41.112.91.14.02-001 | Автомобили бортовые, грузоподъемность до 5 т | маш.-ч
Республика Саха (Якутия) (3 зона), Республика Саха (Якутия) (7 зона), Республика Саха (Якутия) (8 зона), Хабаровский край (зона 1) Хабаровск, Ханты-Мансийский автономный округ - Югра (зона 2) г. Сургут, Ханты-Мансийский автономный округ - Югра (зона 4) г. Урай, Красноярский край (7.4 зона Транснефть (Туруханск)), Республика Саха (Якутия) (1 зона), Республика Саха (Якутия) (4 зона), Республика Саха (Якутия) (6 зона), Республика Саха (Якутия) (10 зона), Республика Саха (Якутия) (11 зона), Московская область, Сахалинская область, Свердловская область, Смоленская область, Тамбовская область, Ямало-Ненецкий автономный округ, Чукотский автономный округ, Ненецкий автономный округ, Магаданская область, Забайкальский край, Челябинская область, Ульяновская область, Тюменская область, Тульская область, Томская область, Тверская область, Ярославская область, Липецкая область, Курская область, Приморский край, Красноярский край, Краснодарский край, Алтайский край, Чеченская Республика, Удмуртская Республика, Ставропольский край, Амурская область, Архангельская область, Курганская область, Костромская область, Кировская область, Кемеровская область, Камчатский край, Калужская область, Калининградская область, Ленинградская область, Иркутская область, Воронежская область, Вологодская область, Волгоградская область, Саратовская область, Самарская область, Рязанская область, Ростовская область, Псковская область, Пермский край, Пензенская область, Орловская область, Оренбургская область, Омская область, Марий Эл Республика, Красноярский край (10 зона Транснефть (Богучаны)), Хабаровский край (зона 2) Комсомольск-на -Амуре, Новосибирская область, Новгородская область, Нижегородская область, Мурманская область, Владимирская область, Брянская область, Белгородская область, Астраханская область, Ивановская область, Карачаево-Черкесская Республика, Кабардино-Балкарская Республика, Москва город, Чувашская Республика - Чувашия, Республика Бурятия, Алтай Республика, Дагестан Республика, Ингушетия Республика, Калмыкия Республика, Карелия Республика, Республика Коми, Мордовия Республика, Северная Осетия - Алания Республика, Татарстан Республика, Тыва Республика, Хакасия Республика, Еврейская автономная область, Санкт-Петербург город, Крым Республика, Севастополь город, Башкортостан Республика, Адыгея Республика, Республика Коми (1 зона), Республика Коми (2 зона), Республика Коми (3 зона), Республика Коми (4 зона), Республика Коми (5 зона), Архангельская область базовый район, Архангельская область (районы Крайнего Севера), Архангельская область (районы островов Северного Ледовитого океана и его морей), Вся Россия, Республика Саха (Якутия) (2 зона), Республика Саха (Якутия) (5 зона), Республика Саха (Якутия) (9 зона), Республика Саха (Якутия) (12 зона), Красноярский край (3 зона Транснефть (Канск)), Хабаровский край (зона 3) Охотск, Ханты-Мансийский автономный округ - Югра (зона 1) г. Нижневартовск, Ханты-Мансийский автономный округ - Югра (зона 3) г. Ханты-Мансийск, Ханты-Мансийский автономный округ - Югра (зона 5) г. Белоярский, Республика Саха (Якутия), Хабаровский край, Ханты-Мансийский автономный округ - Югра, Республика Бурятия (1 зона), Республика Бурятия (2 зона), Республика Бурятия (3 зона), Республика Бурятия (4 зона), Республика Бурятия (5 зона), Республика Бурятия (6 зона), Республика Бурятия (7 зона), Республика Бурятия (8 зона), Ямало-Ненецкий автономный округ (1 зона севернее Полярного круга), Ямало-Ненецкий автономный округ (2 зона южнее Полярного круга), Ямало-Ненецкий автономный округ (3 зона южнее Полярного круга), Ямало-Ненецкий автономный округ (4 зона севернее Полярного круга), Ямало-Ненецкий автономный округ (5 зона южнее Полярного круга), Иркутская область (1 зона), Иркутская область (2 зона), Иркутская область (3 зона), Иркутская область (4 зона), Иркутская область (5 зона), Иркутская область (6 зона), Республика Карелия (1 зона), Республика Карелия (2 зона), Магаданская область (1 зона), Магаданская область (2 зона), Красноярский край (1 зона), Красноярский край (2 зона), Красноярский край (3 зона), Красноярский край (4 зона), Красноярский край (5 зона), Красноярский край (6 зона), Красноярский край (7 зона), Красноярский край (8 зона), Красноярский край (9 зона), Красноярский край (10 зона), Красноярский край (11 зона), Красноярский край (12 зона), Красноярский край (13 зона), Новосибирская область (1 зона), Новосибирская область (2 зона), Новосибирская область (3 зона), Новосибирская область (4 зона), Чукотский автономный округ (1 зона), Чукотский автономный округ (2 зона), Сахалинская область (2 зона), Сахалинская область (3 зона), Сахалинская область (4 зона), Сахалинская область (5 зона), Сахалинская область (1 зона), Забайкальский край (1 зона), Забайкальский край (2 зона), Амурская область (1 зона), Амурская область (2 зона) | 29.10.41.123.91.14.03-002 | Автомобили-самосвалы, грузоподъемность до 10 т | маш.-ч
Республика Саха (Якутия) (3 зона), Республика Саха (Якутия) (7 зона), Республика Саха (Якутия) (8 зона), Хабаровский край (зона 1) Хабаровск, Ханты-Мансийский автономный округ - Югра (зона 2) г. Сургут, Ханты-Мансийский автономный округ - Югра (зона 4) г. Урай, Красноярский край (7.4 зона Транснефть (Туруханск)), Республика Саха (Якутия) (1 зона), Республика Саха (Якутия) (4 зона), Республика Саха (Якутия) (6 зона), Республика Саха (Якутия) (10 зона), Республика Саха (Якутия) (11 зона), Московская область, Сахалинская область, Свердловская область, Смоленская область, Тамбовская область, Ямало-Ненецкий автономный округ, Чукотский автономный округ, Ненецкий автономный округ, Магаданская область, Забайкальский край, Челябинская область, Ульяновская область, Тюменская область, Тульская область, Томская область, Тверская область, Ярославская область, Липецкая область, Курская область, Приморский край, Красноярский край, Краснодарский край, Алтайский край, Чеченская Республика, Удмуртская Республика, Ставропольский край, Амурская область, Архангельская область, Курганская область, Костромская область, Кировская область, Кемеровская область, Камчатский край, Калужская область, Калининградская область, Ленинградская область, Иркутская область, Воронежская область, Вологодская область, Волгоградская область, Саратовская область, Самарская область, Рязанская область, Ростовская область, Псковская область, Пермский край, Пензенская область, Орловская область, Оренбургская область, Омская область, Марий Эл Республика, Красноярский край (10 зона Транснефть (Богучаны)), Хабаровский край (зона 2) Комсомольск-на -Амуре, Новосибирская область, Новгородская область, Нижегородская область, Мурманская область, Владимирская область, Брянская область, Белгородская область, Астраханская область, Ивановская область, Карачаево-Черкесская Республика, Кабардино-Балкарская Республика, Москва город, Чувашская Республика - Чувашия, Республика Бурятия, Алтай Республика, Дагестан Республика, Ингушетия Республика, Калмыкия Республика, Карелия Республика, Республика Коми, Мордовия Республика, Северная Осетия - Алания Республика, Татарстан Республика, Тыва Республика, Хакасия Республика, Еврейская автономная область, Санкт-Петербург город, Крым Республика, Севастополь город, Башкортостан Республика, Адыгея Республика, Республика Коми (1 зона), Республика Коми (2 зона), Республика Коми (3 зона), Республика Коми (4 зона), Республика Коми (5 зона), Архангельская область базовый район, Архангельская область (районы Крайнего Севера), Архангельская область (районы островов Северного Ледовитого океана и его морей), Вся Россия, Республика Саха (Якутия) (2 зона), Республика Саха (Якутия) (5 зона), Республика Саха (Якутия) (9 зона), Республика Саха (Якутия) (12 зона), Красноярский край (3 зона Транснефть (Канск)), Хабаровский край (зона 3) Охотск, Ханты-Мансийский автономный округ - Югра (зона 1) г. Нижневартовск, Ханты-Мансийский автономный округ - Югра (зона 3) г. Ханты-Мансийск, Ханты-Мансийский автономный округ - Югра (зона 5) г. Белоярский, Республика Саха (Якутия), Хабаровский край, Ханты-Мансийский автономный округ - Югра, Республика Бурятия (1 зона), Республика Бурятия (2 зона), Республика Бурятия (3 зона), Республика Бурятия (4 зона), Республика Бурятия (5 зона), Республика Бурятия (6 зона), Республика Бурятия (7 зона), Республика Бурятия (8 зона), Ямало-Ненецкий автономный округ (1 зона севернее Полярного круга), Ямало-Ненецкий автономный округ (2 зона южнее Полярного круга), Ямало-Ненецкий автономный округ (3 зона южнее Полярного круга), Ямало-Ненецкий автономный округ (4 зона севернее Полярного круга), Ямало-Ненецкий автономный округ (5 зона южнее Полярного круга), Иркутская область (1 зона), Иркутская область (2 зона), Иркутская область (3 зона), Иркутская область (4 зона), Иркутская область (5 зона), Иркутская область (6 зона), Республика Карелия (1 зона), Республика Карелия (2 зона), Магаданская область (1 зона), Магаданская область (2 зона), Красноярский край (1 зона), Красноярский край (2 зона), Красноярский край (3 зона), Красноярский край (4 зона), Красноярский край (5 зона), Красноярский край (6 зона), Красноярский край (7 зона), Красноярский край (8 зона), Красноярский край (9 зона), Красноярский край (10 зона), Красноярский край (11 зона), Красноярский край (12 зона), Красноярский край (13 зона), Новосибирская область (1 зона), Новосибирская область (2 зона), Новосибирская область (3 зона), Новосибирская область (4 зона), Чукотский автономный округ (1 зона), Чукотский автономный округ (2 зона), Сахалинская область (2 зона), Сахалинская область (3 зона), Сахалинская область (4 зона), Сахалинская область (5 зона), Сахалинская область (1 зона), Забайкальский край (1 зона), Забайкальский край (2 зона), Амурская область (1 зона), Амурская область (2 зона) | 28.92.50.000.91.15.02-013 | Тракторы на гусеничном ходу, мощность 128,7 кВт (175 л.с.) | маш.-ч
Республика Саха (Якутия) (3 зона), Республика Саха (Якутия) (7 зона), Республика Саха (Якутия) (8 зона), Хабаровский край (зона 1) Хабаровск, Ханты-Мансийский автономный округ - Югра (зона 2) г. Сургут, Ханты-Мансийский автономный округ - Югра (зона 4) г. Урай, Красноярский край (7.4 зона Транснефть (Туруханск)), Республика Саха (Якутия) (1 зона), Республика Саха (Якутия) (4 зона), Республика Саха (Якутия) (6 зона), Республика Саха (Якутия) (10 зона), Республика Саха (Якутия) (11 зона), Московская область, Сахалинская область, Свердловская область, Смоленская область, Тамбовская область, Ямало-Ненецкий автономный округ, Чукотский автономный округ, Ненецкий автономный округ, Магаданская область, Забайкальский край, Челябинская область, Ульяновская область, Тюменская область, Тульская область, Томская область, Тверская область, Ярославская область, Липецкая область, Курская область, Приморский край, Красноярский край, Краснодарский край, Алтайский край, Чеченская Республика, Удмуртская Республика, Ставропольский край, Амурская область, Архангельская область, Курганская область, Костромская область, Кировская область, Кемеровская область, Камчатский край, Калужская область, Калининградская область, Ленинградская область, Иркутская область, Воронежская область, Вологодская область, Волгоградская область, Саратовская область, Самарская область, Рязанская область, Ростовская область, Псковская область, Пермский край, Пензенская область, Орловская область, Оренбургская область, Омская область, Марий Эл Республика, Красноярский край (10 зона Транснефть (Богучаны)), Хабаровский край (зона 2) Комсомольск-на -Амуре, Новосибирская область, Новгородская область, Нижегородская область, Мурманская область, Владимирская область, Брянская область, Белгородская область, Астраханская область, Ивановская область, Карачаево-Черкесская Республика, Кабардино-Балкарская Республика, Москва город, Чувашская Республика - Чувашия, Республика Бурятия, Алтай Республика, Дагестан Республика, Ингушетия Республика, Калмыкия Республика, Карелия Республика, Республика Коми, Мордовия Республика, Северная Осетия - Алания Республика, Татарстан Республика, Тыва Республика, Хакасия Республика, Еврейская автономная область, Санкт-Петербург город, Крым Республика, Севастополь город, Башкортостан Республика, Адыгея Республика, Республика Коми (1 зона), Республика Коми (2 зона), Республика Коми (3 зона), Республика Коми (4 зона), Республика Коми (5 зона), Архангельская область базовый район, Архангельская область (районы Крайнего Севера), Архангельская область (районы островов Северного Ледовитого океана и его морей), Вся Россия, Республика Саха (Якутия) (2 зона), Республика Саха (Якутия) (5 зона), Республика Саха (Якутия) (9 зона), Республика Саха (Якутия) (12 зона), Красноярский край (3 зона Транснефть (Канск)), Хабаровский край (зона 3) Охотск, Ханты-Мансийский автономный округ - Югра (зона 1) г. Нижневартовск, Ханты-Мансийский автономный округ - Югра (зона 3) г. Ханты-Мансийск, Ханты-Мансийский автономный округ - Югра (зона 5) г. Белоярский, Республика Саха (Якутия), Хабаровский край, Ханты-Мансийский автономный округ - Югра, Республика Бурятия (1 зона), Республика Бурятия (2 зона), Республика Бурятия (3 зона), Республика Бурятия (4 зона), Республика Бурятия (5 зона), Республика Бурятия (6 зона), Республика Бурятия (7 зона), Республика Бурятия (8 зона), Ямало-Ненецкий автономный округ (1 зона севернее Полярного круга), Ямало-Ненецкий автономный округ (2 зона южнее Полярного круга), Ямало-Ненецкий автономный округ (3 зона южнее Полярного круга), Ямало-Ненецкий автономный округ (4 зона севернее Полярного круга), Ямало-Ненецкий автономный округ (5 зона южнее Полярного круга), Иркутская область (1 зона), Иркутская область (2 зона), Иркутская область (3 зона), Иркутская область (4 зона), Иркутская область (5 зона), Иркутская область (6 зона), Республика Карелия (1 зона), Республика Карелия (2 зона), Магаданская область (1 зона), Магаданская область (2 зона), Красноярский край (1 зона), Красноярский край (2 зона), Красноярский край (3 зона), Красноярский край (4 зона), Красноярский край (5 зона), Красноярский край (6 зона), Красноярский край (7 зона), Красноярский край (8 зона), Красноярский край (9 зона), Красноярский край (10 зона), Красноярский край (11 зона), Красноярский край (12 зона), Красноярский край (13 зона), Новосибирская область (1 зона), Новосибирская область (2 зона), Новосибирская область (3 зона), Новосибирская область (4 зона), Чукотский автономный округ (1 зона), Чукотский автономный округ (2 зона), Сахалинская область (2 зона), Сахалинская область (3 зона), Сахалинская область (4 зона), Сахалинская область (5 зона), Сахалинская область (1 зона), Забайкальский край (1 зона), Забайкальский край (2 зона), Амурская область (1 зона), Амурская область (2 зона) | 28.92.50.000.91.15.02-024 | Тракторы на гусеничном ходу, мощность 79 кВт (108 л.с.) | маш.-ч
Республика Саха (Якутия) (3 зона), Республика Саха (Якутия) (7 зона), Республика Саха (Якутия) (8 зона), Хабаровский край (зона 1) Хабаровск, Ханты-Мансийский автономный округ - Югра (зона 2) г. Сургут, Ханты-Мансийский автономный округ - Югра (зона 4) г. Урай, Красноярский край (7.4 зона Транснефть (Туруханск)), Республика Саха (Якутия) (1 зона), Республика Саха (Якутия) (4 зона), Республика Саха (Якутия) (6 зона), Республика Саха (Якутия) (10 зона), Республика Саха (Якутия) (11 зона), Московская область, Сахалинская область, Свердловская область, Смоленская область, Тамбовская область, Ямало-Ненецкий автономный округ, Чукотский автономный округ, Ненецкий автономный округ, Магаданская область, Забайкальский край, Челябинская область, Ульяновская область, Тюменская область, Тульская область, Томская область, Тверская область, Ярославская область, Липецкая область, Курская область, Приморский край, Красноярский край, Краснодарский край, Алтайский край, Чеченская Республика, Удмуртская Республика, Ставропольский край, Амурская область, Архангельская область, Курганская область, Костромская область, Кировская область, Кемеровская область, Камчатский край, Калужская область, Калининградская область, Ленинградская область, Иркутская область, Воронежская область, Вологодская область, Волгоградская область, Саратовская область, Самарская область, Рязанская область, Ростовская область, Псковская область, Пермский край, Пензенская область, Орловская область, Оренбургская область, Омская область, Марий Эл Республика, Красноярский край (10 зона Транснефть (Богучаны)), Хабаровский край (зона 2) Комсомольск-на -Амуре, Новосибирская область, Новгородская область, Нижегородская область, Мурманская область, Владимирская область, Брянская область, Белгородская область, Астраханская область, Ивановская область, Карачаево-Черкесская Республика, Кабардино-Балкарская Республика, Москва город, Чувашская Республика - Чувашия, Республика Бурятия, Алтай Республика, Дагестан Республика, Ингушетия Республика, Калмыкия Республика, Карелия Республика, Республика Коми, Мордовия Республика, Северная Осетия - Алания Республика, Татарстан Республика, Тыва Республика, Хакасия Республика, Еврейская автономная область, Санкт-Петербург город, Крым Республика, Севастополь город, Башкортостан Республика, Адыгея Республика, Республика Коми (1 зона), Республика Коми (2 зона), Республика Коми (3 зона), Республика Коми (4 зона), Республика Коми (5 зона), Архангельская область базовый район, Архангельская область (районы Крайнего Севера), Архангельская область (районы островов Северного Ледовитого океана и его морей), Вся Россия, Республика Саха (Якутия) (2 зона), Республика Саха (Якутия) (5 зона), Республика Саха (Якутия) (9 зона), Республика Саха (Якутия) (12 зона), Красноярский край (3 зона Транснефть (Канск)), Хабаровский край (зона 3) Охотск, Ханты-Мансийский автономный округ - Югра (зона 1) г. Нижневартовск, Ханты-Мансийский автономный округ - Югра (зона 3) г. Ханты-Мансийск, Ханты-Мансийский автономный округ - Югра (зона 5) г. Белоярский, Республика Саха (Якутия), Хабаровский край, Ханты-Мансийский автономный округ - Югра, Республика Бурятия (1 зона), Республика Бурятия (2 зона), Республика Бурятия (3 зона), Республика Бурятия (4 зона), Республика Бурятия (5 зона), Республика Бурятия (6 зона), Республика Бурятия (7 зона), Республика Бурятия (8 зона), Ямало-Ненецкий автономный округ (1 зона севернее Полярного круга), Ямало-Ненецкий автономный округ (2 зона южнее Полярного круга), Ямало-Ненецкий автономный округ (3 зона южнее Полярного круга), Ямало-Ненецкий автономный округ (4 зона севернее Полярного круга), Ямало-Ненецкий автономный округ (5 зона южнее Полярного круга), Иркутская область (1 зона), Иркутская область (2 зона), Иркутская область (3 зона), Иркутская область (4 зона), Иркутская область (5 зона), Иркутская область (6 зона), Республика Карелия (1 зона), Республика Карелия (2 зона), Магаданская область (1 зона), Магаданская область (2 зона), Красноярский край (1 зона), Красноярский край (2 зона), Красноярский край (3 зона), Красноярский край (4 зона), Красноярский край (5 зона), Красноярский край (6 зона), Красноярский край (7 зона), Красноярский край (8 зона), Красноярский край (9 зона), Красноярский край (10 зона), Красноярский край (11 зона), Красноярский край (12 зона), Красноярский край (13 зона), Новосибирская область (1 зона), Новосибирская область (2 зона), Новосибирская область (3 зона), Новосибирская область (4 зона), Чукотский автономный округ (1 зона), Чукотский автономный округ (2 зона), Сахалинская область (2 зона), Сахалинская область (3 зона), Сахалинская область (4 зона), Сахалинская область (5 зона), Сахалинская область (1 зона), Забайкальский край (1 зона), Забайкальский край (2 зона), Амурская область (1 зона), Амурская область (2 зона) | 28.92.50.000.91.15.02-029 | Тракторы на гусеничном ходу с лебедкой 132 кВт (180 л.с.) | маш.-ч
Республика Саха (Якутия) (3 зона), Республика Саха (Якутия) (7 зона), Республика Саха (Якутия) (8 зона), Хабаровский край (зона 1) Хабаровск, Ханты-Мансийский автономный округ - Югра (зона 2) г. Сургут, Ханты-Мансийский автономный округ - Югра (зона 4) г. Урай, Красноярский край (7.4 зона Транснефть (Туруханск)), Республика Саха (Якутия) (1 зона), Республика Саха (Якутия) (4 зона), Республика Саха (Якутия) (6 зона), Республика Саха (Якутия) (10 зона), Республика Саха (Якутия) (11 зона), Московская область, Сахалинская область, Свердловская область, Смоленская область, Тамбовская область, Ямало-Ненецкий автономный округ, Чукотский автономный округ, Ненецкий автономный округ, Магаданская область, Забайкальский край, Челябинская область, Ульяновская область, Тюменская область, Тульская область, Томская область, Тверская область, Ярославская область, Липецкая область, Курская область, Приморский край, Красноярский край, Краснодарский край, Алтайский край, Чеченская Республика, Удмуртская Республика, Ставропольский край, Амурская область, Архангельская область, Курганская область, Костромская область, Кировская область, Кемеровская область, Камчатский край, Калужская область, Калининградская область, Ленинградская область, Иркутская область, Воронежская область, Вологодская область, Волгоградская область, Саратовская область, Самарская область, Рязанская область, Ростовская область, Псковская область, Пермский край, Пензенская область, Орловская область, Оренбургская область, Омская область, Марий Эл Республика, Красноярский край (10 зона Транснефть (Богучаны)), Хабаровский край (зона 2) Комсомольск-на -Амуре, Новосибирская область, Новгородская область, Нижегородская область, Мурманская область, Владимирская область, Брянская область, Белгородская область, Астраханская область, Ивановская область, Карачаево-Черкесская Республика, Кабардино-Балкарская Республика, Москва город, Чувашская Республика - Чувашия, Республика Бурятия, Алтай Республика, Дагестан Республика, Ингушетия Республика, Калмыкия Республика, Карелия Республика, Республика Коми, Мордовия Республика, Северная Осетия - Алания Республика, Татарстан Республика, Тыва Республика, Хакасия Республика, Еврейская автономная область, Санкт-Петербург город, Крым Республика, Севастополь город, Башкортостан Республика, Адыгея Республика, Республика Коми (1 зона), Республика Коми (2 зона), Республика Коми (3 зона), Республика Коми (4 зона), Республика Коми (5 зона), Архангельская область базовый район, Архангельская область (районы Крайнего Севера), Архангельская область (районы островов Северного Ледовитого океана и его морей), Вся Россия, Республика Саха (Якутия) (2 зона), Республика Саха (Якутия) (5 зона), Республика Саха (Якутия) (9 зона), Республика Саха (Якутия) (12 зона), Красноярский край (3 зона Транснефть (Канск)), Хабаровский край (зона 3) Охотск, Ханты-Мансийский автономный округ - Югра (зона 1) г. Нижневартовск, Ханты-Мансийский автономный округ - Югра (зона 3) г. Ханты-Мансийск, Ханты-Мансийский автономный округ - Югра (зона 5) г. Белоярский, Республика Саха (Якутия), Хабаровский край, Ханты-Мансийский автономный округ - Югра, Республика Бурятия (1 зона), Республика Бурятия (2 зона), Республика Бурятия (3 зона), Республика Бурятия (4 зона), Республика Бурятия (5 зона), Республика Бурятия (6 зона), Республика Бурятия (7 зона), Республика Бурятия (8 зона), Ямало-Ненецкий автономный округ (1 зона севернее Полярного круга), Ямало-Ненецкий автономный округ (2 зона южнее Полярного круга), Ямало-Ненецкий автономный округ (3 зона южнее Полярного круга), Ямало-Ненецкий автономный округ (4 зона севернее Полярного круга), Ямало-Ненецкий автономный округ (5 зона южнее Полярного круга), Иркутская область (1 зона), Иркутская область (2 зона), Иркутская область (3 зона), Иркутская область (4 зона), Иркутская область (5 зона), Иркутская область (6 зона), Республика Карелия (1 зона), Республика Карелия (2 зона), Магаданская область (1 зона), Магаданская область (2 зона), Красноярский край (1 зона), Красноярский край (2 зона), Красноярский край (3 зона), Красноярский край (4 зона), Красноярский край (5 зона), Красноярский край (6 зона), Красноярский край (7 зона), Красноярский край (8 зона), Красноярский край (9 зона), Красноярский край (10 зона), Красноярский край (11 зона), Красноярский край (12 зона), Красноярский край (13 зона), Новосибирская область (1 зона), Новосибирская область (2 зона), Новосибирская область (3 зона), Новосибирская область (4 зона), Чукотский автономный округ (1 зона), Чукотский автономный округ (2 зона), Сахалинская область (2 зона), Сахалинская область (3 зона), Сахалинская область (4 зона), Сахалинская область (5 зона), Сахалинская область (1 зона), Забайкальский край (1 зона), Забайкальский край (2 зона), Амурская область (1 зона), Амурская область (2 зона) | 27.90.31.110.91.17.04-233 | Аппараты сварочные для ручной дуговой сварки, сварочный ток до 350 А | маш.-ч
Республика Саха (Якутия) (3 зона), Республика Саха (Якутия) (7 зона), Республика Саха (Якутия) (8 зона), Хабаровский край (зона 1) Хабаровск, Ханты-Мансийский автономный округ - Югра (зона 2) г. Сургут, Ханты-Мансийский автономный округ - Югра (зона 4) г. Урай, Красноярский край (7.4 зона Транснефть (Туруханск)), Республика Саха (Якутия) (1 зона), Республика Саха (Якутия) (4 зона), Республика Саха (Якутия) (6 зона), Республика Саха (Якутия) (10 зона), Республика Саха (Якутия) (11 зона), Московская область, Сахалинская область, Свердловская область, Смоленская область, Тамбовская область, Ямало-Ненецкий автономный округ, Чукотский автономный округ, Ненецкий автономный округ, Магаданская область, Забайкальский край, Челябинская область, Ульяновская область, Тюменская область, Тульская область, Томская область, Тверская область, Ярославская область, Липецкая область, Курская область, Приморский край, Красноярский край, Краснодарский край, Алтайский край, Чеченская Республика, Удмуртская Республика, Ставропольский край, Амурская область, Архангельская область, Курганская область, Костромская область, Кировская область, Кемеровская область, Камчатский край, Калужская область, Калининградская область, Ленинградская область, Иркутская область, Воронежская область, Вологодская область, Волгоградская область, Саратовская область, Самарская область, Рязанская область, Ростовская область, Псковская область, Пермский край, Пензенская область, Орловская область, Оренбургская область, Омская область, Марий Эл Республика, Красноярский край (10 зона Транснефть (Богучаны)), Хабаровский край (зона 2) Комсомольск-на -Амуре, Новосибирская область, Новгородская область, Нижегородская область, Мурманская область, Владимирская область, Брянская область, Белгородская область, Астраханская область, Ивановская область, Карачаево-Черкесская Республика, Кабардино-Балкарская Республика, Москва город, Чувашская Республика - Чувашия, Республика Бурятия, Алтай Республика, Дагестан Республика, Ингушетия Республика, Калмыкия Республика, Карелия Республика, Республика Коми, Мордовия Республика, Северная Осетия - Алания Республика, Татарстан Республика, Тыва Республика, Хакасия Республика, Еврейская автономная область, Санкт-Петербург город, Крым Республика, Севастополь город, Башкортостан Республика, Адыгея Республика, Республика Коми (1 зона), Республика Коми (2 зона), Республика Коми (3 зона), Республика Коми (4 зона), Республика Коми (5 зона), Архангельская область базовый район, Архангельская область (районы Крайнего Севера), Архангельская область (районы островов Северного Ледовитого океана и его морей), Вся Россия, Республика Саха (Якутия) (2 зона), Республика Саха (Якутия) (5 зона), Республика Саха (Якутия) (9 зона), Республика Саха (Якутия) (12 зона), Красноярский край (3 зона Транснефть (Канск)), Хабаровский край (зона 3) Охотск, Ханты-Мансийский автономный округ - Югра (зона 1) г. Нижневартовск, Ханты-Мансийский автономный округ - Югра (зона 3) г. Ханты-Мансийск, Ханты-Мансийский автономный округ - Югра (зона 5) г. Белоярский, Республика Саха (Якутия), Хабаровский край, Ханты-Мансийский автономный округ - Югра, Республика Бурятия (1 зона), Республика Бурятия (2 зона), Республика Бурятия (3 зона), Республика Бурятия (4 зона), Республика Бурятия (5 зона), Республика Бурятия (6 зона), Республика Бурятия (7 зона), Республика Бурятия (8 зона), Ямало-Ненецкий автономный округ (1 зона севернее Полярного круга), Ямало-Ненецкий автономный округ (2 зона южнее Полярного круга), Ямало-Ненецкий автономный округ (3 зона южнее Полярного круга), Ямало-Ненецкий автономный округ (4 зона севернее Полярного круга), Ямало-Ненецкий автономный округ (5 зона южнее Полярного круга), Иркутская область (1 зона), Иркутская область (2 зона), Иркутская область (3 зона), Иркутская область (4 зона), Иркутская область (5 зона), Иркутская область (6 зона), Республика Карелия (1 зона), Республика Карелия (2 зона), Магаданская область (1 зона), Магаданская область (2 зона), Красноярский край (1 зона), Красноярский край (2 зона), Красноярский край (3 зона), Красноярский край (4 зона), Красноярский край (5 зона), Красноярский край (6 зона), Красноярский край (7 зона), Красноярский край (8 зона), Красноярский край (9 зона), Красноярский край (10 зона), Красноярский край (11 зона), Красноярский край (12 зона), Красноярский край (13 зона), Новосибирская область (1 зона), Новосибирская область (2 зона), Новосибирская область (3 зона), Новосибирская область (4 зона), Чукотский автономный округ (1 зона), Чукотский автономный округ (2 зона), Сахалинская область (2 зона), Сахалинская область (3 зона), Сахалинская область (4 зона), Сахалинская область (5 зона), Сахалинская область (1 зона), Забайкальский край (1 зона), Забайкальский край (2 зона), Амурская область (1 зона), Амурская область (2 зона) | 28.13.24.000.91.18.01-007 | Компрессоры винтовые передвижные с двигателем внутреннего сгорания, давление до 0,7 МПа (7 атм), производительность до 5,4 м3/мин | маш.-ч
Республика Саха (Якутия) (3 зона), Республика Саха (Якутия) (7 зона), Республика Саха (Якутия) (8 зона), Хабаровский край (зона 1) Хабаровск, Ханты-Мансийский автономный округ - Югра (зона 2) г. Сургут, Ханты-Мансийский автономный округ - Югра (зона 4) г. Урай, Красноярский край (7.4 зона Транснефть (Туруханск)), Республика Саха (Якутия) (1 зона), Республика Саха (Якутия) (4 зона), Республика Саха (Якутия) (6 зона), Республика Саха (Якутия) (10 зона), Республика Саха (Якутия) (11 зона), Московская область, Сахалинская область, Свердловская область, Смоленская область, Тамбовская область, Ямало-Ненецкий автономный округ, Чукотский автономный округ, Ненецкий автономный округ, Магаданская область, Забайкальский край, Челябинская область, Ульяновская область, Тюменская область, Тульская область, Томская область, Тверская область, Ярославская область, Липецкая область, Курская область, Приморский край, Красноярский край, Краснодарский край, Алтайский край, Чеченская Республика, Удмуртская Республика, Ставропольский край, Амурская область, Архангельская область, Курганская область, Костромская область, Кировская область, Кемеровская область, Камчатский край, Калужская область, Калининградская область, Ленинградская область, Иркутская область, Воронежская область, Вологодская область, Волгоградская область, Саратовская область, Самарская область, Рязанская область, Ростовская область, Псковская область, Пермский край, Пензенская область, Орловская область, Оренбургская область, Омская область, Марий Эл Республика, Красноярский край (10 зона Транснефть (Богучаны)), Хабаровский край (зона 2) Комсомольск-на -Амуре, Новосибирская область, Новгородская область, Нижегородская область, Мурманская область, Владимирская область, Брянская область, Белгородская область, Астраханская область, Ивановская область, Карачаево-Черкесская Республика, Кабардино-Балкарская Республика, Москва город, Чувашская Республика - Чувашия, Республика Бурятия, Алтай Республика, Дагестан Республика, Ингушетия Республика, Калмыкия Республика, Карелия Республика, Республика Коми, Мордовия Республика, Северная Осетия - Алания Республика, Татарстан Республика, Тыва Республика, Хакасия Республика, Еврейская автономная область, Санкт-Петербург город, Крым Республика, Севастополь город, Башкортостан Республика, Адыгея Республика, Республика Коми (1 зона), Республика Коми (2 зона), Республика Коми (3 зона), Республика Коми (4 зона), Республика Коми (5 зона), Архангельская область базовый район, Архангельская область (районы Крайнего Севера), Архангельская область (районы островов Северного Ледовитого океана и его морей), Вся Россия, Республика Саха (Якутия) (2 зона), Республика Саха (Якутия) (5 зона), Республика Саха (Якутия) (9 зона), Республика Саха (Якутия) (12 зона), Красноярский край (3 зона Транснефть (Канск)), Хабаровский край (зона 3) Охотск, Ханты-Мансийский автономный округ - Югра (зона 1) г. Нижневартовск, Ханты-Мансийский автономный округ - Югра (зона 3) г. Ханты-Мансийск, Ханты-Мансийский автономный округ - Югра (зона 5) г. Белоярский, Республика Саха (Якутия), Хабаровский край, Ханты-Мансийский автономный округ - Югра, Республика Бурятия (1 зона), Республика Бурятия (2 зона), Республика Бурятия (3 зона), Республика Бурятия (4 зона), Республика Бурятия (5 зона), Республика Бурятия (6 зона), Республика Бурятия (7 зона), Республика Бурятия (8 зона), Ямало-Ненецкий автономный округ (1 зона севернее Полярного круга), Ямало-Ненецкий автономный округ (2 зона южнее Полярного круга), Ямало-Ненецкий автономный округ (3 зона южнее Полярного круга), Ямало-Ненецкий автономный округ (4 зона севернее Полярного круга), Ямало-Ненецкий автономный округ (5 зона южнее Полярного круга), Иркутская область (1 зона), Иркутская область (2 зона), Иркутская область (3 зона), Иркутская область (4 зона), Иркутская область (5 зона), Иркутская область (6 зона), Республика Карелия (1 зона), Республика Карелия (2 зона), Магаданская область (1 зона), Магаданская область (2 зона), Красноярский край (1 зона), Красноярский край (2 зона), Красноярский край (3 зона), Красноярский край (4 зона), Красноярский край (5 зона), Красноярский край (6 зона), Красноярский край (7 зона), Красноярский край (8 зона), Красноярский край (9 зона), Красноярский край (10 зона), Красноярский край (11 зона), Красноярский край (12 зона), Красноярский край (13 зона), Новосибирская область (1 зона), Новосибирская область (2 зона), Новосибирская область (3 зона), Новосибирская область (4 зона), Чукотский автономный округ (1 зона), Чукотский автономный округ (2 зона), Сахалинская область (2 зона), Сахалинская область (3 зона), Сахалинская область (4 зона), Сахалинская область (5 зона), Сахалинская область (1 зона), Забайкальский край (1 зона), Забайкальский край (2 зона), Амурская область (1 зона), Амурская область (2 зона) | 28.99.39.190.91.19.10-022 | Станции насосные дизельные прицепные средненапорные, подача до 320 м3/ч, напор до 50 м | маш.-ч
Республика Саха (Якутия) (3 зона), Республика Саха (Якутия) (7 зона), Республика Саха (Якутия) (8 зона), Хабаровский край (зона 1) Хабаровск, Ханты-Мансийский автономный округ - Югра (зона 2) г. Сургут, Ханты-Мансийский автономный округ - Югра (зона 4) г. Урай, Красноярский край (7.4 зона Транснефть (Туруханск)), Республика Саха (Якутия) (1 зона), Республика Саха (Якутия) (4 зона), Республика Саха (Якутия) (6 зона), Республика Саха (Якутия) (10 зона), Республика Саха (Якутия) (11 зона), Московская область, Сахалинская область, Свердловская область, Смоленская область, Тамбовская область, Ямало-Ненецкий автономный округ, Чукотский автономный округ, Ненецкий автономный округ, Магаданская область, Забайкальский край, Челябинская область, Ульяновская область, Тюменская область, Тульская область, Томская область, Тверская область, Ярославская область, Липецкая область, Курская область, Приморский край, Красноярский край, Краснодарский край, Алтайский край, Чеченская Республика, Удмуртская Республика, Ставропольский край, Амурская область, Архангельская область, Курганская область, Костромская область, Кировская область, Кемеровская область, Камчатский край, Калужская область, Калининградская область, Ленинградская область, Иркутская область, Воронежская область, Вологодская область, Волгоградская область, Саратовская область, Самарская область, Рязанская область, Ростовская область, Псковская область, Пермский край, Пензенская область, Орловская область, Оренбургская область, Омская область, Марий Эл Республика, Красноярский край (10 зона Транснефть (Богучаны)), Хабаровский край (зона 2) Комсомольск-на -Амуре, Новосибирская область, Новгородская область, Нижегородская область, Мурманская область, Владимирская область, Брянская область, Белгородская область, Астраханская область, Ивановская область, Карачаево-Черкесская Республика, Кабардино-Балкарская Республика, Москва город, Чувашская Республика - Чувашия, Республика Бурятия, Алтай Республика, Дагестан Республика, Ингушетия Республика, Калмыкия Республика, Карелия Республика, Республика Коми, Мордовия Республика, Северная Осетия - Алания Республика, Татарстан Республика, Тыва Республика, Хакасия Республика, Еврейская автономная область, Санкт-Петербург город, Крым Республика, Севастополь город, Башкортостан Республика, Адыгея Республика, Республика Коми (1 зона), Республика Коми (2 зона), Республика Коми (3 зона), Республика Коми (4 зона), Республика Коми (5 зона), Архангельская область базовый район, Архангельская область (районы Крайнего Севера), Архангельская область (районы островов Северного Ледовитого океана и его морей), Вся Россия, Республика Саха (Якутия) (2 зона), Республика Саха (Якутия) (5 зона), Республика Саха (Якутия) (9 зона), Республика Саха (Якутия) (12 зона), Красноярский край (3 зона Транснефть (Канск)), Хабаровский край (зона 3) Охотск, Ханты-Мансийский автономный округ - Югра (зона 1) г. Нижневартовск, Ханты-Мансийский автономный округ - Югра (зона 3) г. Ханты-Мансийск, Ханты-Мансийский автономный округ - Югра (зона 5) г. Белоярский, Республика Саха (Якутия), Хабаровский край, Ханты-Мансийский автономный округ - Югра, Республика Бурятия (1 зона), Республика Бурятия (2 зона), Республика Бурятия (3 зона), Республика Бурятия (4 зона), Республика Бурятия (5 зона), Республика Бурятия (6 зона), Республика Бурятия (7 зона), Республика Бурятия (8 зона), Ямало-Ненецкий автономный округ (1 зона севернее Полярного круга), Ямало-Ненецкий автономный округ (2 зона южнее Полярного круга), Ямало-Ненецкий автономный округ (3 зона южнее Полярного круга), Ямало-Ненецкий автономный округ (4 зона севернее Полярного круга), Ямало-Ненецкий автономный округ (5 зона южнее Полярного круга), Иркутская область (1 зона), Иркутская область (2 зона), Иркутская область (3 зона), Иркутская область (4 зона), Иркутская область (5 зона), Иркутская область (6 зона), Республика Карелия (1 зона), Республика Карелия (2 зона), Магаданская область (1 зона), Магаданская область (2 зона), Красноярский край (1 зона), Красноярский край (2 зона), Красноярский край (3 зона), Красноярский край (4 зона), Красноярский край (5 зона), Красноярский край (6 зона), Красноярский край (7 зона), Красноярский край (8 зона), Красноярский край (9 зона), Красноярский край (10 зона), Красноярский край (11 зона), Красноярский край (12 зона), Красноярский край (13 зона), Новосибирская область (1 зона), Новосибирская область (2 зона), Новосибирская область (3 зона), Новосибирская область (4 зона), Чукотский автономный округ (1 зона), Чукотский автономный округ (2 зона), Сахалинская область (2 зона), Сахалинская область (3 зона), Сахалинская область (4 зона), Сахалинская область (5 зона), Сахалинская область (1 зона), Забайкальский край (1 зона), Забайкальский край (2 зона), Амурская область (1 зона), Амурская область (2 зона) | 28.49.11.110.91.21.20-013 | Установки алмазного бурения скважин в железобетоне электрические, диаметр бурения до 250 мм | маш.-ч
Республика Саха (Якутия) (3 зона), Республика Саха (Якутия) (7 зона), Республика Саха (Якутия) (8 зона), Хабаровский край (зона 1) Хабаровск, Ханты-Мансийский автономный округ - Югра (зона 2) г. Сургут, Ханты-Мансийский автономный округ - Югра (зона 4) г. Урай, Красноярский край (7.4 зона Транснефть (Туруханск)), Республика Саха (Якутия) (1 зона), Республика Саха (Якутия) (4 зона), Республика Саха (Якутия) (6 зона), Республика Саха (Якутия) (10 зона), Республика Саха (Якутия) (11 зона), Московская область, Сахалинская область, Свердловская область, Смоленская область, Тамбовская область, Ямало-Ненецкий автономный округ, Чукотский автономный округ, Ненецкий автономный округ, Магаданская область, Забайкальский край, Челябинская область, Ульяновская область, Тюменская область, Тульская область, Томская область, Тверская область, Ярославская область, Липецкая область, Курская область, Приморский край, Красноярский край, Краснодарский край, Алтайский край, Чеченская Республика, Удмуртская Республика, Ставропольский край, Амурская область, Архангельская область, Курганская область, Костромская область, Кировская область, Кемеровская область, Камчатский край, Калужская область, Калининградская область, Ленинградская область, Иркутская область, Воронежская область, Вологодская область, Волгоградская область, Саратовская область, Самарская область, Рязанская область, Ростовская область, Псковская область, Пермский край, Пензенская область, Орловская область, Оренбургская область, Омская область, Марий Эл Республика, Красноярский край (10 зона Транснефть (Богучаны)), Хабаровский край (зона 2) Комсомольск-на -Амуре, Новосибирская область, Новгородская область, Нижегородская область, Мурманская область, Владимирская область, Брянская область, Белгородская область, Астраханская область, Ивановская область, Карачаево-Черкесская Республика, Кабардино-Балкарская Республика, Москва город, Чувашская Республика - Чувашия, Республика Бурятия, Алтай Республика, Дагестан Республика, Ингушетия Республика, Калмыкия Республика, Карелия Республика, Республика Коми, Мордовия Республика, Северная Осетия - Алания Республика, Татарстан Республика, Тыва Республика, Хакасия Республика, Еврейская автономная область, Санкт-Петербург город, Крым Республика, Севастополь город, Башкортостан Республика, Адыгея Республика, Республика Коми (1 зона), Республика Коми (2 зона), Республика Коми (3 зона), Республика Коми (4 зона), Республика Коми (5 зона), Архангельская область базовый район, Архангельская область (районы Крайнего Севера), Архангельская область (районы островов Северного Ледовитого океана и его морей), Вся Россия, Республика Саха (Якутия) (2 зона), Республика Саха (Якутия) (5 зона), Республика Саха (Якутия) (9 зона), Республика Саха (Якутия) (12 зона), Красноярский край (3 зона Транснефть (Канск)), Хабаровский край (зона 3) Охотск, Ханты-Мансийский автономный округ - Югра (зона 1) г. Нижневартовск, Ханты-Мансийский автономный округ - Югра (зона 3) г. Ханты-Мансийск, Ханты-Мансийский автономный округ - Югра (зона 5) г. Белоярский, Республика Саха (Якутия), Хабаровский край, Ханты-Мансийский автономный округ - Югра, Республика Бурятия (1 зона), Республика Бурятия (2 зона), Республика Бурятия (3 зона), Республика Бурятия (4 зона), Республика Бурятия (5 зона), Республика Бурятия (6 зона), Республика Бурятия (7 зона), Республика Бурятия (8 зона), Ямало-Ненецкий автономный округ (1 зона севернее Полярного круга), Ямало-Ненецкий автономный округ (2 зона южнее Полярного круга), Ямало-Ненецкий автономный округ (3 зона южнее Полярного круга), Ямало-Ненецкий автономный округ (4 зона севернее Полярного круга), Ямало-Ненецкий автономный округ (5 зона южнее Полярного круга), Иркутская область (1 зона), Иркутская область (2 зона), Иркутская область (3 зона), Иркутская область (4 зона), Иркутская область (5 зона), Иркутская область (6 зона), Республика Карелия (1 зона), Республика Карелия (2 зона), Магаданская область (1 зона), Магаданская область (2 зона), Красноярский край (1 зона), Красноярский край (2 зона), Красноярский край (3 зона), Красноярский край (4 зона), Красноярский край (5 зона), Красноярский край (6 зона), Красноярский край (7 зона), Красноярский край (8 зона), Красноярский край (9 зона), Красноярский край (10 зона), Красноярский край (11 зона), Красноярский край (12 зона), Красноярский край (13 зона), Новосибирская область (1 зона), Новосибирская область (2 зона), Новосибирская область (3 зона), Новосибирская область (4 зона), Чукотский автономный округ (1 зона), Чукотский автономный округ (2 зона), Сахалинская область (2 зона), Сахалинская область (3 зона), Сахалинская область (4 зона), Сахалинская область (5 зона), Сахалинская область (1 зона), Забайкальский край (1 зона), Забайкальский край (2 зона), Амурская область (1 зона), Амурская область (2 зона) | 28.92.21.110.91.01.01-035 | Бульдозеры, мощность 79 кВт (108 л.с.) | маш.-ч
Республика Саха (Якутия) (3 зона), Республика Саха (Якутия) (7 зона), Республика Саха (Якутия) (8 зона), Хабаровский край (зона 1) Хабаровск, Ханты-Мансийский автономный округ - Югра (зона 2) г. Сургут, Ханты-Мансийский автономный округ - Югра (зона 4) г. Урай, Красноярский край (7.4 зона Транснефть (Туруханск)), Республика Саха (Якутия) (1 зона), Республика Саха (Якутия) (4 зона), Республика Саха (Якутия) (6 зона), Республика Саха (Якутия) (10 зона), Республика Саха (Якутия) (11 зона), Московская область, Сахалинская область, Свердловская область, Смоленская область, Тамбовская область, Ямало-Ненецкий автономный округ, Чукотский автономный округ, Ненецкий автономный округ, Магаданская область, Забайкальский край, Челябинская область, Ульяновская область, Тюменская область, Тульская область, Томская область, Тверская область, Ярославская область, Липецкая область, Курская область, Приморский край, Красноярский край, Краснодарский край, Алтайский край, Чеченская Республика, Удмуртская Республика, Ставропольский край, Амурская область, Архангельская область, Курганская область, Костромская область, Кировская область, Кемеровская область, Камчатский край, Калужская область, Калининградская область, Ленинградская область, Иркутская область, Воронежская область, Вологодская область, Волгоградская область, Саратовская область, Самарская область, Рязанская область, Ростовская область, Псковская область, Пермский край, Пензенская область, Орловская область, Оренбургская область, Омская область, Марий Эл Республика, Красноярский край (10 зона Транснефть (Богучаны)), Хабаровский край (зона 2) Комсомольск-на -Амуре, Новосибирская область, Новгородская область, Нижегородская область, Мурманская область, Владимирская область, Брянская область, Белгородская область, Астраханская область, Ивановская область, Карачаево-Черкесская Республика, Кабардино-Балкарская Республика, Москва город, Чувашская Республика - Чувашия, Республика Бурятия, Алтай Республика, Дагестан Республика, Ингушетия Республика, Калмыкия Республика, Карелия Республика, Республика Коми, Мордовия Республика, Северная Осетия - Алания Республика, Татарстан Республика, Тыва Республика, Хакасия Республика, Еврейская автономная область, Санкт-Петербург город, Крым Республика, Севастополь город, Башкортостан Республика, Адыгея Республика, Республика Коми (1 зона), Республика Коми (2 зона), Республика Коми (3 зона), Республика Коми (4 зона), Республика Коми (5 зона), Архангельская область базовый район, Архангельская область (районы Крайнего Севера), Архангельская область (районы островов Северного Ледовитого океана и его морей), Вся Россия, Республика Саха (Якутия) (2 зона), Республика Саха (Якутия) (5 зона), Республика Саха (Якутия) (9 зона), Республика Саха (Якутия) (12 зона), Красноярский край (3 зона Транснефть (Канск)), Хабаровский край (зона 3) Охотск, Ханты-Мансийский автономный округ - Югра (зона 1) г. Нижневартовск, Ханты-Мансийский автономный округ - Югра (зона 3) г. Ханты-Мансийск, Ханты-Мансийский автономный округ - Югра (зона 5) г. Белоярский, Республика Саха (Якутия), Хабаровский край, Ханты-Мансийский автономный округ - Югра, Республика Бурятия (1 зона), Республика Бурятия (2 зона), Республика Бурятия (3 зона), Республика Бурятия (4 зона), Республика Бурятия (5 зона), Республика Бурятия (6 зона), Республика Бурятия (7 зона), Республика Бурятия (8 зона), Ямало-Ненецкий автономный округ (1 зона севернее Полярного круга), Ямало-Ненецкий автономный округ (2 зона южнее Полярного круга), Ямало-Ненецкий автономный округ (3 зона южнее Полярного круга), Ямало-Ненецкий автономный округ (4 зона севернее Полярного круга), Ямало-Ненецкий автономный округ (5 зона южнее Полярного круга), Иркутская область (1 зона), Иркутская область (2 зона), Иркутская область (3 зона), Иркутская область (4 зона), Иркутская область (5 зона), Иркутская область (6 зона), Республика Карелия (1 зона), Республика Карелия (2 зона), Магаданская область (1 зона), Магаданская область (2 зона), Красноярский край (1 зона), Красноярский край (2 зона), Красноярский край (3 зона), Красноярский край (4 зона), Красноярский край (5 зона), Красноярский край (6 зона), Красноярский край (7 зона), Красноярский край (8 зона), Красноярский край (9 зона), Красноярский край (10 зона), Красноярский край (11 зона), Красноярский край (12 зона), Красноярский край (13 зона), Новосибирская область (1 зона), Новосибирская область (2 зона), Новосибирская область (3 зона), Новосибирская область (4 зона), Чукотский автономный округ (1 зона), Чукотский автономный округ (2 зона), Сахалинская область (2 зона), Сахалинская область (3 зона), Сахалинская область (4 зона), Сахалинская область (5 зона), Сахалинская область (1 зона), Забайкальский край (1 зона), Забайкальский край (2 зона), Амурская область (1 зона), Амурская область (2 зона) | 28.92.26.110.91.01.05-086 | Экскаваторы одноковшовые дизельные на гусеничном ходу, объем ковша 0,65 м3 | маш.-ч
Республика Саха (Якутия) (3 зона), Республика Саха (Якутия) (7 зона), Республика Саха (Якутия) (8 зона), Хабаровский край (зона 1) Хабаровск, Ханты-Мансийский автономный округ - Югра (зона 2) г. Сургут, Ханты-Мансийский автономный округ - Югра (зона 4) г. Урай, Красноярский край (7.4 зона Транснефть (Туруханск)), Республика Саха (Якутия) (1 зона), Республика Саха (Якутия) (4 зона), Республика Саха (Якутия) (6 зона), Республика Саха (Якутия) (10 зона), Республика Саха (Якутия) (11 зона), Московская область, Сахалинская область, Свердловская область, Смоленская область, Тамбовская область, Ямало-Ненецкий автономный округ, Чукотский автономный округ, Ненецкий автономный округ, Магаданская область, Забайкальский край, Челябинская область, Ульяновская область, Тюменская область, Тульская область, Томская область, Тверская область, Ярославская область, Липецкая область, Курская область, Приморский край, Красноярский край, Краснодарский край, Алтайский край, Чеченская Республика, Удмуртская Республика, Ставропольский край, Амурская область, Архангельская область, Курганская область, Костромская область, Кировская область, Кемеровская область, Камчатский край, Калужская область, Калининградская область, Ленинградская область, Иркутская область, Воронежская область, Вологодская область, Волгоградская область, Саратовская область, Самарская область, Рязанская область, Ростовская область, Псковская область, Пермский край, Пензенская область, Орловская область, Оренбургская область, Омская область, Марий Эл Республика, Красноярский край (10 зона Транснефть (Богучаны)), Хабаровский край (зона 2) Комсомольск-на -Амуре, Новосибирская область, Новгородская область, Нижегородская область, Мурманская область, Владимирская область, Брянская область, Белгородская область, Астраханская область, Ивановская область, Карачаево-Черкесская Республика, Кабардино-Балкарская Республика, Москва город, Чувашская Республика - Чувашия, Республика Бурятия, Алтай Республика, Дагестан Республика, Ингушетия Республика, Калмыкия Республика, Карелия Республика, Республика Коми, Мордовия Республика, Северная Осетия - Алания Республика, Татарстан Республика, Тыва Республика, Хакасия Республика, Еврейская автономная область, Санкт-Петербург город, Крым Республика, Севастополь город, Башкортостан Республика, Адыгея Республика, Республика Коми (1 зона), Республика Коми (2 зона), Республика Коми (3 зона), Республика Коми (4 зона), Республика Коми (5 зона), Архангельская область базовый район, Архангельская область (районы Крайнего Севера), Архангельская область (районы островов Северного Ледовитого океана и его морей), Вся Россия, Республика Саха (Якутия) (2 зона), Республика Саха (Якутия) (5 зона), Республика Саха (Якутия) (9 зона), Республика Саха (Якутия) (12 зона), Красноярский край (3 зона Транснефть (Канск)), Хабаровский край (зона 3) Охотск, Ханты-Мансийский автономный округ - Югра (зона 1) г. Нижневартовск, Ханты-Мансийский автономный округ - Югра (зона 3) г. Ханты-Мансийск, Ханты-Мансийский автономный округ - Югра (зона 5) г. Белоярский, Республика Саха (Якутия), Хабаровский край, Ханты-Мансийский автономный округ - Югра, Республика Бурятия (1 зона), Республика Бурятия (2 зона), Республика Бурятия (3 зона), Республика Бурятия (4 зона), Республика Бурятия (5 зона), Республика Бурятия (6 зона), Республика Бурятия (7 зона), Республика Бурятия (8 зона), Ямало-Ненецкий автономный округ (1 зона севернее Полярного круга), Ямало-Ненецкий автономный округ (2 зона южнее Полярного круга), Ямало-Ненецкий автономный округ (3 зона южнее Полярного круга), Ямало-Ненецкий автономный округ (4 зона севернее Полярного круга), Ямало-Ненецкий автономный округ (5 зона южнее Полярного круга), Иркутская область (1 зона), Иркутская область (2 зона), Иркутская область (3 зона), Иркутская область (4 зона), Иркутская область (5 зона), Иркутская область (6 зона), Республика Карелия (1 зона), Республика Карелия (2 зона), Магаданская область (1 зона), Магаданская область (2 зона), Красноярский край (1 зона), Красноярский край (2 зона), Красноярский край (3 зона), Красноярский край (4 зона), Красноярский край (5 зона), Красноярский край (6 зона), Красноярский край (7 зона), Красноярский край (8 зона), Красноярский край (9 зона), Красноярский край (10 зона), Красноярский край (11 зона), Красноярский край (12 зона), Красноярский край (13 зона), Новосибирская область (1 зона), Новосибирская область (2 зона), Новосибирская область (3 зона), Новосибирская область (4 зона), Чукотский автономный округ (1 зона), Чукотский автономный округ (2 зона), Сахалинская область (2 зона), Сахалинская область (3 зона), Сахалинская область (4 зона), Сахалинская область (5 зона), Сахалинская область (1 зона), Забайкальский край (1 зона), Забайкальский край (2 зона), Амурская область (1 зона), Амурская область (2 зона) | 28.92.26.110.91.01.05-087 | Экскаваторы одноковшовые дизельные на гусеничном ходу, объем ковша 1,0 м3 | маш.-ч
Республика Саха (Якутия) (3 зона), Республика Саха (Якутия) (7 зона), Республика Саха (Якутия) (8 зона), Хабаровский край (зона 1) Хабаровск, Ханты-Мансийский автономный округ - Югра (зона 2) г. Сургут, Ханты-Мансийский автономный округ - Югра (зона 4) г. Урай, Красноярский край (7.4 зона Транснефть (Туруханск)), Республика Саха (Якутия) (1 зона), Республика Саха (Якутия) (4 зона), Республика Саха (Якутия) (6 зона), Республика Саха (Якутия) (10 зона), Республика Саха (Якутия) (11 зона), Московская область, Сахалинская область, Свердловская область, Смоленская область, Тамбовская область, Ямало-Ненецкий автономный округ, Чукотский автономный округ, Ненецкий автономный округ, Магаданская область, Забайкальский край, Челябинская область, Ульяновская область, Тюменская область, Тульская область, Томская область, Тверская область, Ярославская область, Липецкая область, Курская область, Приморский край, Красноярский край, Краснодарский край, Алтайский край, Чеченская Республика, Удмуртская Республика, Ставропольский край, Амурская область, Архангельская область, Курганская область, Костромская область, Кировская область, Кемеровская область, Камчатский край, Калужская область, Калининградская область, Ленинградская область, Иркутская область, Воронежская область, Вологодская область, Волгоградская область, Саратовская область, Самарская область, Рязанская область, Ростовская область, Псковская область, Пермский край, Пензенская область, Орловская область, Оренбургская область, Омская область, Марий Эл Республика, Красноярский край (10 зона Транснефть (Богучаны)), Хабаровский край (зона 2) Комсомольск-на -Амуре, Новосибирская область, Новгородская область, Нижегородская область, Мурманская область, Владимирская область, Брянская область, Белгородская область, Астраханская область, Ивановская область, Карачаево-Черкесская Республика, Кабардино-Балкарская Республика, Москва город, Чувашская Республика - Чувашия, Республика Бурятия, Алтай Республика, Дагестан Республика, Ингушетия Республика, Калмыкия Республика, Карелия Республика, Республика Коми, Мордовия Республика, Северная Осетия - Алания Республика, Татарстан Республика, Тыва Республика, Хакасия Республика, Еврейская автономная область, Санкт-Петербург город, Крым Республика, Севастополь город, Башкортостан Республика, Адыгея Республика, Республика Коми (1 зона), Республика Коми (2 зона), Республика Коми (3 зона), Республика Коми (4 зона), Республика Коми (5 зона), Архангельская область базовый район, Архангельская область (районы Крайнего Севера), Архангельская область (районы островов Северного Ледовитого океана и его морей), Вся Россия, Республика Саха (Якутия) (2 зона), Республика Саха (Якутия) (5 зона), Республика Саха (Якутия) (9 зона), Республика Саха (Якутия) (12 зона), Красноярский край (3 зона Транснефть (Канск)), Хабаровский край (зона 3) Охотск, Ханты-Мансийский автономный округ - Югра (зона 1) г. Нижневартовск, Ханты-Мансийский автономный округ - Югра (зона 3) г. Ханты-Мансийск, Ханты-Мансийский автономный округ - Югра (зона 5) г. Белоярский, Республика Саха (Якутия), Хабаровский край, Ханты-Мансийский автономный округ - Югра, Республика Бурятия (1 зона), Республика Бурятия (2 зона), Республика Бурятия (3 зона), Республика Бурятия (4 зона), Республика Бурятия (5 зона), Республика Бурятия (6 зона), Республика Бурятия (7 зона), Республика Бурятия (8 зона), Ямало-Ненецкий автономный округ (1 зона севернее Полярного круга), Ямало-Ненецкий автономный округ (2 зона южнее Полярного круга), Ямало-Ненецкий автономный округ (3 зона южнее Полярного круга), Ямало-Ненецкий автономный округ (4 зона севернее Полярного круга), Ямало-Ненецкий автономный округ (5 зона южнее Полярного круга), Иркутская область (1 зона), Иркутская область (2 зона), Иркутская область (3 зона), Иркутская область (4 зона), Иркутская область (5 зона), Иркутская область (6 зона), Республика Карелия (1 зона), Республика Карелия (2 зона), Магаданская область (1 зона), Магаданская область (2 зона), Красноярский край (1 зона), Красноярский край (2 зона), Красноярский край (3 зона), Красноярский край (4 зона), Красноярский край (5 зона), Красноярский край (6 зона), Красноярский край (7 зона), Красноярский край (8 зона), Красноярский край (9 зона), Красноярский край (10 зона), Красноярский край (11 зона), Красноярский край (12 зона), Красноярский край (13 зона), Новосибирская область (1 зона), Новосибирская область (2 зона), Новосибирская область (3 зона), Новосибирская область (4 зона), Чукотский автономный округ (1 зона), Чукотский автономный округ (2 зона), Сахалинская область (2 зона), Сахалинская область (3 зона), Сахалинская область (4 зона), Сахалинская область (5 зона), Сахалинская область (1 зона), Забайкальский край (1 зона), Забайкальский край (2 зона), Амурская область (1 зона), Амурская область (2 зона) | 28.92.30.110.91.02.02-001 | Установки копровые на базе трактора, мощность до 110 кВт (150 л.с.) | маш.-ч
Республика Саха (Якутия) (3 зона), Республика Саха (Якутия) (7 зона), Республика Саха (Якутия) (8 зона), Хабаровский край (зона 1) Хабаровск, Ханты-Мансийский автономный округ - Югра (зона 2) г. Сургут, Ханты-Мансийский автономный округ - Югра (зона 4) г. Урай, Красноярский край (7.4 зона Транснефть (Туруханск)), Республика Саха (Якутия) (1 зона), Республика Саха (Якутия) (4 зона), Республика Саха (Якутия) (6 зона), Республика Саха (Якутия) (10 зона), Республика Саха (Якутия) (11 зона), Московская область, Сахалинская область, Свердловская область, Смоленская область, Тамбовская область, Ямало-Ненецкий автономный округ, Чукотский автономный округ, Ненецкий автономный округ, Магаданская область, Забайкальский край, Челябинская область, Ульяновская область, Тюменская область, Тульская область, Томская область, Тверская область, Ярославская область, Липецкая область, Курская область, Приморский край, Красноярский край, Краснодарский край, Алтайский край, Чеченская Республика, Удмуртская Республика, Ставропольский край, Амурская область, Архангельская область, Курганская область, Костромская область, Кировская область, Кемеровская область, Камчатский край, Калужская область, Калининградская область, Ленинградская область, Иркутская область, Воронежская область, Вологодская область, Волгоградская область, Саратовская область, Самарская область, Рязанская область, Ростовская область, Псковская область, Пермский край, Пензенская область, Орловская область, Оренбургская область, Омская область, Марий Эл Республика, Красноярский край (10 зона Транснефть (Богучаны)), Хабаровский край (зона 2) Комсомольск-на -Амуре, Новосибирская область, Новгородская область, Нижегородская область, Мурманская область, Владимирская область, Брянская область, Белгородская область, Астраханская область, Ивановская область, Карачаево-Черкесская Республика, Кабардино-Балкарская Республика, Москва город, Чувашская Республика - Чувашия, Республика Бурятия, Алтай Республика, Дагестан Республика, Ингушетия Республика, Калмыкия Республика, Карелия Республика, Республика Коми, Мордовия Республика, Северная Осетия - Алания Республика, Татарстан Республика, Тыва Республика, Хакасия Республика, Еврейская автономная область, Санкт-Петербург город, Крым Республика, Севастополь город, Башкортостан Республика, Адыгея Республика, Республика Коми (1 зона), Республика Коми (2 зона), Республика Коми (3 зона), Республика Коми (4 зона), Республика Коми (5 зона), Архангельская область базовый район, Архангельская область (районы Крайнего Севера), Архангельская область (районы островов Северного Ледовитого океана и его морей), Вся Россия, Республика Саха (Якутия) (2 зона), Республика Саха (Якутия) (5 зона), Республика Саха (Якутия) (9 зона), Республика Саха (Якутия) (12 зона), Красноярский край (3 зона Транснефть (Канск)), Хабаровский край (зона 3) Охотск, Ханты-Мансийский автономный округ - Югра (зона 1) г. Нижневартовск, Ханты-Мансийский автономный округ - Югра (зона 3) г. Ханты-Мансийск, Ханты-Мансийский автономный округ - Югра (зона 5) г. Белоярский, Республика Саха (Якутия), Хабаровский край, Ханты-Мансийский автономный округ - Югра, Республика Бурятия (1 зона), Республика Бурятия (2 зона), Республика Бурятия (3 зона), Республика Бурятия (4 зона), Республика Бурятия (5 зона), Республика Бурятия (6 зона), Республика Бурятия (7 зона), Республика Бурятия (8 зона), Ямало-Ненецкий автономный округ (1 зона севернее Полярного круга), Ямало-Ненецкий автономный округ (2 зона южнее Полярного круга), Ямало-Ненецкий автономный округ (3 зона южнее Полярного круга), Ямало-Ненецкий автономный округ (4 зона севернее Полярного круга), Ямало-Ненецкий автономный округ (5 зона южнее Полярного круга), Иркутская область (1 зона), Иркутская область (2 зона), Иркутская область (3 зона), Иркутская область (4 зона), Иркутская область (5 зона), Иркутская область (6 зона), Республика Карелия (1 зона), Республика Карелия (2 зона), Магаданская область (1 зона), Магаданская область (2 зона), Красноярский край (1 зона), Красноярский край (2 зона), Красноярский край (3 зона), Красноярский край (4 зона), Красноярский край (5 зона), Красноярский край (6 зона), Красноярский край (7 зона), Красноярский край (8 зона), Красноярский край (9 зона), Красноярский край (10 зона), Красноярский край (11 зона), Красноярский край (12 зона), Красноярский край (13 зона), Новосибирская область (1 зона), Новосибирская область (2 зона), Новосибирская область (3 зона), Новосибирская область (4 зона), Чукотский автономный округ (1 зона), Чукотский автономный округ (2 зона), Сахалинская область (2 зона), Сахалинская область (3 зона), Сахалинская область (4 зона), Сахалинская область (5 зона), Сахалинская область (1 зона), Забайкальский край (1 зона), Забайкальский край (2 зона), Амурская область (1 зона), Амурская область (2 зона) | 28.22.14.122.91.05.02-007 | Краны козловые, грузоподъемность 65 т, высота подъема крюка 24 м | маш.-ч
Республика Саха (Якутия) (3 зона), Республика Саха (Якутия) (7 зона), Республика Саха (Якутия) (8 зона), Хабаровский край (зона 1) Хабаровск, Ханты-Мансийский автономный округ - Югра (зона 2) г. Сургут, Ханты-Мансийский автономный округ - Югра (зона 4) г. Урай, Красноярский край (7.4 зона Транснефть (Туруханск)), Республика Саха (Якутия) (1 зона), Республика Саха (Якутия) (4 зона), Республика Саха (Якутия) (6 зона), Республика Саха (Якутия) (10 зона), Республика Саха (Якутия) (11 зона), Московская область, Сахалинская область, Свердловская область, Смоленская область, Тамбовская область, Ямало-Ненецкий автономный округ, Чукотский автономный округ, Ненецкий автономный округ, Магаданская область, Забайкальский край, Челябинская область, Ульяновская область, Тюменская область, Тульская область, Томская область, Тверская область, Ярославская область, Липецкая область, Курская область, Приморский край, Красноярский край, Краснодарский край, Алтайский край, Чеченская Республика, Удмуртская Республика, Ставропольский край, Амурская область, Архангельская область, Курганская область, Костромская область, Кировская область, Кемеровская область, Камчатский край, Калужская область, Калининградская область, Ленинградская область, Иркутская область, Воронежская область, Вологодская область, Волгоградская область, Саратовская область, Самарская область, Рязанская область, Ростовская область, Псковская область, Пермский край, Пензенская область, Орловская область, Оренбургская область, Омская область, Марий Эл Республика, Красноярский край (10 зона Транснефть (Богучаны)), Хабаровский край (зона 2) Комсомольск-на -Амуре, Новосибирская область, Новгородская область, Нижегородская область, Мурманская область, Владимирская область, Брянская область, Белгородская область, Астраханская область, Ивановская область, Карачаево-Черкесская Республика, Кабардино-Балкарская Республика, Москва город, Чувашская Республика - Чувашия, Республика Бурятия, Алтай Республика, Дагестан Республика, Ингушетия Республика, Калмыкия Республика, Карелия Республика, Республика Коми, Мордовия Республика, Северная Осетия - Алания Республика, Татарстан Республика, Тыва Республика, Хакасия Республика, Еврейская автономная область, Санкт-Петербург город, Крым Республика, Севастополь город, Башкортостан Республика, Адыгея Республика, Республика Коми (1 зона), Республика Коми (2 зона), Республика Коми (3 зона), Республика Коми (4 зона), Республика Коми (5 зона), Архангельская область базовый район, Архангельская область (районы Крайнего Севера), Архангельская область (районы островов Северного Ледовитого океана и его морей), Вся Россия, Республика Саха (Якутия) (2 зона), Республика Саха (Якутия) (5 зона), Республика Саха (Якутия) (9 зона), Республика Саха (Якутия) (12 зона), Красноярский край (3 зона Транснефть (Канск)), Хабаровский край (зона 3) Охотск, Ханты-Мансийский автономный округ - Югра (зона 1) г. Нижневартовск, Ханты-Мансийский автономный округ - Югра (зона 3) г. Ханты-Мансийск, Ханты-Мансийский автономный округ - Югра (зона 5) г. Белоярский, Республика Саха (Якутия), Хабаровский край, Ханты-Мансийский автономный округ - Югра, Республика Бурятия (1 зона), Республика Бурятия (2 зона), Республика Бурятия (3 зона), Республика Бурятия (4 зона), Республика Бурятия (5 зона), Республика Бурятия (6 зона), Республика Бурятия (7 зона), Республика Бурятия (8 зона), Ямало-Ненецкий автономный округ (1 зона севернее Полярного круга), Ямало-Ненецкий автономный округ (2 зона южнее Полярного круга), Ямало-Ненецкий автономный округ (3 зона южнее Полярного круга), Ямало-Ненецкий автономный округ (4 зона севернее Полярного круга), Ямало-Ненецкий автономный округ (5 зона южнее Полярного круга), Иркутская область (1 зона), Иркутская область (2 зона), Иркутская область (3 зона), Иркутская область (4 зона), Иркутская область (5 зона), Иркутская область (6 зона), Республика Карелия (1 зона), Республика Карелия (2 зона), Магаданская область (1 зона), Магаданская область (2 зона), Красноярский край (1 зона), Красноярский край (2 зона), Красноярский край (3 зона), Красноярский край (4 зона), Красноярский край (5 зона), Красноярский край (6 зона), Красноярский край (7 зона), Красноярский край (8 зона), Красноярский край (9 зона), Красноярский край (10 зона), Красноярский край (11 зона), Красноярский край (12 зона), Красноярский край (13 зона), Новосибирская область (1 зона), Новосибирская область (2 зона), Новосибирская область (3 зона), Новосибирская область (4 зона), Чукотский автономный округ (1 зона), Чукотский автономный округ (2 зона), Сахалинская область (2 зона), Сахалинская область (3 зона), Сахалинская область (4 зона), Сахалинская область (5 зона), Сахалинская область (1 зона), Забайкальский край (1 зона), Забайкальский край (2 зона), Амурская область (1 зона), Амурская область (2 зона) | 29.10.51.000.91.05.05-015 | Краны на автомобильном ходу, грузоподъемность 16 т | маш.-ч
Республика Саха (Якутия) (3 зона), Республика Саха (Якутия) (7 зона), Республика Саха (Якутия) (8 зона), Хабаровский край (зона 1) Хабаровск, Ханты-Мансийский автономный округ - Югра (зона 2) г. Сургут, Ханты-Мансийский автономный округ - Югра (зона 4) г. Урай, Красноярский край (7.4 зона Транснефть (Туруханск)), Республика Саха (Якутия) (1 зона), Республика Саха (Якутия) (4 зона), Республика Саха (Якутия) (6 зона), Республика Саха (Якутия) (10 зона), Республика Саха (Якутия) (11 зона), Московская область, Сахалинская область, Свердловская область, Смоленская область, Тамбовская область, Ямало-Ненецкий автономный округ, Чукотский автономный округ, Ненецкий автономный округ, Магаданская область, Забайкальский край, Челябинская область, Ульяновская область, Тюменская область, Тульская область, Томская область, Тверская область, Ярославская область, Липецкая область, Курская область, Приморский край, Красноярский край, Краснодарский край, Алтайский край, Чеченская Республика, Удмуртская Республика, Ставропольский край, Амурская область, Архангельская область, Курганская область, Костромская область, Кировская область, Кемеровская область, Камчатский край, Калужская область, Калининградская область, Ленинградская область, Иркутская область, Воронежская область, Вологодская область, Волгоградская область, Саратовская область, Самарская область, Рязанская область, Ростовская область, Псковская область, Пермский край, Пензенская область, Орловская область, Оренбургская область, Омская область, Марий Эл Республика, Красноярский край (10 зона Транснефть (Богучаны)), Хабаровский край (зона 2) Комсомольск-на -Амуре, Новосибирская область, Новгородская область, Нижегородская область, Мурманская область, Владимирская область, Брянская область, Белгородская область, Астраханская область, Ивановская область, Карачаево-Черкесская Республика, Кабардино-Балкарская Республика, Москва город, Чувашская Республика - Чувашия, Республика Бурятия, Алтай Республика, Дагестан Республика, Ингушетия Республика, Калмыкия Республика, Карелия Республика, Республика Коми, Мордовия Республика, Северная Осетия - Алания Республика, Татарстан Республика, Тыва Республика, Хакасия Республика, Еврейская автономная область, Санкт-Петербург город, Крым Республика, Севастополь город, Башкортостан Республика, Адыгея Республика, Республика Коми (1 зона), Республика Коми (2 зона), Республика Коми (3 зона), Республика Коми (4 зона), Республика Коми (5 зона), Архангельская область базовый район, Архангельская область (районы Крайнего Севера), Архангельская область (районы островов Северного Ледовитого океана и его морей), Вся Россия, Республика Саха (Якутия) (2 зона), Республика Саха (Якутия) (5 зона), Республика Саха (Якутия) (9 зона), Республика Саха (Якутия) (12 зона), Красноярский край (3 зона Транснефть (Канск)), Хабаровский край (зона 3) Охотск, Ханты-Мансийский автономный округ - Югра (зона 1) г. Нижневартовск, Ханты-Мансийский автономный округ - Югра (зона 3) г. Ханты-Мансийск, Ханты-Мансийский автономный округ - Югра (зона 5) г. Белоярский, Республика Саха (Якутия), Хабаровский край, Ханты-Мансийский автономный округ - Югра, Республика Бурятия (1 зона), Республика Бурятия (2 зона), Республика Бурятия (3 зона), Республика Бурятия (4 зона), Республика Бурятия (5 зона), Республика Бурятия (6 зона), Республика Бурятия (7 зона), Республика Бурятия (8 зона), Ямало-Ненецкий автономный округ (1 зона севернее Полярного круга), Ямало-Ненецкий автономный округ (2 зона южнее Полярного круга), Ямало-Ненецкий автономный округ (3 зона южнее Полярного круга), Ямало-Ненецкий автономный округ (4 зона севернее Полярного круга), Ямало-Ненецкий автономный округ (5 зона южнее Полярного круга), Иркутская область (1 зона), Иркутская область (2 зона), Иркутская область (3 зона), Иркутская область (4 зона), Иркутская область (5 зона), Иркутская область (6 зона), Республика Карелия (1 зона), Республика Карелия (2 зона), Магаданская область (1 зона), Магаданская область (2 зона), Красноярский край (1 зона), Красноярский край (2 зона), Красноярский край (3 зона), Красноярский край (4 зона), Красноярский край (5 зона), Красноярский край (6 зона), Красноярский край (7 зона), Красноярский край (8 зона), Красноярский край (9 зона), Красноярский край (10 зона), Красноярский край (11 зона), Красноярский край (12 зона), Красноярский край (13 зона), Новосибирская область (1 зона), Новосибирская область (2 зона), Новосибирская область (3 зона), Новосибирская область (4 зона), Чукотский автономный округ (1 зона), Чукотский автономный округ (2 зона), Сахалинская область (2 зона), Сахалинская область (3 зона), Сахалинская область (4 зона), Сахалинская область (5 зона), Сахалинская область (1 зона), Забайкальский край (1 зона), Забайкальский край (2 зона), Амурская область (1 зона), Амурская область (2 зона) | 28.22.14.151.91.05.06-008 | Краны на гусеничном ходу, грузоподъемность 40 т | маш.-ч
Республика Саха (Якутия) (3 зона), Республика Саха (Якутия) (7 зона), Республика Саха (Якутия) (8 зона), Хабаровский край (зона 1) Хабаровск, Ханты-Мансийский автономный округ - Югра (зона 2) г. Сургут, Ханты-Мансийский автономный округ - Югра (зона 4) г. Урай, Красноярский край (7.4 зона Транснефть (Туруханск)), Республика Саха (Якутия) (1 зона), Республика Саха (Якутия) (4 зона), Республика Саха (Якутия) (6 зона), Республика Саха (Якутия) (10 зона), Республика Саха (Якутия) (11 зона), Московская область, Сахалинская область, Свердловская область, Смоленская область, Тамбовская область, Ямало-Ненецкий автономный округ, Чукотский автономный округ, Ненецкий автономный округ, Магаданская область, Забайкальский край, Челябинская область, Ульяновская область, Тюменская область, Тульская область, Томская область, Тверская область, Ярославская область, Липецкая область, Курская область, Приморский край, Красноярский край, Краснодарский край, Алтайский край, Чеченская Республика, Удмуртская Республика, Ставропольский край, Амурская область, Архангельская область, Курганская область, Костромская область, Кировская область, Кемеровская область, Камчатский край, Калужская область, Калининградская область, Ленинградская область, Иркутская область, Воронежская область, Вологодская область, Волгоградская область, Саратовская область, Самарская область, Рязанская область, Ростовская область, Псковская область, Пермский край, Пензенская область, Орловская область, Оренбургская область, Омская область, Марий Эл Республика, Красноярский край (10 зона Транснефть (Богучаны)), Хабаровский край (зона 2) Комсомольск-на -Амуре, Новосибирская область, Новгородская область, Нижегородская область, Мурманская область, Владимирская область, Брянская область, Белгородская область, Астраханская область, Ивановская область, Карачаево-Черкесская Республика, Кабардино-Балкарская Республика, Москва город, Чувашская Республика - Чувашия, Республика Бурятия, Алтай Республика, Дагестан Республика, Ингушетия Республика, Калмыкия Республика, Карелия Республика, Республика Коми, Мордовия Республика, Северная Осетия - Алания Республика, Татарстан Республика, Тыва Республика, Хакасия Республика, Еврейская автономная область, Санкт-Петербург город, Крым Республика, Севастополь город, Башкортостан Республика, Адыгея Республика, Республика Коми (1 зона), Республика Коми (2 зона), Республика Коми (3 зона), Республика Коми (4 зона), Республика Коми (5 зона), Архангельская область базовый район, Архангельская область (районы Крайнего Севера), Архангельская область (районы островов Северного Ледовитого океана и его морей), Вся Россия, Республика Саха (Якутия) (2 зона), Республика Саха (Якутия) (5 зона), Республика Саха (Якутия) (9 зона), Республика Саха (Якутия) (12 зона), Красноярский край (3 зона Транснефть (Канск)), Хабаровский край (зона 3) Охотск, Ханты-Мансийский автономный округ - Югра (зона 1) г. Нижневартовск, Ханты-Мансийский автономный округ - Югра (зона 3) г. Ханты-Мансийск, Ханты-Мансийский автономный округ - Югра (зона 5) г. Белоярский, Республика Саха (Якутия), Хабаровский край, Ханты-Мансийский автономный округ - Югра, Республика Бурятия (1 зона), Республика Бурятия (2 зона), Республика Бурятия (3 зона), Республика Бурятия (4 зона), Республика Бурятия (5 зона), Республика Бурятия (6 зона), Республика Бурятия (7 зона), Республика Бурятия (8 зона), Ямало-Ненецкий автономный округ (1 зона севернее Полярного круга), Ямало-Ненецкий автономный округ (2 зона южнее Полярного круга), Ямало-Ненецкий автономный округ (3 зона южнее Полярного круга), Ямало-Ненецкий автономный округ (4 зона севернее Полярного круга), Ямало-Ненецкий автономный округ (5 зона южнее Полярного круга), Иркутская область (1 зона), Иркутская область (2 зона), Иркутская область (3 зона), Иркутская область (4 зона), Иркутская область (5 зона), Иркутская область (6 зона), Республика Карелия (1 зона), Республика Карелия (2 зона), Магаданская область (1 зона), Магаданская область (2 зона), Красноярский край (1 зона), Красноярский край (2 зона), Красноярский край (3 зона), Красноярский край (4 зона), Красноярский край (5 зона), Красноярский край (6 зона), Красноярский край (7 зона), Красноярский край (8 зона), Красноярский край (9 зона), Красноярский край (10 зона), Красноярский край (11 зона), Красноярский край (12 зона), Красноярский край (13 зона), Новосибирская область (1 зона), Новосибирская область (2 зона), Новосибирская область (3 зона), Новосибирская область (4 зона), Чукотский автономный округ (1 зона), Чукотский автономный округ (2 зона), Сахалинская область (2 зона), Сахалинская область (3 зона), Сахалинская область (4 зона), Сахалинская область (5 зона), Сахалинская область (1 зона), Забайкальский край (1 зона), Забайкальский край (2 зона), Амурская область (1 зона), Амурская область (2 зона) | 28.22.14.151.91.05.06-023 | Краны на гусеничном ходу импортного производства, грузоподъемность 100 т | маш.-ч
Республика Саха (Якутия) (3 зона), Республика Саха (Якутия) (7 зона), Республика Саха (Якутия) (8 зона), Хабаровский край (зона 1) Хабаровск, Ханты-Мансийский автономный округ - Югра (зона 2) г. Сургут, Ханты-Мансийский автономный округ - Югра (зона 4) г. Урай, Красноярский край (7.4 зона Транснефть (Туруханск)), Республика Саха (Якутия) (1 зона), Республика Саха (Якутия) (4 зона), Республика Саха (Якутия) (6 зона), Республика Саха (Якутия) (10 зона), Республика Саха (Якутия) (11 зона), Московская область, Сахалинская область, Свердловская область, Смоленская область, Тамбовская область, Ямало-Ненецкий автономный округ, Чукотский автономный округ, Ненецкий автономный округ, Магаданская область, Забайкальский край, Челябинская область, Ульяновская область, Тюменская область, Тульская область, Томская область, Тверская область, Ярославская область, Липецкая область, Курская область, Приморский край, Красноярский край, Краснодарский край, Алтайский край, Чеченская Республика, Удмуртская Республика, Ставропольский край, Амурская область, Архангельская область, Курганская область, Костромская область, Кировская область, Кемеровская область, Камчатский край, Калужская область, Калининградская область, Ленинградская область, Иркутская область, Воронежская область, Вологодская область, Волгоградская область, Саратовская область, Самарская область, Рязанская область, Ростовская область, Псковская область, Пермский край, Пензенская область, Орловская область, Оренбургская область, Омская область, Марий Эл Республика, Красноярский край (10 зона Транснефть (Богучаны)), Хабаровский край (зона 2) Комсомольск-на -Амуре, Новосибирская область, Новгородская область, Нижегородская область, Мурманская область, Владимирская область, Брянская область, Белгородская область, Астраханская область, Ивановская область, Карачаево-Черкесская Республика, Кабардино-Балкарская Республика, Москва город, Чувашская Республика - Чувашия, Республика Бурятия, Алтай Республика, Дагестан Республика, Ингушетия Республика, Калмыкия Республика, Карелия Республика, Республика Коми, Мордовия Республика, Северная Осетия - Алания Республика, Татарстан Республика, Тыва Республика, Хакасия Республика, Еврейская автономная область, Санкт-Петербург город, Крым Республика, Севастополь город, Башкортостан Республика, Адыгея Республика, Республика Коми (1 зона), Республика Коми (2 зона), Республика Коми (3 зона), Республика Коми (4 зона), Республика Коми (5 зона), Архангельская область базовый район, Архангельская область (районы Крайнего Севера), Архангельская область (районы островов Северного Ледовитого океана и его морей), Вся Россия, Республика Саха (Якутия) (2 зона), Республика Саха (Якутия) (5 зона), Республика Саха (Якутия) (9 зона), Республика Саха (Якутия) (12 зона), Красноярский край (3 зона Транснефть (Канск)), Хабаровский край (зона 3) Охотск, Ханты-Мансийский автономный округ - Югра (зона 1) г. Нижневартовск, Ханты-Мансийский автономный округ - Югра (зона 3) г. Ханты-Мансийск, Ханты-Мансийский автономный округ - Югра (зона 5) г. Белоярский, Республика Саха (Якутия), Хабаровский край, Ханты-Мансийский автономный округ - Югра, Республика Бурятия (1 зона), Республика Бурятия (2 зона), Республика Бурятия (3 зона), Республика Бурятия (4 зона), Республика Бурятия (5 зона), Республика Бурятия (6 зона), Республика Бурятия (7 зона), Республика Бурятия (8 зона), Ямало-Ненецкий автономный округ (1 зона севернее Полярного круга), Ямало-Ненецкий автономный округ (2 зона южнее Полярного круга), Ямало-Ненецкий автономный округ (3 зона южнее Полярного круга), Ямало-Ненецкий автономный округ (4 зона севернее Полярного круга), Ямало-Ненецкий автономный округ (5 зона южнее Полярного круга), Иркутская область (1 зона), Иркутская область (2 зона), Иркутская область (3 зона), Иркутская область (4 зона), Иркутская область (5 зона), Иркутская область (6 зона), Республика Карелия (1 зона), Республика Карелия (2 зона), Магаданская область (1 зона), Магаданская область (2 зона), Красноярский край (1 зона), Красноярский край (2 зона), Красноярский край (3 зона), Красноярский край (4 зона), Красноярский край (5 зона), Красноярский край (6 зона), Красноярский край (7 зона), Красноярский край (8 зона), Красноярский край (9 зона), Красноярский край (10 зона), Красноярский край (11 зона), Красноярский край (12 зона), Красноярский край (13 зона), Новосибирская область (1 зона), Новосибирская область (2 зона), Новосибирская область (3 зона), Новосибирская область (4 зона), Чукотский автономный округ (1 зона), Чукотский автономный округ (2 зона), Сахалинская область (2 зона), Сахалинская область (3 зона), Сахалинская область (4 зона), Сахалинская область (5 зона), Сахалинская область (1 зона), Забайкальский край (1 зона), Забайкальский край (2 зона), Амурская область (1 зона), Амурская область (2 зона) | 29.10.51.000.91.05.09-005 | Краны на специальном шасси автомобильного типа, грузоподъемность 50 т | маш.-ч
Республика Саха (Якутия) (3 зона), Республика Саха (Якутия) (7 зона), Республика Саха (Якутия) (8 зона), Хабаровский край (зона 1) Хабаровск, Ханты-Мансийский автономный округ - Югра (зона 2) г. Сургут, Ханты-Мансийский автономный округ - Югра (зона 4) г. Урай, Красноярский край (7.4 зона Транснефть (Туруханск)), Республика Саха (Якутия) (1 зона), Республика Саха (Якутия) (4 зона), Республика Саха (Якутия) (6 зона), Республика Саха (Якутия) (10 зона), Республика Саха (Якутия) (11 зона), Московская область, Сахалинская область, Свердловская область, Смоленская область, Тамбовская область, Ямало-Ненецкий автономный округ, Чукотский автономный округ, Ненецкий автономный округ, Магаданская область, Забайкальский край, Челябинская область, Ульяновская область, Тюменская область, Тульская область, Томская область, Тверская область, Ярославская область, Липецкая область, Курская область, Приморский край, Красноярский край, Краснодарский край, Алтайский край, Чеченская Республика, Удмуртская Республика, Ставропольский край, Амурская область, Архангельская область, Курганская область, Костромская область, Кировская область, Кемеровская область, Камчатский край, Калужская область, Калининградская область, Ленинградская область, Иркутская область, Воронежская область, Вологодская область, Волгоградская область, Саратовская область, Самарская область, Рязанская область, Ростовская область, Псковская область, Пермский край, Пензенская область, Орловская область, Оренбургская область, Омская область, Марий Эл Республика, Красноярский край (10 зона Транснефть (Богучаны)), Хабаровский край (зона 2) Комсомольск-на -Амуре, Новосибирская область, Новгородская область, Нижегородская область, Мурманская область, Владимирская область, Брянская область, Белгородская область, Астраханская область, Ивановская область, Карачаево-Черкесская Республика, Кабардино-Балкарская Республика, Москва город, Чувашская Республика - Чувашия, Республика Бурятия, Алтай Республика, Дагестан Республика, Ингушетия Республика, Калмыкия Республика, Карелия Республика, Республика Коми, Мордовия Республика, Северная Осетия - Алания Республика, Татарстан Республика, Тыва Республика, Хакасия Республика, Еврейская автономная область, Санкт-Петербург город, Крым Республика, Севастополь город, Башкортостан Республика, Адыгея Республика, Республика Коми (1 зона), Республика Коми (2 зона), Республика Коми (3 зона), Республика Коми (4 зона), Республика Коми (5 зона), Архангельская область базовый район, Архангельская область (районы Крайнего Севера), Архангельская область (районы островов Северного Ледовитого океана и его морей), Вся Россия, Республика Саха (Якутия) (2 зона), Республика Саха (Якутия) (5 зона), Республика Саха (Якутия) (9 зона), Республика Саха (Якутия) (12 зона), Красноярский край (3 зона Транснефть (Канск)), Хабаровский край (зона 3) Охотск, Ханты-Мансийский автономный округ - Югра (зона 1) г. Нижневартовск, Ханты-Мансийский автономный округ - Югра (зона 3) г. Ханты-Мансийск, Ханты-Мансийский автономный округ - Югра (зона 5) г. Белоярский, Республика Саха (Якутия), Хабаровский край, Ханты-Мансийский автономный округ - Югра, Республика Бурятия (1 зона), Республика Бурятия (2 зона), Республика Бурятия (3 зона), Республика Бурятия (4 зона), Республика Бурятия (5 зона), Республика Бурятия (6 зона), Республика Бурятия (7 зона), Республика Бурятия (8 зона), Ямало-Ненецкий автономный округ (1 зона севернее Полярного круга), Ямало-Ненецкий автономный округ (2 зона южнее Полярного круга), Ямало-Ненецкий автономный округ (3 зона южнее Полярного круга), Ямало-Ненецкий автономный округ (4 зона севернее Полярного круга), Ямало-Ненецкий автономный округ (5 зона южнее Полярного круга), Иркутская область (1 зона), Иркутская область (2 зона), Иркутская область (3 зона), Иркутская область (4 зона), Иркутская область (5 зона), Иркутская область (6 зона), Республика Карелия (1 зона), Республика Карелия (2 зона), Магаданская область (1 зона), Магаданская область (2 зона), Красноярский край (1 зона), Красноярский край (2 зона), Красноярский край (3 зона), Красноярский край (4 зона), Красноярский край (5 зона), Красноярский край (6 зона), Красноярский край (7 зона), Красноярский край (8 зона), Красноярский край (9 зона), Красноярский край (10 зона), Красноярский край (11 зона), Красноярский край (12 зона), Красноярский край (13 зона), Новосибирская область (1 зона), Новосибирская область (2 зона), Новосибирская область (3 зона), Новосибирская область (4 зона), Чукотский автономный округ (1 зона), Чукотский автономный округ (2 зона), Сахалинская область (2 зона), Сахалинская область (3 зона), Сахалинская область (4 зона), Сахалинская область (5 зона), Сахалинская область (1 зона), Забайкальский край (1 зона), Забайкальский край (2 зона), Амурская область (1 зона), Амурская область (2 зона) | 29.10.59.116.91.07.02-011 | Автобетононасосы, производительность 65 м3/ч | маш.-ч
Республика Саха (Якутия) (3 зона), Республика Саха (Якутия) (7 зона), Республика Саха (Якутия) (8 зона), Хабаровский край (зона 1) Хабаровск, Ханты-Мансийский автономный округ - Югра (зона 2) г. Сургут, Ханты-Мансийский автономный округ - Югра (зона 4) г. Урай, Красноярский край (7.4 зона Транснефть (Туруханск)), Республика Саха (Якутия) (1 зона), Республика Саха (Якутия) (4 зона), Республика Саха (Якутия) (6 зона), Республика Саха (Якутия) (10 зона), Республика Саха (Якутия) (11 зона), Московская область, Сахалинская область, Свердловская область, Смоленская область, Тамбовская область, Ямало-Ненецкий автономный округ, Чукотский автономный округ, Ненецкий автономный округ, Магаданская область, Забайкальский край, Челябинская область, Ульяновская область, Тюменская область, Тульская область, Томская область, Тверская область, Ярославская область, Липецкая область, Курская область, Приморский край, Красноярский край, Краснодарский край, Алтайский край, Чеченская Республика, Удмуртская Республика, Ставропольский край, Амурская область, Архангельская область, Курганская область, Костромская область, Кировская область, Кемеровская область, Камчатский край, Калужская область, Калининградская область, Ленинградская область, Иркутская область, Воронежская область, Вологодская область, Волгоградская область, Саратовская область, Самарская область, Рязанская область, Ростовская область, Псковская область, Пермский край, Пензенская область, Орловская область, Оренбургская область, Омская область, Марий Эл Республика, Красноярский край (10 зона Транснефть (Богучаны)), Хабаровский край (зона 2) Комсомольск-на -Амуре, Новосибирская область, Новгородская область, Нижегородская область, Мурманская область, Владимирская область, Брянская область, Белгородская область, Астраханская область, Ивановская область, Карачаево-Черкесская Республика, Кабардино-Балкарская Республика, Москва город, Чувашская Республика - Чувашия, Республика Бурятия, Алтай Республика, Дагестан Республика, Ингушетия Республика, Калмыкия Республика, Карелия Республика, Республика Коми, Мордовия Республика, Северная Осетия - Алания Республика, Татарстан Республика, Тыва Республика, Хакасия Республика, Еврейская автономная область, Санкт-Петербург город, Крым Республика, Севастополь город, Башкортостан Республика, Адыгея Республика, Республика Коми (1 зона), Республика Коми (2 зона), Республика Коми (3 зона), Республика Коми (4 зона), Республика Коми (5 зона), Архангельская область базовый район, Архангельская область (районы Крайнего Севера), Архангельская область (районы островов Северного Ледовитого океана и его морей), Вся Россия, Республика Саха (Якутия) (2 зона), Республика Саха (Якутия) (5 зона), Республика Саха (Якутия) (9 зона), Республика Саха (Якутия) (12 зона), Красноярский край (3 зона Транснефть (Канск)), Хабаровский край (зона 3) Охотск, Ханты-Мансийский автономный округ - Югра (зона 1) г. Нижневартовск, Ханты-Мансийский автономный округ - Югра (зона 3) г. Ханты-Мансийск, Ханты-Мансийский автономный округ - Югра (зона 5) г. Белоярский, Республика Саха (Якутия), Хабаровский край, Ханты-Мансийский автономный округ - Югра, Республика Бурятия (1 зона), Республика Бурятия (2 зона), Республика Бурятия (3 зона), Республика Бурятия (4 зона), Республика Бурятия (5 зона), Республика Бурятия (6 зона), Республика Бурятия (7 зона), Республика Бурятия (8 зона), Ямало-Ненецкий автономный округ (1 зона севернее Полярного круга), Ямало-Ненецкий автономный округ (2 зона южнее Полярного круга), Ямало-Ненецкий автономный округ (3 зона южнее Полярного круга), Ямало-Ненецкий автономный округ (4 зона севернее Полярного круга), Ямало-Ненецкий автономный округ (5 зона южнее Полярного круга), Иркутская область (1 зона), Иркутская область (2 зона), Иркутская область (3 зона), Иркутская область (4 зона), Иркутская область (5 зона), Иркутская область (6 зона), Республика Карелия (1 зона), Республика Карелия (2 зона), Магаданская область (1 зона), Магаданская область (2 зона), Красноярский край (1 зона), Красноярский край (2 зона), Красноярский край (3 зона), Красноярский край (4 зона), Красноярский край (5 зона), Красноярский край (6 зона), Красноярский край (7 зона), Красноярский край (8 зона), Красноярский край (9 зона), Красноярский край (10 зона), Красноярский край (11 зона), Красноярский край (12 зона), Красноярский край (13 зона), Новосибирская область (1 зона), Новосибирская область (2 зона), Новосибирская область (3 зона), Новосибирская область (4 зона), Чукотский автономный округ (1 зона), Чукотский автономный округ (2 зона), Сахалинская область (2 зона), Сахалинская область (3 зона), Сахалинская область (4 зона), Сахалинская область (5 зона), Сахалинская область (1 зона), Забайкальский край (1 зона), Забайкальский край (2 зона), Амурская область (1 зона), Амурская область (2 зона) | 28.92.30.160.91.08.01-004 | Асфальтоукладчики гусеничные, максимальная ширина укладки 5 м, скорость укладки до 30 м/мин, производительность 350 т/ч | маш.-ч
Республика Саха (Якутия) (3 зона), Республика Саха (Якутия) (7 зона), Республика Саха (Якутия) (8 зона), Хабаровский край (зона 1) Хабаровск, Ханты-Мансийский автономный округ - Югра (зона 2) г. Сургут, Ханты-Мансийский автономный округ - Югра (зона 4) г. Урай, Красноярский край (7.4 зона Транснефть (Туруханск)), Республика Саха (Якутия) (1 зона), Республика Саха (Якутия) (4 зона), Республика Саха (Якутия) (6 зона), Республика Саха (Якутия) (10 зона), Республика Саха (Якутия) (11 зона), Московская область, Сахалинская область, Свердловская область, Смоленская область, Тамбовская область, Ямало-Ненецкий автономный округ, Чукотский автономный округ, Ненецкий автономный округ, Магаданская область, Забайкальский край, Челябинская область, Ульяновская область, Тюменская область, Тульская область, Томская область, Тверская область, Ярославская область, Липецкая область, Курская область, Приморский край, Красноярский край, Краснодарский край, Алтайский край, Чеченская Республика, Удмуртская Республика, Ставропольский край, Амурская область, Архангельская область, Курганская область, Костромская область, Кировская область, Кемеровская область, Камчатский край, Калужская область, Калининградская область, Ленинградская область, Иркутская область, Воронежская область, Вологодская область, Волгоградская область, Саратовская область, Самарская область, Рязанская область, Ростовская область, Псковская область, Пермский край, Пензенская область, Орловская область, Оренбургская область, Омская область, Марий Эл Республика, Красноярский край (10 зона Транснефть (Богучаны)), Хабаровский край (зона 2) Комсомольск-на -Амуре, Новосибирская область, Новгородская область, Нижегородская область, Мурманская область, Владимирская область, Брянская область, Белгородская область, Астраханская область, Ивановская область, Карачаево-Черкесская Республика, Кабардино-Балкарская Республика, Москва город, Чувашская Республика - Чувашия, Республика Бурятия, Алтай Республика, Дагестан Республика, Ингушетия Республика, Калмыкия Республика, Карелия Республика, Республика Коми, Мордовия Республика, Северная Осетия - Алания Республика, Татарстан Республика, Тыва Республика, Хакасия Республика, Еврейская автономная область, Санкт-Петербург город, Крым Республика, Севастополь город, Башкортостан Республика, Адыгея Республика, Республика Коми (1 зона), Республика Коми (2 зона), Республика Коми (3 зона), Республика Коми (4 зона), Республика Коми (5 зона), Архангельская область базовый район, Архангельская область (районы Крайнего Севера), Архангельская область (районы островов Северного Ледовитого океана и его морей), Вся Россия, Республика Саха (Якутия) (2 зона), Республика Саха (Якутия) (5 зона), Республика Саха (Якутия) (9 зона), Республика Саха (Якутия) (12 зона), Красноярский край (3 зона Транснефть (Канск)), Хабаровский край (зона 3) Охотск, Ханты-Мансийский автономный округ - Югра (зона 1) г. Нижневартовск, Ханты-Мансийский автономный округ - Югра (зона 3) г. Ханты-Мансийск, Ханты-Мансийский автономный округ - Югра (зона 5) г. Белоярский, Республика Саха (Якутия), Хабаровский край, Ханты-Мансийский автономный округ - Югра, Республика Бурятия (1 зона), Республика Бурятия (2 зона), Республика Бурятия (3 зона), Республика Бурятия (4 зона), Республика Бурятия (5 зона), Республика Бурятия (6 зона), Республика Бурятия (7 зона), Республика Бурятия (8 зона), Ямало-Ненецкий автономный округ (1 зона севернее Полярного круга), Ямало-Ненецкий автономный округ (2 зона южнее Полярного круга), Ямало-Ненецкий автономный округ (3 зона южнее Полярного круга), Ямало-Ненецкий автономный округ (4 зона севернее Полярного круга), Ямало-Ненецкий автономный округ (5 зона южнее Полярного круга), Иркутская область (1 зона), Иркутская область (2 зона), Иркутская область (3 зона), Иркутская область (4 зона), Иркутская область (5 зона), Иркутская область (6 зона), Республика Карелия (1 зона), Республика Карелия (2 зона), Магаданская область (1 зона), Магаданская область (2 зона), Красноярский край (1 зона), Красноярский край (2 зона), Красноярский край (3 зона), Красноярский край (4 зона), Красноярский край (5 зона), Красноярский край (6 зона), Красноярский край (7 зона), Красноярский край (8 зона), Красноярский край (9 зона), Красноярский край (10 зона), Красноярский край (11 зона), Красноярский край (12 зона), Красноярский край (13 зона), Новосибирская область (1 зона), Новосибирская область (2 зона), Новосибирская область (3 зона), Новосибирская область (4 зона), Чукотский автономный округ (1 зона), Чукотский автономный округ (2 зона), Сахалинская область (2 зона), Сахалинская область (3 зона), Сахалинская область (4 зона), Сахалинская область (5 зона), Сахалинская область (1 зона), Забайкальский край (1 зона), Забайкальский край (2 зона), Амурская область (1 зона), Амурская область (2 зона) | 28.92.30.160.91.08.01-022 | Укладчики асфальтобетона больших типоразмеров, ширина укладки более 6,5 м, производительность до 700 т/ч | маш.-ч
Республика Саха (Якутия) (3 зона), Республика Саха (Якутия) (7 зона), Республика Саха (Якутия) (8 зона), Хабаровский край (зона 1) Хабаровск, Ханты-Мансийский автономный округ - Югра (зона 2) г. Сургут, Ханты-Мансийский автономный округ - Югра (зона 4) г. Урай, Красноярский край (7.4 зона Транснефть (Туруханск)), Республика Саха (Якутия) (1 зона), Республика Саха (Якутия) (4 зона), Республика Саха (Якутия) (6 зона), Республика Саха (Якутия) (10 зона), Республика Саха (Якутия) (11 зона), Московская область, Сахалинская область, Свердловская область, Смоленская область, Тамбовская область, Ямало-Ненецкий автономный округ, Чукотский автономный округ, Ненецкий автономный округ, Магаданская область, Забайкальский край, Челябинская область, Ульяновская область, Тюменская область, Тульская область, Томская область, Тверская область, Ярославская область, Липецкая область, Курская область, Приморский край, Красноярский край, Краснодарский край, Алтайский край, Чеченская Республика, Удмуртская Республика, Ставропольский край, Амурская область, Архангельская область, Курганская область, Костромская область, Кировская область, Кемеровская область, Камчатский край, Калужская область, Калининградская область, Ленинградская область, Иркутская область, Воронежская область, Вологодская область, Волгоградская область, Саратовская область, Самарская область, Рязанская область, Ростовская область, Псковская область, Пермский край, Пензенская область, Орловская область, Оренбургская область, Омская область, Марий Эл Республика, Красноярский край (10 зона Транснефть (Богучаны)), Хабаровский край (зона 2) Комсомольск-на -Амуре, Новосибирская область, Новгородская область, Нижегородская область, Мурманская область, Владимирская область, Брянская область, Белгородская область, Астраханская область, Ивановская область, Карачаево-Черкесская Республика, Кабардино-Балкарская Республика, Москва город, Чувашская Республика - Чувашия, Республика Бурятия, Алтай Республика, Дагестан Республика, Ингушетия Республика, Калмыкия Республика, Карелия Республика, Республика Коми, Мордовия Республика, Северная Осетия - Алания Республика, Татарстан Республика, Тыва Республика, Хакасия Республика, Еврейская автономная область, Санкт-Петербург город, Крым Республика, Севастополь город, Башкортостан Республика, Адыгея Республика, Республика Коми (1 зона), Республика Коми (2 зона), Республика Коми (3 зона), Республика Коми (4 зона), Республика Коми (5 зона), Архангельская область базовый район, Архангельская область (районы Крайнего Севера), Архангельская область (районы островов Северного Ледовитого океана и его морей), Вся Россия, Республика Саха (Якутия) (2 зона), Республика Саха (Якутия) (5 зона), Республика Саха (Якутия) (9 зона), Республика Саха (Якутия) (12 зона), Красноярский край (3 зона Транснефть (Канск)), Хабаровский край (зона 3) Охотск, Ханты-Мансийский автономный округ - Югра (зона 1) г. Нижневартовск, Ханты-Мансийский автономный округ - Югра (зона 3) г. Ханты-Мансийск, Ханты-Мансийский автономный округ - Югра (зона 5) г. Белоярский, Республика Саха (Якутия), Хабаровский край, Ханты-Мансийский автономный округ - Югра, Республика Бурятия (1 зона), Республика Бурятия (2 зона), Республика Бурятия (3 зона), Республика Бурятия (4 зона), Республика Бурятия (5 зона), Республика Бурятия (6 зона), Республика Бурятия (7 зона), Республика Бурятия (8 зона), Ямало-Ненецкий автономный округ (1 зона севернее Полярного круга), Ямало-Ненецкий автономный округ (2 зона южнее Полярного круга), Ямало-Ненецкий автономный округ (3 зона южнее Полярного круга), Ямало-Ненецкий автономный округ (4 зона севернее Полярного круга), Ямало-Ненецкий автономный округ (5 зона южнее Полярного круга), Иркутская область (1 зона), Иркутская область (2 зона), Иркутская область (3 зона), Иркутская область (4 зона), Иркутская область (5 зона), Иркутская область (6 зона), Республика Карелия (1 зона), Республика Карелия (2 зона), Магаданская область (1 зона), Магаданская область (2 зона), Красноярский край (1 зона), Красноярский край (2 зона), Красноярский край (3 зона), Красноярский край (4 зона), Красноярский край (5 зона), Красноярский край (6 зона), Красноярский край (7 зона), Красноярский край (8 зона), Красноярский край (9 зона), Красноярский край (10 зона), Красноярский край (11 зона), Красноярский край (12 зона), Красноярский край (13 зона), Новосибирская область (1 зона), Новосибирская область (2 зона), Новосибирская область (3 зона), Новосибирская область (4 зона), Чукотский автономный округ (1 зона), Чукотский автономный округ (2 зона), Сахалинская область (2 зона), Сахалинская область (3 зона), Сахалинская область (4 зона), Сахалинская область (5 зона), Сахалинская область (1 зона), Забайкальский край (1 зона), Забайкальский край (2 зона), Амурская область (1 зона), Амурская область (2 зона) | 28.92.24.120.91.08.03-030 | Катки самоходные пневмоколесные статические, масса 30 т | маш.-ч
Республика Саха (Якутия) (3 зона), Республика Саха (Якутия) (7 зона), Республика Саха (Якутия) (8 зона), Хабаровский край (зона 1) Хабаровск, Ханты-Мансийский автономный округ - Югра (зона 2) г. Сургут, Ханты-Мансийский автономный округ - Югра (зона 4) г. Урай, Красноярский край (7.4 зона Транснефть (Туруханск)), Республика Саха (Якутия) (1 зона), Республика Саха (Якутия) (4 зона), Республика Саха (Якутия) (6 зона), Республика Саха (Якутия) (10 зона), Республика Саха (Якутия) (11 зона), Московская область, Сахалинская область, Свердловская область, Смоленская область, Тамбовская область, Ямало-Ненецкий автономный округ, Чукотский автономный округ, Ненецкий автономный округ, Магаданская область, Забайкальский край, Челябинская область, Ульяновская область, Тюменская область, Тульская область, Томская область, Тверская область, Ярославская область, Липецкая область, Курская область, Приморский край, Красноярский край, Краснодарский край, Алтайский край, Чеченская Республика, Удмуртская Республика, Ставропольский край, Амурская область, Архангельская область, Курганская область, Костромская область, Кировская область, Кемеровская область, Камчатский край, Калужская область, Калининградская область, Ленинградская область, Иркутская область, Воронежская область, Вологодская область, Волгоградская область, Саратовская область, Самарская область, Рязанская область, Ростовская область, Псковская область, Пермский край, Пензенская область, Орловская область, Оренбургская область, Омская область, Марий Эл Республика, Красноярский край (10 зона Транснефть (Богучаны)), Хабаровский край (зона 2) Комсомольск-на -Амуре, Новосибирская область, Новгородская область, Нижегородская область, Мурманская область, Владимирская область, Брянская область, Белгородская область, Астраханская область, Ивановская область, Карачаево-Черкесская Республика, Кабардино-Балкарская Республика, Москва город, Чувашская Республика - Чувашия, Республика Бурятия, Алтай Республика, Дагестан Республика, Ингушетия Республика, Калмыкия Республика, Карелия Республика, Республика Коми, Мордовия Республика, Северная Осетия - Алания Республика, Татарстан Республика, Тыва Республика, Хакасия Республика, Еврейская автономная область, Санкт-Петербург город, Крым Республика, Севастополь город, Башкортостан Республика, Адыгея Республика, Республика Коми (1 зона), Республика Коми (2 зона), Республика Коми (3 зона), Республика Коми (4 зона), Республика Коми (5 зона), Архангельская область базовый район, Архангельская область (районы Крайнего Севера), Архангельская область (районы островов Северного Ледовитого океана и его морей), Вся Россия, Республика Саха (Якутия) (2 зона), Республика Саха (Якутия) (5 зона), Республика Саха (Якутия) (9 зона), Республика Саха (Якутия) (12 зона), Красноярский край (3 зона Транснефть (Канск)), Хабаровский край (зона 3) Охотск, Ханты-Мансийский автономный округ - Югра (зона 1) г. Нижневартовск, Ханты-Мансийский автономный округ - Югра (зона 3) г. Ханты-Мансийск, Ханты-Мансийский автономный округ - Югра (зона 5) г. Белоярский, Республика Саха (Якутия), Хабаровский край, Ханты-Мансийский автономный округ - Югра, Республика Бурятия (1 зона), Республика Бурятия (2 зона), Республика Бурятия (3 зона), Республика Бурятия (4 зона), Республика Бурятия (5 зона), Республика Бурятия (6 зона), Республика Бурятия (7 зона), Республика Бурятия (8 зона), Ямало-Ненецкий автономный округ (1 зона севернее Полярного круга), Ямало-Ненецкий автономный округ (2 зона южнее Полярного круга), Ямало-Ненецкий автономный округ (3 зона южнее Полярного круга), Ямало-Ненецкий автономный округ (4 зона севернее Полярного круга), Ямало-Ненецкий автономный округ (5 зона южнее Полярного круга), Иркутская область (1 зона), Иркутская область (2 зона), Иркутская область (3 зона), Иркутская область (4 зона), Иркутская область (5 зона), Иркутская область (6 зона), Республика Карелия (1 зона), Республика Карелия (2 зона), Магаданская область (1 зона), Магаданская область (2 зона), Красноярский край (1 зона), Красноярский край (2 зона), Красноярский край (3 зона), Красноярский край (4 зона), Красноярский край (5 зона), Красноярский край (6 зона), Красноярский край (7 зона), Красноярский край (8 зона), Красноярский край (9 зона), Красноярский край (10 зона), Красноярский край (11 зона), Красноярский край (12 зона), Красноярский край (13 зона), Новосибирская область (1 зона), Новосибирская область (2 зона), Новосибирская область (3 зона), Новосибирская область (4 зона), Чукотский автономный округ (1 зона), Чукотский автономный округ (2 зона), Сахалинская область (2 зона), Сахалинская область (3 зона), Сахалинская область (4 зона), Сахалинская область (5 зона), Сахалинская область (1 зона), Забайкальский край (1 зона), Забайкальский край (2 зона), Амурская область (1 зона), Амурская область (2 зона) | 28.92.30.160.91.08.11-031 | Перегружатели асфальтовой смеси, емкость бункера до 25 т | маш.-ч
Республика Саха (Якутия) (3 зона), Республика Саха (Якутия) (7 зона), Республика Саха (Якутия) (8 зона), Хабаровский край (зона 1) Хабаровск, Ханты-Мансийский автономный округ - Югра (зона 2) г. Сургут, Ханты-Мансийский автономный округ - Югра (зона 4) г. Урай, Красноярский край (7.4 зона Транснефть (Туруханск)), Республика Саха (Якутия) (1 зона), Республика Саха (Якутия) (4 зона), Республика Саха (Якутия) (6 зона), Республика Саха (Якутия) (10 зона), Республика Саха (Якутия) (11 зона), Московская область, Сахалинская область, Свердловская область, Смоленская область, Тамбовская область, Ямало-Ненецкий автономный округ, Чукотский автономный округ, Ненецкий автономный округ, Магаданская область, Забайкальский край, Челябинская область, Ульяновская область, Тюменская область, Тульская область, Томская область, Тверская область, Ярославская область, Липецкая область, Курская область, Приморский край, Красноярский край, Краснодарский край, Алтайский край, Чеченская Республика, Удмуртская Республика, Ставропольский край, Амурская область, Архангельская область, Курганская область, Костромская область, Кировская область, Кемеровская область, Камчатский край, Калужская область, Калининградская область, Ленинградская область, Иркутская область, Воронежская область, Вологодская область, Волгоградская область, Саратовская область, Самарская область, Рязанская область, Ростовская область, Псковская область, Пермский край, Пензенская область, Орловская область, Оренбургская область, Омская область, Марий Эл Республика, Красноярский край (10 зона Транснефть (Богучаны)), Хабаровский край (зона 2) Комсомольск-на -Амуре, Новосибирская область, Новгородская область, Нижегородская область, Мурманская область, Владимирская область, Брянская область, Белгородская область, Астраханская область, Ивановская область, Карачаево-Черкесская Республика, Кабардино-Балкарская Республика, Москва город, Чувашская Республика - Чувашия, Республика Бурятия, Алтай Республика, Дагестан Республика, Ингушетия Республика, Калмыкия Республика, Карелия Республика, Республика Коми, Мордовия Республика, Северная Осетия - Алания Республика, Татарстан Республика, Тыва Республика, Хакасия Республика, Еврейская автономная область, Санкт-Петербург город, Крым Республика, Севастополь город, Башкортостан Республика, Адыгея Республика, Республика Коми (1 зона), Республика Коми (2 зона), Республика Коми (3 зона), Республика Коми (4 зона), Республика Коми (5 зона), Архангельская область базовый район, Архангельская область (районы Крайнего Севера), Архангельская область (районы островов Северного Ледовитого океана и его морей), Вся Россия, Республика Саха (Якутия) (2 зона), Республика Саха (Якутия) (5 зона), Республика Саха (Якутия) (9 зона), Республика Саха (Якутия) (12 зона), Красноярский край (3 зона Транснефть (Канск)), Хабаровский край (зона 3) Охотск, Ханты-Мансийский автономный округ - Югра (зона 1) г. Нижневартовск, Ханты-Мансийский автономный округ - Югра (зона 3) г. Ханты-Мансийск, Ханты-Мансийский автономный округ - Югра (зона 5) г. Белоярский, Республика Саха (Якутия), Хабаровский край, Ханты-Мансийский автономный округ - Югра, Республика Бурятия (1 зона), Республика Бурятия (2 зона), Республика Бурятия (3 зона), Республика Бурятия (4 зона), Республика Бурятия (5 зона), Республика Бурятия (6 зона), Республика Бурятия (7 зона), Республика Бурятия (8 зона), Ямало-Ненецкий автономный округ (1 зона севернее Полярного круга), Ямало-Ненецкий автономный округ (2 зона южнее Полярного круга), Ямало-Ненецкий автономный округ (3 зона южнее Полярного круга), Ямало-Ненецкий автономный округ (4 зона севернее Полярного круга), Ямало-Ненецкий автономный округ (5 зона южнее Полярного круга), Иркутская область (1 зона), Иркутская область (2 зона), Иркутская область (3 зона), Иркутская область (4 зона), Иркутская область (5 зона), Иркутская область (6 зона), Республика Карелия (1 зона), Республика Карелия (2 зона), Магаданская область (1 зона), Магаданская область (2 зона), Красноярский край (1 зона), Красноярский край (2 зона), Красноярский край (3 зона), Красноярский край (4 зона), Красноярский край (5 зона), Красноярский край (6 зона), Красноярский край (7 зона), Красноярский край (8 зона), Красноярский край (9 зона), Красноярский край (10 зона), Красноярский край (11 зона), Красноярский край (12 зона), Красноярский край (13 зона), Новосибирская область (1 зона), Новосибирская область (2 зона), Новосибирская область (3 зона), Новосибирская область (4 зона), Чукотский автономный округ (1 зона), Чукотский автономный округ (2 зона), Сахалинская область (2 зона), Сахалинская область (3 зона), Сахалинская область (4 зона), Сахалинская область (5 зона), Сахалинская область (1 зона), Забайкальский край (1 зона), Забайкальский край (2 зона), Амурская область (1 зона), Амурская область (2 зона) | 29.10.59.130.91.13.01-038 | Машины поливомоечные, вместимость цистерны 6 м3 | маш.-ч
Республика Саха (Якутия) (3 зона), Республика Саха (Якутия) (7 зона), Республика Саха (Якутия) (8 зона), Хабаровский край (зона 1) Хабаровск, Ханты-Мансийский автономный округ - Югра (зона 2) г. Сургут, Ханты-Мансийский автономный округ - Югра (зона 4) г. Урай, Красноярский край (7.4 зона Транснефть (Туруханск)), Республика Саха (Якутия) (1 зона), Республика Саха (Якутия) (4 зона), Республика Саха (Якутия) (6 зона), Республика Саха (Якутия) (10 зона), Республика Саха (Якутия) (11 зона), Московская область, Сахалинская область, Свердловская область, Смоленская область, Тамбовская область, Ямало-Ненецкий автономный округ, Чукотский автономный округ, Ненецкий автономный округ, Магаданская область, Забайкальский край, Челябинская область, Ульяновская область, Тюменская область, Тульская область, Томская область, Тверская область, Ярославская область, Липецкая область, Курская область, Приморский край, Красноярский край, Краснодарский край, Алтайский край, Чеченская Республика, Удмуртская Республика, Ставропольский край, Амурская область, Архангельская область, Курганская область, Костромская область, Кировская область, Кемеровская область, Камчатский край, Калужская область, Калининградская область, Ленинградская область, Иркутская область, Воронежская область, Вологодская область, Волгоградская область, Саратовская область, Самарская область, Рязанская область, Ростовская область, Псковская область, Пермский край, Пензенская область, Орловская область, Оренбургская область, Омская область, Марий Эл Республика, Красноярский край (10 зона Транснефть (Богучаны)), Хабаровский край (зона 2) Комсомольск-на -Амуре, Новосибирская область, Новгородская область, Нижегородская область, Мурманская область, Владимирская область, Брянская область, Белгородская область, Астраханская область, Ивановская область, Карачаево-Черкесская Республика, Кабардино-Балкарская Республика, Москва город, Чувашская Республика - Чувашия, Республика Бурятия, Алтай Республика, Дагестан Республика, Ингушетия Республика, Калмыкия Республика, Карелия Республика, Республика Коми, Мордовия Республика, Северная Осетия - Алания Республика, Татарстан Республика, Тыва Республика, Хакасия Республика, Еврейская автономная область, Санкт-Петербург город, Крым Республика, Севастополь город, Башкортостан Республика, Адыгея Республика, Республика Коми (1 зона), Республика Коми (2 зона), Республика Коми (3 зона), Республика Коми (4 зона), Республика Коми (5 зона), Архангельская область базовый район, Архангельская область (районы Крайнего Севера), Архангельская область (районы островов Северного Ледовитого океана и его морей), Вся Россия, Республика Саха (Якутия) (2 зона), Республика Саха (Якутия) (5 зона), Республика Саха (Якутия) (9 зона), Республика Саха (Якутия) (12 зона), Красноярский край (3 зона Транснефть (Канск)), Хабаровский край (зона 3) Охотск, Ханты-Мансийский автономный округ - Югра (зона 1) г. Нижневартовск, Ханты-Мансийский автономный округ - Югра (зона 3) г. Ханты-Мансийск, Ханты-Мансийский автономный округ - Югра (зона 5) г. Белоярский, Республика Саха (Якутия), Хабаровский край, Ханты-Мансийский автономный округ - Югра, Республика Бурятия (1 зона), Республика Бурятия (2 зона), Республика Бурятия (3 зона), Республика Бурятия (4 зона), Республика Бурятия (5 зона), Республика Бурятия (6 зона), Республика Бурятия (7 зона), Республика Бурятия (8 зона), Ямало-Ненецкий автономный округ (1 зона севернее Полярного круга), Ямало-Ненецкий автономный округ (2 зона южнее Полярного круга), Ямало-Ненецкий автономный округ (3 зона южнее Полярного круга), Ямало-Ненецкий автономный округ (4 зона севернее Полярного круга), Ямало-Ненецкий автономный округ (5 зона южнее Полярного круга), Иркутская область (1 зона), Иркутская область (2 зона), Иркутская область (3 зона), Иркутская область (4 зона), Иркутская область (5 зона), Иркутская область (6 зона), Республика Карелия (1 зона), Республика Карелия (2 зона), Магаданская область (1 зона), Магаданская область (2 зона), Красноярский край (1 зона), Красноярский край (2 зона), Красноярский край (3 зона), Красноярский край (4 зона), Красноярский край (5 зона), Красноярский край (6 зона), Красноярский край (7 зона), Красноярский край (8 зона), Красноярский край (9 зона), Красноярский край (10 зона), Красноярский край (11 зона), Красноярский край (12 зона), Красноярский край (13 зона), Новосибирская область (1 зона), Новосибирская область (2 зона), Новосибирская область (3 зона), Новосибирская область (4 зона), Чукотский автономный округ (1 зона), Чукотский автономный округ (2 зона), Сахалинская область (2 зона), Сахалинская область (3 зона), Сахалинская область (4 зона), Сахалинская область (5 зона), Сахалинская область (1 зона), Забайкальский край (1 зона), Забайкальский край (2 зона), Амурская область (1 зона), Амурская область (2 зона) | 29.10.59.113.91.14.01-003 | Автобетоносмесители, объем барабана 6 м3 | маш.-ч
Республика Саха (Якутия) (3 зона), Республика Саха (Якутия) (7 зона), Республика Саха (Якутия) (8 зона), Хабаровский край (зона 1) Хабаровск, Ханты-Мансийский автономный округ - Югра (зона 2) г. Сургут, Ханты-Мансийский автономный округ - Югра (зона 4) г. Урай, Красноярский край (7.4 зона Транснефть (Туруханск)), Республика Саха (Якутия) (1 зона), Республика Саха (Якутия) (4 зона), Республика Саха (Якутия) (6 зона), Республика Саха (Якутия) (10 зона), Республика Саха (Якутия) (11 зона), Московская область, Сахалинская область, Свердловская область, Смоленская область, Тамбовская область, Ямало-Ненецкий автономный округ, Чукотский автономный округ, Ненецкий автономный округ, Магаданская область, Забайкальский край, Челябинская область, Ульяновская область, Тюменская область, Тульская область, Томская область, Тверская область, Ярославская область, Липецкая область, Курская область, Приморский край, Красноярский край, Краснодарский край, Алтайский край, Чеченская Республика, Удмуртская Республика, Ставропольский край, Амурская область, Архангельская область, Курганская область, Костромская область, Кировская область, Кемеровская область, Камчатский край, Калужская область, Калининградская область, Ленинградская область, Иркутская область, Воронежская область, Вологодская область, Волгоградская область, Саратовская область, Самарская область, Рязанская область, Ростовская область, Псковская область, Пермский край, Пензенская область, Орловская область, Оренбургская область, Омская область, Марий Эл Республика, Красноярский край (10 зона Транснефть (Богучаны)), Хабаровский край (зона 2) Комсомольск-на -Амуре, Новосибирская область, Новгородская область, Нижегородская область, Мурманская область, Владимирская область, Брянская область, Белгородская область, Астраханская область, Ивановская область, Карачаево-Черкесская Республика, Кабардино-Балкарская Республика, Москва город, Чувашская Республика - Чувашия, Республика Бурятия, Алтай Республика, Дагестан Республика, Ингушетия Республика, Калмыкия Республика, Карелия Республика, Республика Коми, Мордовия Республика, Северная Осетия - Алания Республика, Татарстан Республика, Тыва Республика, Хакасия Республика, Еврейская автономная область, Санкт-Петербург город, Крым Республика, Севастополь город, Башкортостан Республика, Адыгея Республика, Республика Коми (1 зона), Республика Коми (2 зона), Республика Коми (3 зона), Республика Коми (4 зона), Республика Коми (5 зона), Архангельская область базовый район, Архангельская область (районы Крайнего Севера), Архангельская область (районы островов Северного Ледовитого океана и его морей), Вся Россия, Республика Саха (Якутия) (2 зона), Республика Саха (Якутия) (5 зона), Республика Саха (Якутия) (9 зона), Республика Саха (Якутия) (12 зона), Красноярский край (3 зона Транснефть (Канск)), Хабаровский край (зона 3) Охотск, Ханты-Мансийский автономный округ - Югра (зона 1) г. Нижневартовск, Ханты-Мансийский автономный округ - Югра (зона 3) г. Ханты-Мансийск, Ханты-Мансийский автономный округ - Югра (зона 5) г. Белоярский, Республика Саха (Якутия), Хабаровский край, Ханты-Мансийский автономный округ - Югра, Республика Бурятия (1 зона), Республика Бурятия (2 зона), Республика Бурятия (3 зона), Республика Бурятия (4 зона), Республика Бурятия (5 зона), Республика Бурятия (6 зона), Республика Бурятия (7 зона), Республика Бурятия (8 зона), Ямало-Ненецкий автономный округ (1 зона севернее Полярного круга), Ямало-Ненецкий автономный округ (2 зона южнее Полярного круга), Ямало-Ненецкий автономный округ (3 зона южнее Полярного круга), Ямало-Ненецкий автономный округ (4 зона севернее Полярного круга), Ямало-Ненецкий автономный округ (5 зона южнее Полярного круга), Иркутская область (1 зона), Иркутская область (2 зона), Иркутская область (3 зона), Иркутская область (4 зона), Иркутская область (5 зона), Иркутская область (6 зона), Республика Карелия (1 зона), Республика Карелия (2 зона), Магаданская область (1 зона), Магаданская область (2 зона), Красноярский край (1 зона), Красноярский край (2 зона), Красноярский край (3 зона), Красноярский край (4 зона), Красноярский край (5 зона), Красноярский край (6 зона), Красноярский край (7 зона), Красноярский край (8 зона), Красноярский край (9 зона), Красноярский край (10 зона), Красноярский край (11 зона), Красноярский край (12 зона), Красноярский край (13 зона), Новосибирская область (1 зона), Новосибирская область (2 зона), Новосибирская область (3 зона), Новосибирская область (4 зона), Чукотский автономный округ (1 зона), Чукотский автономный округ (2 зона), Сахалинская область (2 зона), Сахалинская область (3 зона), Сахалинская область (4 зона), Сахалинская область (5 зона), Сахалинская область (1 зона), Забайкальский край (1 зона), Забайкальский край (2 зона), Амурская область (1 зона), Амурская область (2 зона) | 29.10.41.123.91.14.03-002 | Автомобили-самосвалы, грузоподъемность до 10 т | маш.-ч
Республика Саха (Якутия) (3 зона), Республика Саха (Якутия) (7 зона), Республика Саха (Якутия) (8 зона), Хабаровский край (зона 1) Хабаровск, Ханты-Мансийский автономный округ - Югра (зона 2) г. Сургут, Ханты-Мансийский автономный округ - Югра (зона 4) г. Урай, Красноярский край (7.4 зона Транснефть (Туруханск)), Республика Саха (Якутия) (1 зона), Республика Саха (Якутия) (4 зона), Республика Саха (Якутия) (6 зона), Республика Саха (Якутия) (10 зона), Республика Саха (Якутия) (11 зона), Московская область, Сахалинская область, Свердловская область, Смоленская область, Тамбовская область, Ямало-Ненецкий автономный округ, Чукотский автономный округ, Ненецкий автономный округ, Магаданская область, Забайкальский край, Челябинская область, Ульяновская область, Тюменская область, Тульская область, Томская область, Тверская область, Ярославская область, Липецкая область, Курская область, Приморский край, Красноярский край, Краснодарский край, Алтайский край, Чеченская Республика, Удмуртская Республика, Ставропольский край, Амурская область, Архангельская область, Курганская область, Костромская область, Кировская область, Кемеровская область, Камчатский край, Калужская область, Калининградская область, Ленинградская область, Иркутская область, Воронежская область, Вологодская область, Волгоградская область, Саратовская область, Самарская область, Рязанская область, Ростовская область, Псковская область, Пермский край, Пензенская область, Орловская область, Оренбургская область, Омская область, Марий Эл Республика, Красноярский край (10 зона Транснефть (Богучаны)), Хабаровский край (зона 2) Комсомольск-на -Амуре, Новосибирская область, Новгородская область, Нижегородская область, Мурманская область, Владимирская область, Брянская область, Белгородская область, Астраханская область, Ивановская область, Карачаево-Черкесская Республика, Кабардино-Балкарская Республика, Москва город, Чувашская Республика - Чувашия, Республика Бурятия, Алтай Республика, Дагестан Республика, Ингушетия Республика, Калмыкия Республика, Карелия Республика, Республика Коми, Мордовия Республика, Северная Осетия - Алания Республика, Татарстан Республика, Тыва Республика, Хакасия Республика, Еврейская автономная область, Санкт-Петербург город, Крым Республика, Севастополь город, Башкортостан Республика, Адыгея Республика, Республика Коми (1 зона), Республика Коми (2 зона), Республика Коми (3 зона), Республика Коми (4 зона), Республика Коми (5 зона), Архангельская область базовый район, Архангельская область (районы Крайнего Севера), Архангельская область (районы островов Северного Ледовитого океана и его морей), Вся Россия, Республика Саха (Якутия) (2 зона), Республика Саха (Якутия) (5 зона), Республика Саха (Якутия) (9 зона), Республика Саха (Якутия) (12 зона), Красноярский край (3 зона Транснефть (Канск)), Хабаровский край (зона 3) Охотск, Ханты-Мансийский автономный округ - Югра (зона 1) г. Нижневартовск, Ханты-Мансийский автономный округ - Югра (зона 3) г. Ханты-Мансийск, Ханты-Мансийский автономный округ - Югра (зона 5) г. Белоярский, Республика Саха (Якутия), Хабаровский край, Ханты-Мансийский автономный округ - Югра, Республика Бурятия (1 зона), Республика Бурятия (2 зона), Республика Бурятия (3 зона), Республика Бурятия (4 зона), Республика Бурятия (5 зона), Республика Бурятия (6 зона), Республика Бурятия (7 зона), Республика Бурятия (8 зона), Ямало-Ненецкий автономный округ (1 зона севернее Полярного круга), Ямало-Ненецкий автономный округ (2 зона южнее Полярного круга), Ямало-Ненецкий автономный округ (3 зона южнее Полярного круга), Ямало-Ненецкий автономный округ (4 зона севернее Полярного круга), Ямало-Ненецкий автономный округ (5 зона южнее Полярного круга), Иркутская область (1 зона), Иркутская область (2 зона), Иркутская область (3 зона), Иркутская область (4 зона), Иркутская область (5 зона), Иркутская область (6 зона), Республика Карелия (1 зона), Республика Карелия (2 зона), Магаданская область (1 зона), Магаданская область (2 зона), Красноярский край (1 зона), Красноярский край (2 зона), Красноярский край (3 зона), Красноярский край (4 зона), Красноярский край (5 зона), Красноярский край (6 зона), Красноярский край (7 зона), Красноярский край (8 зона), Красноярский край (9 зона), Красноярский край (10 зона), Красноярский край (11 зона), Красноярский край (12 зона), Красноярский край (13 зона), Новосибирская область (1 зона), Новосибирская область (2 зона), Новосибирская область (3 зона), Новосибирская область (4 зона), Чукотский автономный округ (1 зона), Чукотский автономный округ (2 зона), Сахалинская область (2 зона), Сахалинская область (3 зона), Сахалинская область (4 зона), Сахалинская область (5 зона), Сахалинская область (1 зона), Забайкальский край (1 зона), Забайкальский край (2 зона), Амурская область (1 зона), Амурская область (2 зона) | 28.92.50.000.91.15.02-024 | Тракторы на гусеничном ходу, мощность 79 кВт (108 л.с.) | маш.-ч
Республика Саха (Якутия) (3 зона), Республика Саха (Якутия) (7 зона), Республика Саха (Якутия) (8 зона), Хабаровский край (зона 1) Хабаровск, Ханты-Мансийский автономный округ - Югра (зона 2) г. Сургут, Ханты-Мансийский автономный округ - Югра (зона 4) г. Урай, Красноярский край (7.4 зона Транснефть (Туруханск)), Республика Саха (Якутия) (1 зона), Республика Саха (Якутия) (4 зона), Республика Саха (Якутия) (6 зона), Республика Саха (Якутия) (10 зона), Республика Саха (Якутия) (11 зона), Московская область, Сахалинская область, Свердловская область, Смоленская область, Тамбовская область, Ямало-Ненецкий автономный округ, Чукотский автономный округ, Ненецкий автономный округ, Магаданская область, Забайкальский край, Челябинская область, Ульяновская область, Тюменская область, Тульская область, Томская область, Тверская область, Ярославская область, Липецкая область, Курская область, Приморский край, Красноярский край, Краснодарский край, Алтайский край, Чеченская Республика, Удмуртская Республика, Ставропольский край, Амурская область, Архангельская область, Курганская область, Костромская область, Кировская область, Кемеровская область, Камчатский край, Калужская область, Калининградская область, Ленинградская область, Иркутская область, Воронежская область, Вологодская область, Волгоградская область, Саратовская область, Самарская область, Рязанская область, Ростовская область, Псковская область, Пермский край, Пензенская область, Орловская область, Оренбургская область, Омская область, Марий Эл Республика, Красноярский край (10 зона Транснефть (Богучаны)), Хабаровский край (зона 2) Комсомольск-на -Амуре, Новосибирская область, Новгородская область, Нижегородская область, Мурманская область, Владимирская область, Брянская область, Белгородская область, Астраханская область, Ивановская область, Карачаево-Черкесская Республика, Кабардино-Балкарская Республика, Москва город, Чувашская Республика - Чувашия, Республика Бурятия, Алтай Республика, Дагестан Республика, Ингушетия Республика, Калмыкия Республика, Карелия Республика, Республика Коми, Мордовия Республика, Северная Осетия - Алания Республика, Татарстан Республика, Тыва Республика, Хакасия Республика, Еврейская автономная область, Санкт-Петербург город, Крым Республика, Севастополь город, Башкортостан Республика, Адыгея Республика, Республика Коми (1 зона), Республика Коми (2 зона), Республика Коми (3 зона), Республика Коми (4 зона), Республика Коми (5 зона), Архангельская область базовый район, Архангельская область (районы Крайнего Севера), Архангельская область (районы островов Северного Ледовитого океана и его морей), Вся Россия, Республика Саха (Якутия) (2 зона), Республика Саха (Якутия) (5 зона), Республика Саха (Якутия) (9 зона), Республика Саха (Якутия) (12 зона), Красноярский край (3 зона Транснефть (Канск)), Хабаровский край (зона 3) Охотск, Ханты-Мансийский автономный округ - Югра (зона 1) г. Нижневартовск, Ханты-Мансийский автономный округ - Югра (зона 3) г. Ханты-Мансийск, Ханты-Мансийский автономный округ - Югра (зона 5) г. Белоярский, Республика Саха (Якутия), Хабаровский край, Ханты-Мансийский автономный округ - Югра, Республика Бурятия (1 зона), Республика Бурятия (2 зона), Республика Бурятия (3 зона), Республика Бурятия (4 зона), Республика Бурятия (5 зона), Республика Бурятия (6 зона), Республика Бурятия (7 зона), Республика Бурятия (8 зона), Ямало-Ненецкий автономный округ (1 зона севернее Полярного круга), Ямало-Ненецкий автономный округ (2 зона южнее Полярного круга), Ямало-Ненецкий автономный округ (3 зона южнее Полярного круга), Ямало-Ненецкий автономный округ (4 зона севернее Полярного круга), Ямало-Ненецкий автономный округ (5 зона южнее Полярного круга), Иркутская область (1 зона), Иркутская область (2 зона), Иркутская область (3 зона), Иркутская область (4 зона), Иркутская область (5 зона), Иркутская область (6 зона), Республика Карелия (1 зона), Республика Карелия (2 зона), Магаданская область (1 зона), Магаданская область (2 зона), Красноярский край (1 зона), Красноярский край (2 зона), Красноярский край (3 зона), Красноярский край (4 зона), Красноярский край (5 зона), Красноярский край (6 зона), Красноярский край (7 зона), Красноярский край (8 зона), Красноярский край (9 зона), Красноярский край (10 зона), Красноярский край (11 зона), Красноярский край (12 зона), Красноярский край (13 зона), Новосибирская область (1 зона), Новосибирская область (2 зона), Новосибирская область (3 зона), Новосибирская область (4 зона), Чукотский автономный округ (1 зона), Чукотский автономный округ (2 зона), Сахалинская область (2 зона), Сахалинская область (3 зона), Сахалинская область (4 зона), Сахалинская область (5 зона), Сахалинская область (1 зона), Забайкальский край (1 зона), Забайкальский край (2 зона), Амурская область (1 зона), Амурская область (2 зона) | 28.13.24.000.91.18.01-007 | Компрессоры винтовые передвижные с двигателем внутреннего сгорания, давление до 0,7 МПа (7 атм), производительность до 5,4 м3/мин | маш.-ч
Республика Саха (Якутия) (3 зона), Республика Саха (Якутия) (7 зона), Республика Саха (Якутия) (8 зона), Хабаровский край (зона 1) Хабаровск, Ханты-Мансийский автономный округ - Югра (зона 2) г. Сургут, Ханты-Мансийский автономный округ - Югра (зона 4) г. Урай, Красноярский край (7.4 зона Транснефть (Туруханск)), Республика Саха (Якутия) (1 зона), Республика Саха (Якутия) (4 зона), Республика Саха (Якутия) (6 зона), Республика Саха (Якутия) (10 зона), Республика Саха (Якутия) (11 зона), Московская область, Сахалинская область, Свердловская область, Смоленская область, Тамбовская область, Ямало-Ненецкий автономный округ, Чукотский автономный округ, Ненецкий автономный округ, Магаданская область, Забайкальский край, Челябинская область, Ульяновская область, Тюменская область, Тульская область, Томская область, Тверская область, Ярославская область, Липецкая область, Курская область, Приморский край, Красноярский край, Краснодарский край, Алтайский край, Чеченская Республика, Удмуртская Республика, Ставропольский край, Амурская область, Архангельская область, Курганская область, Костромская область, Кировская область, Кемеровская область, Камчатский край, Калужская область, Калининградская область, Ленинградская область, Иркутская область, Воронежская область, Вологодская область, Волгоградская область, Саратовская область, Самарская область, Рязанская область, Ростовская область, Псковская область, Пермский край, Пензенская область, Орловская область, Оренбургская область, Омская область, Марий Эл Республика, Красноярский край (10 зона Транснефть (Богучаны)), Хабаровский край (зона 2) Комсомольск-на -Амуре, Новосибирская область, Новгородская область, Нижегородская область, Мурманская область, Владимирская область, Брянская область, Белгородская область, Астраханская область, Ивановская область, Карачаево-Черкесская Республика, Кабардино-Балкарская Республика, Москва город, Чувашская Республика - Чувашия, Республика Бурятия, Алтай Республика, Дагестан Республика, Ингушетия Республика, Калмыкия Республика, Карелия Республика, Республика Коми, Мордовия Республика, Северная Осетия - Алания Республика, Татарстан Республика, Тыва Республика, Хакасия Республика, Еврейская автономная область, Санкт-Петербург город, Крым Республика, Севастополь город, Башкортостан Республика, Адыгея Республика, Республика Коми (1 зона), Республика Коми (2 зона), Республика Коми (3 зона), Республика Коми (4 зона), Республика Коми (5 зона), Архангельская область базовый район, Архангельская область (районы Крайнего Севера), Архангельская область (районы островов Северного Ледовитого океана и его морей), Вся Россия, Республика Саха (Якутия) (2 зона), Республика Саха (Якутия) (5 зона), Республика Саха (Якутия) (9 зона), Республика Саха (Якутия) (12 зона), Красноярский край (3 зона Транснефть (Канск)), Хабаровский край (зона 3) Охотск, Ханты-Мансийский автономный округ - Югра (зона 1) г. Нижневартовск, Ханты-Мансийский автономный округ - Югра (зона 3) г. Ханты-Мансийск, Ханты-Мансийский автономный округ - Югра (зона 5) г. Белоярский, Республика Саха (Якутия), Хабаровский край, Ханты-Мансийский автономный округ - Югра, Республика Бурятия (1 зона), Республика Бурятия (2 зона), Республика Бурятия (3 зона), Республика Бурятия (4 зона), Республика Бурятия (5 зона), Республика Бурятия (6 зона), Республика Бурятия (7 зона), Республика Бурятия (8 зона), Ямало-Ненецкий автономный округ (1 зона севернее Полярного круга), Ямало-Ненецкий автономный округ (2 зона южнее Полярного круга), Ямало-Ненецкий автономный округ (3 зона южнее Полярного круга), Ямало-Ненецкий автономный округ (4 зона севернее Полярного круга), Ямало-Ненецкий автономный округ (5 зона южнее Полярного круга), Иркутская область (1 зона), Иркутская область (2 зона), Иркутская область (3 зона), Иркутская область (4 зона), Иркутская область (5 зона), Иркутская область (6 зона), Республика Карелия (1 зона), Республика Карелия (2 зона), Магаданская область (1 зона), Магаданская область (2 зона), Красноярский край (1 зона), Красноярский край (2 зона), Красноярский край (3 зона), Красноярский край (4 зона), Красноярский край (5 зона), Красноярский край (6 зона), Красноярский край (7 зона), Красноярский край (8 зона), Красноярский край (9 зона), Красноярский край (10 зона), Красноярский край (11 зона), Красноярский край (12 зона), Красноярский край (13 зона), Новосибирская область (1 зона), Новосибирская область (2 зона), Новосибирская область (3 зона), Новосибирская область (4 зона), Чукотский автономный округ (1 зона), Чукотский автономный округ (2 зона), Сахалинская область (2 зона), Сахалинская область (3 зона), Сахалинская область (4 зона), Сахалинская область (5 зона), Сахалинская область (1 зона), Забайкальский край (1 зона), Забайкальский край (2 зона), Амурская область (1 зона), Амурская область (2 зона), Саров город | 28.92.21.110.91.01.01-039 | Бульдозеры, мощность 132 кВт (180 л.с.) | маш.-ч
Республика Саха (Якутия) (3 зона), Республика Саха (Якутия) (7 зона), Республика Саха (Якутия) (8 зона), Хабаровский край (зона 1) Хабаровск, Ханты-Мансийский автономный округ - Югра (зона 2) г. Сургут, Ханты-Мансийский автономный округ - Югра (зона 4) г. Урай, Красноярский край (7.4 зона Транснефть (Туруханск)), Республика Саха (Якутия) (1 зона), Республика Саха (Якутия) (4 зона), Республика Саха (Якутия) (6 зона), Республика Саха (Якутия) (10 зона), Республика Саха (Якутия) (11 зона), Московская область, Сахалинская область, Свердловская область, Смоленская область, Тамбовская область, Ямало-Ненецкий автономный округ, Чукотский автономный округ, Ненецкий автономный округ, Магаданская область, Забайкальский край, Челябинская область, Ульяновская область, Тюменская область, Тульская область, Томская область, Тверская область, Ярославская область, Липецкая область, Курская область, Приморский край, Красноярский край, Краснодарский край, Алтайский край, Чеченская Республика, Удмуртская Республика, Ставропольский край, Амурская область, Архангельская область, Курганская область, Костромская область, Кировская область, Кемеровская область, Камчатский край, Калужская область, Калининградская область, Ленинградская область, Иркутская область, Воронежская область, Вологодская область, Волгоградская область, Саратовская область, Самарская область, Рязанская область, Ростовская область, Псковская область, Пермский край, Пензенская область, Орловская область, Оренбургская область, Омская область, Марий Эл Республика, Красноярский край (10 зона Транснефть (Богучаны)), Хабаровский край (зона 2) Комсомольск-на -Амуре, Новосибирская область, Новгородская область, Нижегородская область, Мурманская область, Владимирская область, Брянская область, Белгородская область, Астраханская область, Ивановская область, Карачаево-Черкесская Республика, Кабардино-Балкарская Республика, Москва город, Чувашская Республика - Чувашия, Республика Бурятия, Алтай Республика, Дагестан Республика, Ингушетия Республика, Калмыкия Республика, Карелия Республика, Республика Коми, Мордовия Республика, Северная Осетия - Алания Республика, Татарстан Республика, Тыва Республика, Хакасия Республика, Еврейская автономная область, Санкт-Петербург город, Крым Республика, Севастополь город, Башкортостан Республика, Адыгея Республика, Республика Коми (1 зона), Республика Коми (2 зона), Республика Коми (3 зона), Республика Коми (4 зона), Республика Коми (5 зона), Архангельская область базовый район, Архангельская область (районы Крайнего Севера), Архангельская область (районы островов Северного Ледовитого океана и его морей), Вся Россия, Республика Саха (Якутия) (2 зона), Республика Саха (Якутия) (5 зона), Республика Саха (Якутия) (9 зона), Республика Саха (Якутия) (12 зона), Красноярский край (3 зона Транснефть (Канск)), Хабаровский край (зона 3) Охотск, Ханты-Мансийский автономный округ - Югра (зона 1) г. Нижневартовск, Ханты-Мансийский автономный округ - Югра (зона 3) г. Ханты-Мансийск, Ханты-Мансийский автономный округ - Югра (зона 5) г. Белоярский, Республика Саха (Якутия), Хабаровский край, Ханты-Мансийский автономный округ - Югра, Республика Бурятия (1 зона), Республика Бурятия (2 зона), Республика Бурятия (3 зона), Республика Бурятия (4 зона), Республика Бурятия (5 зона), Республика Бурятия (6 зона), Республика Бурятия (7 зона), Республика Бурятия (8 зона), Ямало-Ненецкий автономный округ (1 зона севернее Полярного круга), Ямало-Ненецкий автономный округ (2 зона южнее Полярного круга), Ямало-Ненецкий автономный округ (3 зона южнее Полярного круга), Ямало-Ненецкий автономный округ (4 зона севернее Полярного круга), Ямало-Ненецкий автономный округ (5 зона южнее Полярного круга), Иркутская область (1 зона), Иркутская область (2 зона), Иркутская область (3 зона), Иркутская область (4 зона), Иркутская область (5 зона), Иркутская область (6 зона), Республика Карелия (1 зона), Республика Карелия (2 зона), Магаданская область (1 зона), Магаданская область (2 зона), Красноярский край (1 зона), Красноярский край (2 зона), Красноярский край (3 зона), Красноярский край (4 зона), Красноярский край (5 зона), Красноярский край (6 зона), Красноярский край (7 зона), Красноярский край (8 зона), Красноярский край (9 зона), Красноярский край (10 зона), Красноярский край (11 зона), Красноярский край (12 зона), Красноярский край (13 зона), Новосибирская область (1 зона), Новосибирская область (2 зона), Новосибирская область (3 зона), Новосибирская область (4 зона), Чукотский автономный округ (1 зона), Чукотский автономный округ (2 зона), Сахалинская область (2 зона), Сахалинская область (3 зона), Сахалинская область (4 зона), Сахалинская область (5 зона), Сахалинская область (1 зона), Забайкальский край (1 зона), Забайкальский край (2 зона), Амурская область (1 зона), Амурская область (2 зона), Саров город | 28.92.22.110.91.01.02-004 | Автогрейдеры среднего типа, мощность 99 кВт (135 л.с.) | маш.-ч
Республика Саха (Якутия) (3 зона), Республика Саха (Якутия) (7 зона), Республика Саха (Якутия) (8 зона), Хабаровский край (зона 1) Хабаровск, Ханты-Мансийский автономный округ - Югра (зона 2) г. Сургут, Ханты-Мансийский автономный округ - Югра (зона 4) г. Урай, Красноярский край (7.4 зона Транснефть (Туруханск)), Республика Саха (Якутия) (1 зона), Республика Саха (Якутия) (4 зона), Республика Саха (Якутия) (6 зона), Республика Саха (Якутия) (10 зона), Республика Саха (Якутия) (11 зона), Московская область, Сахалинская область, Свердловская область, Смоленская область, Тамбовская область, Ямало-Ненецкий автономный округ, Чукотский автономный округ, Ненецкий автономный округ, Магаданская область, Забайкальский край, Челябинская область, Ульяновская область, Тюменская область, Тульская область, Томская область, Тверская область, Ярославская область, Липецкая область, Курская область, Приморский край, Красноярский край, Краснодарский край, Алтайский край, Чеченская Республика, Удмуртская Республика, Ставропольский край, Амурская область, Архангельская область, Курганская область, Костромская область, Кировская область, Кемеровская область, Камчатский край, Калужская область, Калининградская область, Ленинградская область, Иркутская область, Воронежская область, Вологодская область, Волгоградская область, Саратовская область, Самарская область, Рязанская область, Ростовская область, Псковская область, Пермский край, Пензенская область, Орловская область, Оренбургская область, Омская область, Марий Эл Республика, Красноярский край (10 зона Транснефть (Богучаны)), Хабаровский край (зона 2) Комсомольск-на -Амуре, Новосибирская область, Новгородская область, Нижегородская область, Мурманская область, Владимирская область, Брянская область, Белгородская область, Астраханская область, Ивановская область, Карачаево-Черкесская Республика, Кабардино-Балкарская Республика, Москва город, Чувашская Республика - Чувашия, Республика Бурятия, Алтай Республика, Дагестан Республика, Ингушетия Республика, Калмыкия Республика, Карелия Республика, Республика Коми, Мордовия Республика, Северная Осетия - Алания Республика, Татарстан Республика, Тыва Республика, Хакасия Республика, Еврейская автономная область, Санкт-Петербург город, Крым Республика, Севастополь город, Башкортостан Республика, Адыгея Республика, Республика Коми (1 зона), Республика Коми (2 зона), Республика Коми (3 зона), Республика Коми (4 зона), Республика Коми (5 зона), Архангельская область базовый район, Архангельская область (районы Крайнего Севера), Архангельская область (районы островов Северного Ледовитого океана и его морей), Вся Россия, Республика Саха (Якутия) (2 зона), Республика Саха (Якутия) (5 зона), Республика Саха (Якутия) (9 зона), Республика Саха (Якутия) (12 зона), Красноярский край (3 зона Транснефть (Канск)), Хабаровский край (зона 3) Охотск, Ханты-Мансийский автономный округ - Югра (зона 1) г. Нижневартовск, Ханты-Мансийский автономный округ - Югра (зона 3) г. Ханты-Мансийск, Ханты-Мансийский автономный округ - Югра (зона 5) г. Белоярский, Республика Саха (Якутия), Хабаровский край, Ханты-Мансийский автономный округ - Югра, Республика Бурятия (1 зона), Республика Бурятия (2 зона), Республика Бурятия (3 зона), Республика Бурятия (4 зона), Республика Бурятия (5 зона), Республика Бурятия (6 зона), Республика Бурятия (7 зона), Республика Бурятия (8 зона), Ямало-Ненецкий автономный округ (1 зона севернее Полярного круга), Ямало-Ненецкий автономный округ (2 зона южнее Полярного круга), Ямало-Ненецкий автономный округ (3 зона южнее Полярного круга), Ямало-Ненецкий автономный округ (4 зона севернее Полярного круга), Ямало-Ненецкий автономный округ (5 зона южнее Полярного круга), Иркутская область (1 зона), Иркутская область (2 зона), Иркутская область (3 зона), Иркутская область (4 зона), Иркутская область (5 зона), Иркутская область (6 зона), Республика Карелия (1 зона), Республика Карелия (2 зона), Магаданская область (1 зона), Магаданская область (2 зона), Красноярский край (1 зона), Красноярский край (2 зона), Красноярский край (3 зона), Красноярский край (4 зона), Красноярский край (5 зона), Красноярский край (6 зона), Красноярский край (7 зона), Красноярский край (8 зона), Красноярский край (9 зона), Красноярский край (10 зона), Красноярский край (11 зона), Красноярский край (12 зона), Красноярский край (13 зона), Новосибирская область (1 зона), Новосибирская область (2 зона), Новосибирская область (3 зона), Новосибирская область (4 зона), Чукотский автономный округ (1 зона), Чукотский автономный округ (2 зона), Сахалинская область (2 зона), Сахалинская область (3 зона), Сахалинская область (4 зона), Сахалинская область (5 зона), Сахалинская область (1 зона), Забайкальский край (1 зона), Забайкальский край (2 зона), Амурская область (1 зона), Амурская область (2 зона), Саров город | 28.92.23.000.91.01.03-012 | Скреперы самоходные, геометрическая емкость ковша 15,0 м3 | маш.-ч
Республика Саха (Якутия) (3 зона), Республика Саха (Якутия) (7 зона), Республика Саха (Якутия) (8 зона), Хабаровский край (зона 1) Хабаровск, Ханты-Мансийский автономный округ - Югра (зона 2) г. Сургут, Ханты-Мансийский автономный округ - Югра (зона 4) г. Урай, Красноярский край (7.4 зона Транснефть (Туруханск)), Республика Саха (Якутия) (1 зона), Республика Саха (Якутия) (4 зона), Республика Саха (Якутия) (6 зона), Республика Саха (Якутия) (10 зона), Республика Саха (Якутия) (11 зона), Московская область, Сахалинская область, Свердловская область, Смоленская область, Тамбовская область, Ямало-Ненецкий автономный округ, Чукотский автономный округ, Ненецкий автономный округ, Магаданская область, Забайкальский край, Челябинская область, Ульяновская область, Тюменская область, Тульская область, Томская область, Тверская область, Ярославская область, Липецкая область, Курская область, Приморский край, Красноярский край, Краснодарский край, Алтайский край, Чеченская Республика, Удмуртская Республика, Ставропольский край, Амурская область, Архангельская область, Курганская область, Костромская область, Кировская область, Кемеровская область, Камчатский край, Калужская область, Калининградская область, Ленинградская область, Иркутская область, Воронежская область, Вологодская область, Волгоградская область, Саратовская область, Самарская область, Рязанская область, Ростовская область, Псковская область, Пермский край, Пензенская область, Орловская область, Оренбургская область, Омская область, Марий Эл Республика, Красноярский край (10 зона Транснефть (Богучаны)), Хабаровский край (зона 2) Комсомольск-на -Амуре, Новосибирская область, Новгородская область, Нижегородская область, Мурманская область, Владимирская область, Брянская область, Белгородская область, Астраханская область, Ивановская область, Карачаево-Черкесская Республика, Кабардино-Балкарская Республика, Москва город, Чувашская Республика - Чувашия, Республика Бурятия, Алтай Республика, Дагестан Республика, Ингушетия Республика, Калмыкия Республика, Карелия Республика, Республика Коми, Мордовия Республика, Северная Осетия - Алания Республика, Татарстан Республика, Тыва Республика, Хакасия Республика, Еврейская автономная область, Санкт-Петербург город, Крым Республика, Севастополь город, Башкортостан Республика, Адыгея Республика, Республика Коми (1 зона), Республика Коми (2 зона), Республика Коми (3 зона), Республика Коми (4 зона), Республика Коми (5 зона), Архангельская область базовый район, Архангельская область (районы Крайнего Севера), Архангельская область (районы островов Северного Ледовитого океана и его морей), Вся Россия, Республика Саха (Якутия) (2 зона), Республика Саха (Якутия) (5 зона), Республика Саха (Якутия) (9 зона), Республика Саха (Якутия) (12 зона), Красноярский край (3 зона Транснефть (Канск)), Хабаровский край (зона 3) Охотск, Ханты-Мансийский автономный округ - Югра (зона 1) г. Нижневартовск, Ханты-Мансийский автономный округ - Югра (зона 3) г. Ханты-Мансийск, Ханты-Мансийский автономный округ - Югра (зона 5) г. Белоярский, Республика Саха (Якутия), Хабаровский край, Ханты-Мансийский автономный округ - Югра, Республика Бурятия (1 зона), Республика Бурятия (2 зона), Республика Бурятия (3 зона), Республика Бурятия (4 зона), Республика Бурятия (5 зона), Республика Бурятия (6 зона), Республика Бурятия (7 зона), Республика Бурятия (8 зона), Ямало-Ненецкий автономный округ (1 зона севернее Полярного круга), Ямало-Ненецкий автономный округ (2 зона южнее Полярного круга), Ямало-Ненецкий автономный округ (3 зона южнее Полярного круга), Ямало-Ненецкий автономный округ (4 зона севернее Полярного круга), Ямало-Ненецкий автономный округ (5 зона южнее Полярного круга), Иркутская область (1 зона), Иркутская область (2 зона), Иркутская область (3 зона), Иркутская область (4 зона), Иркутская область (5 зона), Иркутская область (6 зона), Республика Карелия (1 зона), Республика Карелия (2 зона), Магаданская область (1 зона), Магаданская область (2 зона), Красноярский край (1 зона), Красноярский край (2 зона), Красноярский край (3 зона), Красноярский край (4 зона), Красноярский край (5 зона), Красноярский край (6 зона), Красноярский край (7 зона), Красноярский край (8 зона), Красноярский край (9 зона), Красноярский край (10 зона), Красноярский край (11 зона), Красноярский край (12 зона), Красноярский край (13 зона), Новосибирская область (1 зона), Новосибирская область (2 зона), Новосибирская область (3 зона), Новосибирская область (4 зона), Чукотский автономный округ (1 зона), Чукотский автономный округ (2 зона), Сахалинская область (2 зона), Сахалинская область (3 зона), Сахалинская область (4 зона), Сахалинская область (5 зона), Сахалинская область (1 зона), Забайкальский край (1 зона), Забайкальский край (2 зона), Амурская область (1 зона), Амурская область (2 зона), Саров город | 28.92.27.111.91.01.04-003 | Установки однобаровые на тракторе, мощность 79 кВт (108 л.с.), ширина щели 14 см | маш.-ч
Республика Саха (Якутия) (3 зона), Республика Саха (Якутия) (7 зона), Республика Саха (Якутия) (8 зона), Хабаровский край (зона 1) Хабаровск, Ханты-Мансийский автономный округ - Югра (зона 2) г. Сургут, Ханты-Мансийский автономный округ - Югра (зона 4) г. Урай, Красноярский край (7.4 зона Транснефть (Туруханск)), Республика Саха (Якутия) (1 зона), Республика Саха (Якутия) (4 зона), Республика Саха (Якутия) (6 зона), Республика Саха (Якутия) (10 зона), Республика Саха (Якутия) (11 зона), Московская область, Сахалинская область, Свердловская область, Смоленская область, Тамбовская область, Ямало-Ненецкий автономный округ, Чукотский автономный округ, Ненецкий автономный округ, Магаданская область, Забайкальский край, Челябинская область, Ульяновская область, Тюменская область, Тульская область, Томская область, Тверская область, Ярославская область, Липецкая область, Курская область, Приморский край, Красноярский край, Краснодарский край, Алтайский край, Чеченская Республика, Удмуртская Республика, Ставропольский край, Амурская область, Архангельская область, Курганская область, Костромская область, Кировская область, Кемеровская область, Камчатский край, Калужская область, Калининградская область, Ленинградская область, Иркутская область, Воронежская область, Вологодская область, Волгоградская область, Саратовская область, Самарская область, Рязанская область, Ростовская область, Псковская область, Пермский край, Пензенская область, Орловская область, Оренбургская область, Омская область, Марий Эл Республика, Красноярский край (10 зона Транснефть (Богучаны)), Хабаровский край (зона 2) Комсомольск-на -Амуре, Новосибирская область, Новгородская область, Нижегородская область, Мурманская область, Владимирская область, Брянская область, Белгородская область, Астраханская область, Ивановская область, Карачаево-Черкесская Республика, Кабардино-Балкарская Республика, Москва город, Чувашская Республика - Чувашия, Республика Бурятия, Алтай Республика, Дагестан Республика, Ингушетия Республика, Калмыкия Республика, Карелия Республика, Республика Коми, Мордовия Республика, Северная Осетия - Алания Республика, Татарстан Республика, Тыва Республика, Хакасия Республика, Еврейская автономная область, Санкт-Петербург город, Крым Республика, Севастополь город, Башкортостан Республика, Адыгея Республика, Республика Коми (1 зона), Республика Коми (2 зона), Республика Коми (3 зона), Республика Коми (4 зона), Республика Коми (5 зона), Архангельская область базовый район, Архангельская область (районы Крайнего Севера), Архангельская область (районы островов Северного Ледовитого океана и его морей), Вся Россия, Республика Саха (Якутия) (2 зона), Республика Саха (Якутия) (5 зона), Республика Саха (Якутия) (9 зона), Республика Саха (Якутия) (12 зона), Красноярский край (3 зона Транснефть (Канск)), Хабаровский край (зона 3) Охотск, Ханты-Мансийский автономный округ - Югра (зона 1) г. Нижневартовск, Ханты-Мансийский автономный округ - Югра (зона 3) г. Ханты-Мансийск, Ханты-Мансийский автономный округ - Югра (зона 5) г. Белоярский, Республика Саха (Якутия), Хабаровский край, Ханты-Мансийский автономный округ - Югра, Республика Бурятия (1 зона), Республика Бурятия (2 зона), Республика Бурятия (3 зона), Республика Бурятия (4 зона), Республика Бурятия (5 зона), Республика Бурятия (6 зона), Республика Бурятия (7 зона), Республика Бурятия (8 зона), Ямало-Ненецкий автономный округ (1 зона севернее Полярного круга), Ямало-Ненецкий автономный округ (2 зона южнее Полярного круга), Ямало-Ненецкий автономный округ (3 зона южнее Полярного круга), Ямало-Ненецкий автономный округ (4 зона севернее Полярного круга), Ямало-Ненецкий автономный округ (5 зона южнее Полярного круга), Иркутская область (1 зона), Иркутская область (2 зона), Иркутская область (3 зона), Иркутская область (4 зона), Иркутская область (5 зона), Иркутская область (6 зона), Республика Карелия (1 зона), Республика Карелия (2 зона), Магаданская область (1 зона), Магаданская область (2 зона), Красноярский край (1 зона), Красноярский край (2 зона), Красноярский край (3 зона), Красноярский край (4 зона), Красноярский край (5 зона), Красноярский край (6 зона), Красноярский край (7 зона), Красноярский край (8 зона), Красноярский край (9 зона), Красноярский край (10 зона), Красноярский край (11 зона), Красноярский край (12 зона), Красноярский край (13 зона), Новосибирская область (1 зона), Новосибирская область (2 зона), Новосибирская область (3 зона), Новосибирская область (4 зона), Чукотский автономный округ (1 зона), Чукотский автономный округ (2 зона), Сахалинская область (2 зона), Сахалинская область (3 зона), Сахалинская область (4 зона), Сахалинская область (5 зона), Сахалинская область (1 зона), Забайкальский край (1 зона), Забайкальский край (2 зона), Амурская область (1 зона), Амурская область (2 зона), Саров город | 28.92.26.110.91.01.05-086 | Экскаваторы одноковшовые дизельные на гусеничном ходу, объем ковша 0,65 м3 | маш.-ч
Республика Саха (Якутия) (3 зона), Республика Саха (Якутия) (7 зона), Республика Саха (Якутия) (8 зона), Хабаровский край (зона 1) Хабаровск, Ханты-Мансийский автономный округ - Югра (зона 2) г. Сургут, Ханты-Мансийский автономный округ - Югра (зона 4) г. Урай, Красноярский край (7.4 зона Транснефть (Туруханск)), Республика Саха (Якутия) (1 зона), Республика Саха (Якутия) (4 зона), Республика Саха (Якутия) (6 зона), Республика Саха (Якутия) (10 зона), Республика Саха (Якутия) (11 зона), Московская область, Сахалинская область, Свердловская область, Смоленская область, Тамбовская область, Ямало-Ненецкий автономный округ, Чукотский автономный округ, Ненецкий автономный округ, Магаданская область, Забайкальский край, Челябинская область, Ульяновская область, Тюменская область, Тульская область, Томская область, Тверская область, Ярославская область, Липецкая область, Курская область, Приморский край, Красноярский край, Краснодарский край, Алтайский край, Чеченская Республика, Удмуртская Республика, Ставропольский край, Амурская область, Архангельская область, Курганская область, Костромская область, Кировская область, Кемеровская область, Камчатский край, Калужская область, Калининградская область, Ленинградская область, Иркутская область, Воронежская область, Вологодская область, Волгоградская область, Саратовская область, Самарская область, Рязанская область, Ростовская область, Псковская область, Пермский край, Пензенская область, Орловская область, Оренбургская область, Омская область, Марий Эл Республика, Красноярский край (10 зона Транснефть (Богучаны)), Хабаровский край (зона 2) Комсомольск-на -Амуре, Новосибирская область, Новгородская область, Нижегородская область, Мурманская область, Владимирская область, Брянская область, Белгородская область, Астраханская область, Ивановская область, Карачаево-Черкесская Республика, Кабардино-Балкарская Республика, Москва город, Чувашская Республика - Чувашия, Республика Бурятия, Алтай Республика, Дагестан Республика, Ингушетия Республика, Калмыкия Республика, Карелия Республика, Республика Коми, Мордовия Республика, Северная Осетия - Алания Республика, Татарстан Республика, Тыва Республика, Хакасия Республика, Еврейская автономная область, Санкт-Петербург город, Крым Республика, Севастополь город, Башкортостан Республика, Адыгея Республика, Республика Коми (1 зона), Республика Коми (2 зона), Республика Коми (3 зона), Республика Коми (4 зона), Республика Коми (5 зона), Архангельская область базовый район, Архангельская область (районы Крайнего Севера), Архангельская область (районы островов Северного Ледовитого океана и его морей), Вся Россия, Республика Саха (Якутия) (2 зона), Республика Саха (Якутия) (5 зона), Республика Саха (Якутия) (9 зона), Республика Саха (Якутия) (12 зона), Красноярский край (3 зона Транснефть (Канск)), Хабаровский край (зона 3) Охотск, Ханты-Мансийский автономный округ - Югра (зона 1) г. Нижневартовск, Ханты-Мансийский автономный округ - Югра (зона 3) г. Ханты-Мансийск, Ханты-Мансийский автономный округ - Югра (зона 5) г. Белоярский, Республика Саха (Якутия), Хабаровский край, Ханты-Мансийский автономный округ - Югра, Республика Бурятия (1 зона), Республика Бурятия (2 зона), Республика Бурятия (3 зона), Республика Бурятия (4 зона), Республика Бурятия (5 зона), Республика Бурятия (6 зона), Республика Бурятия (7 зона), Республика Бурятия (8 зона), Ямало-Ненецкий автономный округ (1 зона севернее Полярного круга), Ямало-Ненецкий автономный округ (2 зона южнее Полярного круга), Ямало-Ненецкий автономный округ (3 зона южнее Полярного круга), Ямало-Ненецкий автономный округ (4 зона севернее Полярного круга), Ямало-Ненецкий автономный округ (5 зона южнее Полярного круга), Иркутская область (1 зона), Иркутская область (2 зона), Иркутская область (3 зона), Иркутская область (4 зона), Иркутская область (5 зона), Иркутская область (6 зона), Республика Карелия (1 зона), Республика Карелия (2 зона), Магаданская область (1 зона), Магаданская область (2 зона), Красноярский край (1 зона), Красноярский край (2 зона), Красноярский край (3 зона), Красноярский край (4 зона), Красноярский край (5 зона), Красноярский край (6 зона), Красноярский край (7 зона), Красноярский край (8 зона), Красноярский край (9 зона), Красноярский край (10 зона), Красноярский край (11 зона), Красноярский край (12 зона), Красноярский край (13 зона), Новосибирская область (1 зона), Новосибирская область (2 зона), Новосибирская область (3 зона), Новосибирская область (4 зона), Чукотский автономный округ (1 зона), Чукотский автономный округ (2 зона), Сахалинская область (2 зона), Сахалинская область (3 зона), Сахалинская область (4 зона), Сахалинская область (5 зона), Сахалинская область (1 зона), Забайкальский край (1 зона), Забайкальский край (2 зона), Амурская область (1 зона), Амурская область (2 зона), Саров город | 28.92.26.110.91.01.05-088 | Экскаваторы одноковшовые дизельные на гусеничном ходу, объем ковша 1,6 м3 | маш.-ч
Республика Саха (Якутия) (3 зона), Республика Саха (Якутия) (7 зона), Республика Саха (Якутия) (8 зона), Хабаровский край (зона 1) Хабаровск, Ханты-Мансийский автономный округ - Югра (зона 2) г. Сургут, Ханты-Мансийский автономный округ - Югра (зона 4) г. Урай, Красноярский край (7.4 зона Транснефть (Туруханск)), Республика Саха (Якутия) (1 зона), Республика Саха (Якутия) (4 зона), Республика Саха (Якутия) (6 зона), Республика Саха (Якутия) (10 зона), Республика Саха (Якутия) (11 зона), Московская область, Сахалинская область, Свердловская область, Смоленская область, Тамбовская область, Ямало-Ненецкий автономный округ, Чукотский автономный округ, Ненецкий автономный округ, Магаданская область, Забайкальский край, Челябинская область, Ульяновская область, Тюменская область, Тульская область, Томская область, Тверская область, Ярославская область, Липецкая область, Курская область, Приморский край, Красноярский край, Краснодарский край, Алтайский край, Чеченская Республика, Удмуртская Республика, Ставропольский край, Амурская область, Архангельская область, Курганская область, Костромская область, Кировская область, Кемеровская область, Камчатский край, Калужская область, Калининградская область, Ленинградская область, Иркутская область, Воронежская область, Вологодская область, Волгоградская область, Саратовская область, Самарская область, Рязанская область, Ростовская область, Псковская область, Пермский край, Пензенская область, Орловская область, Оренбургская область, Омская область, Марий Эл Республика, Красноярский край (10 зона Транснефть (Богучаны)), Хабаровский край (зона 2) Комсомольск-на -Амуре, Новосибирская область, Новгородская область, Нижегородская область, Мурманская область, Владимирская область, Брянская область, Белгородская область, Астраханская область, Ивановская область, Карачаево-Черкесская Республика, Кабардино-Балкарская Республика, Москва город, Чувашская Республика - Чувашия, Республика Бурятия, Алтай Республика, Дагестан Республика, Ингушетия Республика, Калмыкия Республика, Карелия Республика, Республика Коми, Мордовия Республика, Северная Осетия - Алания Республика, Татарстан Республика, Тыва Республика, Хакасия Республика, Еврейская автономная область, Санкт-Петербург город, Крым Республика, Севастополь город, Башкортостан Республика, Адыгея Республика, Республика Коми (1 зона), Республика Коми (2 зона), Республика Коми (3 зона), Республика Коми (4 зона), Республика Коми (5 зона), Архангельская область базовый район, Архангельская область (районы Крайнего Севера), Архангельская область (районы островов Северного Ледовитого океана и его морей), Вся Россия, Республика Саха (Якутия) (2 зона), Республика Саха (Якутия) (5 зона), Республика Саха (Якутия) (9 зона), Республика Саха (Якутия) (12 зона), Красноярский край (3 зона Транснефть (Канск)), Хабаровский край (зона 3) Охотск, Ханты-Мансийский автономный округ - Югра (зона 1) г. Нижневартовск, Ханты-Мансийский автономный округ - Югра (зона 3) г. Ханты-Мансийск, Ханты-Мансийский автономный округ - Югра (зона 5) г. Белоярский, Республика Саха (Якутия), Хабаровский край, Ханты-Мансийский автономный округ - Югра, Республика Бурятия (1 зона), Республика Бурятия (2 зона), Республика Бурятия (3 зона), Республика Бурятия (4 зона), Республика Бурятия (5 зона), Республика Бурятия (6 зона), Республика Бурятия (7 зона), Республика Бурятия (8 зона), Ямало-Ненецкий автономный округ (1 зона севернее Полярного круга), Ямало-Ненецкий автономный округ (2 зона южнее Полярного круга), Ямало-Ненецкий автономный округ (3 зона южнее Полярного круга), Ямало-Ненецкий автономный округ (4 зона севернее Полярного круга), Ямало-Ненецкий автономный округ (5 зона южнее Полярного круга), Иркутская область (1 зона), Иркутская область (2 зона), Иркутская область (3 зона), Иркутская область (4 зона), Иркутская область (5 зона), Иркутская область (6 зона), Республика Карелия (1 зона), Республика Карелия (2 зона), Магаданская область (1 зона), Магаданская область (2 зона), Красноярский край (1 зона), Красноярский край (2 зона), Красноярский край (3 зона), Красноярский край (4 зона), Красноярский край (5 зона), Красноярский край (6 зона), Красноярский край (7 зона), Красноярский край (8 зона), Красноярский край (9 зона), Красноярский край (10 зона), Красноярский край (11 зона), Красноярский край (12 зона), Красноярский край (13 зона), Новосибирская область (1 зона), Новосибирская область (2 зона), Новосибирская область (3 зона), Новосибирская область (4 зона), Чукотский автономный округ (1 зона), Чукотский автономный округ (2 зона), Сахалинская область (2 зона), Сахалинская область (3 зона), Сахалинская область (4 зона), Сахалинская область (5 зона), Сахалинская область (1 зона), Забайкальский край (1 зона), Забайкальский край (2 зона), Амурская область (1 зона), Амурская область (2 зона), Саров город | 28.92.26.110.91.01.05-104 | Экскаваторы одноковшовые дизельные на пневмоколесном ходу, объем ковша 0,4 м3 | маш.-ч
Республика Саха (Якутия) (3 зона), Республика Саха (Якутия) (7 зона), Республика Саха (Якутия) (8 зона), Хабаровский край (зона 1) Хабаровск, Ханты-Мансийский автономный округ - Югра (зона 2) г. Сургут, Ханты-Мансийский автономный округ - Югра (зона 4) г. Урай, Красноярский край (7.4 зона Транснефть (Туруханск)), Республика Саха (Якутия) (1 зона), Республика Саха (Якутия) (4 зона), Республика Саха (Якутия) (6 зона), Республика Саха (Якутия) (10 зона), Республика Саха (Якутия) (11 зона), Московская область, Сахалинская область, Свердловская область, Смоленская область, Тамбовская область, Ямало-Ненецкий автономный округ, Чукотский автономный округ, Ненецкий автономный округ, Магаданская область, Забайкальский край, Челябинская область, Ульяновская область, Тюменская область, Тульская область, Томская область, Тверская область, Ярославская область, Липецкая область, Курская область, Приморский край, Красноярский край, Краснодарский край, Алтайский край, Чеченская Республика, Удмуртская Республика, Ставропольский край, Амурская область, Архангельская область, Курганская область, Костромская область, Кировская область, Кемеровская область, Камчатский край, Калужская область, Калининградская область, Ленинградская область, Иркутская область, Воронежская область, Вологодская область, Волгоградская область, Саратовская область, Самарская область, Рязанская область, Ростовская область, Псковская область, Пермский край, Пензенская область, Орловская область, Оренбургская область, Омская область, Марий Эл Республика, Красноярский край (10 зона Транснефть (Богучаны)), Хабаровский край (зона 2) Комсомольск-на -Амуре, Новосибирская область, Новгородская область, Нижегородская область, Мурманская область, Владимирская область, Брянская область, Белгородская область, Астраханская область, Ивановская область, Карачаево-Черкесская Республика, Кабардино-Балкарская Республика, Москва город, Чувашская Республика - Чувашия, Республика Бурятия, Алтай Республика, Дагестан Республика, Ингушетия Республика, Калмыкия Республика, Карелия Республика, Республика Коми, Мордовия Республика, Северная Осетия - Алания Республика, Татарстан Республика, Тыва Республика, Хакасия Республика, Еврейская автономная область, Санкт-Петербург город, Крым Республика, Севастополь город, Башкортостан Республика, Адыгея Республика, Республика Коми (1 зона), Республика Коми (2 зона), Республика Коми (3 зона), Республика Коми (4 зона), Республика Коми (5 зона), Архангельская область базовый район, Архангельская область (районы Крайнего Севера), Архангельская область (районы островов Северного Ледовитого океана и его морей), Вся Россия, Республика Саха (Якутия) (2 зона), Республика Саха (Якутия) (5 зона), Республика Саха (Якутия) (9 зона), Республика Саха (Якутия) (12 зона), Красноярский край (3 зона Транснефть (Канск)), Хабаровский край (зона 3) Охотск, Ханты-Мансийский автономный округ - Югра (зона 1) г. Нижневартовск, Ханты-Мансийский автономный округ - Югра (зона 3) г. Ханты-Мансийск, Ханты-Мансийский автономный округ - Югра (зона 5) г. Белоярский, Республика Саха (Якутия), Хабаровский край, Ханты-Мансийский автономный округ - Югра, Республика Бурятия (1 зона), Республика Бурятия (2 зона), Республика Бурятия (3 зона), Республика Бурятия (4 зона), Республика Бурятия (5 зона), Республика Бурятия (6 зона), Республика Бурятия (7 зона), Республика Бурятия (8 зона), Ямало-Ненецкий автономный округ (1 зона севернее Полярного круга), Ямало-Ненецкий автономный округ (2 зона южнее Полярного круга), Ямало-Ненецкий автономный округ (3 зона южнее Полярного круга), Ямало-Ненецкий автономный округ (4 зона севернее Полярного круга), Ямало-Ненецкий автономный округ (5 зона южнее Полярного круга), Иркутская область (1 зона), Иркутская область (2 зона), Иркутская область (3 зона), Иркутская область (4 зона), Иркутская область (5 зона), Иркутская область (6 зона), Республика Карелия (1 зона), Республика Карелия (2 зона), Магаданская область (1 зона), Магаданская область (2 зона), Красноярский край (1 зона), Красноярский край (2 зона), Красноярский край (3 зона), Красноярский край (4 зона), Красноярский край (5 зона), Красноярский край (6 зона), Красноярский край (7 зона), Красноярский край (8 зона), Красноярский край (9 зона), Красноярский край (10 зона), Красноярский край (11 зона), Красноярский край (12 зона), Красноярский край (13 зона), Новосибирская область (1 зона), Новосибирская область (2 зона), Новосибирская область (3 зона), Новосибирская область (4 зона), Чукотский автономный округ (1 зона), Чукотский автономный округ (2 зона), Сахалинская область (2 зона), Сахалинская область (3 зона), Сахалинская область (4 зона), Сахалинская область (5 зона), Сахалинская область (1 зона), Забайкальский край (1 зона), Забайкальский край (2 зона), Амурская область (1 зона), Амурская область (2 зона), Саров город | 28.92.30.110.91.02.01-004 | Вибропогружатели низкочастотные электрические для погружения металлических и железобетонных свай до 3 т, эксцентриковый момент 71,4 кгм, центробежная сила 604 кН | маш.-ч
Республика Саха (Якутия) (3 зона), Республика Саха (Якутия) (7 зона), Республика Саха (Якутия) (8 зона), Хабаровский край (зона 1) Хабаровск, Ханты-Мансийский автономный округ - Югра (зона 2) г. Сургут, Ханты-Мансийский автономный округ - Югра (зона 4) г. Урай, Красноярский край (7.4 зона Транснефть (Туруханск)), Республика Саха (Якутия) (1 зона), Республика Саха (Якутия) (4 зона), Республика Саха (Якутия) (6 зона), Республика Саха (Якутия) (10 зона), Республика Саха (Якутия) (11 зона), Московская область, Сахалинская область, Свердловская область, Смоленская область, Тамбовская область, Ямало-Ненецкий автономный округ, Чукотский автономный округ, Ненецкий автономный округ, Магаданская область, Забайкальский край, Челябинская область, Ульяновская область, Тюменская область, Тульская область, Томская область, Тверская область, Ярославская область, Липецкая область, Курская область, Приморский край, Красноярский край, Краснодарский край, Алтайский край, Чеченская Республика, Удмуртская Республика, Ставропольский край, Амурская область, Архангельская область, Курганская область, Костромская область, Кировская область, Кемеровская область, Камчатский край, Калужская область, Калининградская область, Ленинградская область, Иркутская область, Воронежская область, Вологодская область, Волгоградская область, Саратовская область, Самарская область, Рязанская область, Ростовская область, Псковская область, Пермский край, Пензенская область, Орловская область, Оренбургская область, Омская область, Марий Эл Республика, Красноярский край (10 зона Транснефть (Богучаны)), Хабаровский край (зона 2) Комсомольск-на -Амуре, Новосибирская область, Новгородская область, Нижегородская область, Мурманская область, Владимирская область, Брянская область, Белгородская область, Астраханская область, Ивановская область, Карачаево-Черкесская Республика, Кабардино-Балкарская Республика, Москва город, Чувашская Республика - Чувашия, Республика Бурятия, Алтай Республика, Дагестан Республика, Ингушетия Республика, Калмыкия Республика, Карелия Республика, Республика Коми, Мордовия Республика, Северная Осетия - Алания Республика, Татарстан Республика, Тыва Республика, Хакасия Республика, Еврейская автономная область, Санкт-Петербург город, Крым Республика, Севастополь город, Башкортостан Республика, Адыгея Республика, Республика Коми (1 зона), Республика Коми (2 зона), Республика Коми (3 зона), Республика Коми (4 зона), Республика Коми (5 зона), Архангельская область базовый район, Архангельская область (районы Крайнего Севера), Архангельская область (районы островов Северного Ледовитого океана и его морей), Вся Россия, Республика Саха (Якутия) (2 зона), Республика Саха (Якутия) (5 зона), Республика Саха (Якутия) (9 зона), Республика Саха (Якутия) (12 зона), Красноярский край (3 зона Транснефть (Канск)), Хабаровский край (зона 3) Охотск, Ханты-Мансийский автономный округ - Югра (зона 1) г. Нижневартовск, Ханты-Мансийский автономный округ - Югра (зона 3) г. Ханты-Мансийск, Ханты-Мансийский автономный округ - Югра (зона 5) г. Белоярский, Республика Саха (Якутия), Хабаровский край, Ханты-Мансийский автономный округ - Югра, Республика Бурятия (1 зона), Республика Бурятия (2 зона), Республика Бурятия (3 зона), Республика Бурятия (4 зона), Республика Бурятия (5 зона), Республика Бурятия (6 зона), Республика Бурятия (7 зона), Республика Бурятия (8 зона), Ямало-Ненецкий автономный округ (1 зона севернее Полярного круга), Ямало-Ненецкий автономный округ (2 зона южнее Полярного круга), Ямало-Ненецкий автономный округ (3 зона южнее Полярного круга), Ямало-Ненецкий автономный округ (4 зона севернее Полярного круга), Ямало-Ненецкий автономный округ (5 зона южнее Полярного круга), Иркутская область (1 зона), Иркутская область (2 зона), Иркутская область (3 зона), Иркутская область (4 зона), Иркутская область (5 зона), Иркутская область (6 зона), Республика Карелия (1 зона), Республика Карелия (2 зона), Магаданская область (1 зона), Магаданская область (2 зона), Красноярский край (1 зона), Красноярский край (2 зона), Красноярский край (3 зона), Красноярский край (4 зона), Красноярский край (5 зона), Красноярский край (6 зона), Красноярский край (7 зона), Красноярский край (8 зона), Красноярский край (9 зона), Красноярский край (10 зона), Красноярский край (11 зона), Красноярский край (12 зона), Красноярский край (13 зона), Новосибирская область (1 зона), Новосибирская область (2 зона), Новосибирская область (3 зона), Новосибирская область (4 зона), Чукотский автономный округ (1 зона), Чукотский автономный округ (2 зона), Сахалинская область (2 зона), Сахалинская область (3 зона), Сахалинская область (4 зона), Сахалинская область (5 зона), Сахалинская область (1 зона), Забайкальский край (1 зона), Забайкальский край (2 зона), Амурская область (1 зона), Амурская область (2 зона), Саров город | 28.92.30.110.91.02.02-011 | Копры гусеничные для свай длиной до 12 м | маш.-ч
Республика Саха (Якутия) (3 зона), Республика Саха (Якутия) (7 зона), Республика Саха (Якутия) (8 зона), Хабаровский край (зона 1) Хабаровск, Ханты-Мансийский автономный округ - Югра (зона 2) г. Сургут, Ханты-Мансийский автономный округ - Югра (зона 4) г. Урай, Красноярский край (7.4 зона Транснефть (Туруханск)), Республика Саха (Якутия) (1 зона), Республика Саха (Якутия) (4 зона), Республика Саха (Якутия) (6 зона), Республика Саха (Якутия) (10 зона), Республика Саха (Якутия) (11 зона), Московская область, Сахалинская область, Свердловская область, Смоленская область, Тамбовская область, Ямало-Ненецкий автономный округ, Чукотский автономный округ, Ненецкий автономный округ, Магаданская область, Забайкальский край, Челябинская область, Ульяновская область, Тюменская область, Тульская область, Томская область, Тверская область, Ярославская область, Липецкая область, Курская область, Приморский край, Красноярский край, Краснодарский край, Алтайский край, Чеченская Республика, Удмуртская Республика, Ставропольский край, Амурская область, Архангельская область, Курганская область, Костромская область, Кировская область, Кемеровская область, Камчатский край, Калужская область, Калининградская область, Ленинградская область, Иркутская область, Воронежская область, Вологодская область, Волгоградская область, Саратовская область, Самарская область, Рязанская область, Ростовская область, Псковская область, Пермский край, Пензенская область, Орловская область, Оренбургская область, Омская область, Марий Эл Республика, Красноярский край (10 зона Транснефть (Богучаны)), Хабаровский край (зона 2) Комсомольск-на -Амуре, Новосибирская область, Новгородская область, Нижегородская область, Мурманская область, Владимирская область, Брянская область, Белгородская область, Астраханская область, Ивановская область, Карачаево-Черкесская Республика, Кабардино-Балкарская Республика, Москва город, Чувашская Республика - Чувашия, Республика Бурятия, Алтай Республика, Дагестан Республика, Ингушетия Республика, Калмыкия Республика, Карелия Республика, Республика Коми, Мордовия Республика, Северная Осетия - Алания Республика, Татарстан Республика, Тыва Республика, Хакасия Республика, Еврейская автономная область, Санкт-Петербург город, Крым Республика, Севастополь город, Башкортостан Республика, Адыгея Республика, Республика Коми (1 зона), Республика Коми (2 зона), Республика Коми (3 зона), Республика Коми (4 зона), Республика Коми (5 зона), Архангельская область базовый район, Архангельская область (районы Крайнего Севера), Архангельская область (районы островов Северного Ледовитого океана и его морей), Вся Россия, Республика Саха (Якутия) (2 зона), Республика Саха (Якутия) (5 зона), Республика Саха (Якутия) (9 зона), Республика Саха (Якутия) (12 зона), Красноярский край (3 зона Транснефть (Канск)), Хабаровский край (зона 3) Охотск, Ханты-Мансийский автономный округ - Югра (зона 1) г. Нижневартовск, Ханты-Мансийский автономный округ - Югра (зона 3) г. Ханты-Мансийск, Ханты-Мансийский автономный округ - Югра (зона 5) г. Белоярский, Республика Саха (Якутия), Хабаровский край, Ханты-Мансийский автономный округ - Югра, Республика Бурятия (1 зона), Республика Бурятия (2 зона), Республика Бурятия (3 зона), Республика Бурятия (4 зона), Республика Бурятия (5 зона), Республика Бурятия (6 зона), Республика Бурятия (7 зона), Республика Бурятия (8 зона), Ямало-Ненецкий автономный округ (1 зона севернее Полярного круга), Ямало-Ненецкий автономный округ (2 зона южнее Полярного круга), Ямало-Ненецкий автономный округ (3 зона южнее Полярного круга), Ямало-Ненецкий автономный округ (4 зона севернее Полярного круга), Ямало-Ненецкий автономный округ (5 зона южнее Полярного круга), Иркутская область (1 зона), Иркутская область (2 зона), Иркутская область (3 зона), Иркутская область (4 зона), Иркутская область (5 зона), Иркутская область (6 зона), Республика Карелия (1 зона), Республика Карелия (2 зона), Магаданская область (1 зона), Магаданская область (2 зона), Красноярский край (1 зона), Красноярский край (2 зона), Красноярский край (3 зона), Красноярский край (4 зона), Красноярский край (5 зона), Красноярский край (6 зона), Красноярский край (7 зона), Красноярский край (8 зона), Красноярский край (9 зона), Красноярский край (10 зона), Красноярский край (11 зона), Красноярский край (12 зона), Красноярский край (13 зона), Новосибирская область (1 зона), Новосибирская область (2 зона), Новосибирская область (3 зона), Новосибирская область (4 зона), Чукотский автономный округ (1 зона), Чукотский автономный округ (2 зона), Сахалинская область (2 зона), Сахалинская область (3 зона), Сахалинская область (4 зона), Сахалинская область (5 зона), Сахалинская область (1 зона), Забайкальский край (1 зона), Забайкальский край (2 зона), Амурская область (1 зона), Амурская область (2 зона), Саров город | 28.92.30.120.91.02.02-022 | Мачты копровые с дизель-молотом, масса ударной части до 1,25 т | маш.-ч
Республика Саха (Якутия) (3 зона), Республика Саха (Якутия) (7 зона), Республика Саха (Якутия) (8 зона), Хабаровский край (зона 1) Хабаровск, Ханты-Мансийский автономный округ - Югра (зона 2) г. Сургут, Ханты-Мансийский автономный округ - Югра (зона 4) г. Урай, Красноярский край (7.4 зона Транснефть (Туруханск)), Республика Саха (Якутия) (1 зона), Республика Саха (Якутия) (4 зона), Республика Саха (Якутия) (6 зона), Республика Саха (Якутия) (10 зона), Республика Саха (Якутия) (11 зона), Московская область, Сахалинская область, Свердловская область, Смоленская область, Тамбовская область, Ямало-Ненецкий автономный округ, Чукотский автономный округ, Ненецкий автономный округ, Магаданская область, Забайкальский край, Челябинская область, Ульяновская область, Тюменская область, Тульская область, Томская область, Тверская область, Ярославская область, Липецкая область, Курская область, Приморский край, Красноярский край, Краснодарский край, Алтайский край, Чеченская Республика, Удмуртская Республика, Ставропольский край, Амурская область, Архангельская область, Курганская область, Костромская область, Кировская область, Кемеровская область, Камчатский край, Калужская область, Калининградская область, Ленинградская область, Иркутская область, Воронежская область, Вологодская область, Волгоградская область, Саратовская область, Самарская область, Рязанская область, Ростовская область, Псковская область, Пермский край, Пензенская область, Орловская область, Оренбургская область, Омская область, Марий Эл Республика, Красноярский край (10 зона Транснефть (Богучаны)), Хабаровский край (зона 2) Комсомольск-на -Амуре, Новосибирская область, Новгородская область, Нижегородская область, Мурманская область, Владимирская область, Брянская область, Белгородская область, Астраханская область, Ивановская область, Карачаево-Черкесская Республика, Кабардино-Балкарская Республика, Москва город, Чувашская Республика - Чувашия, Республика Бурятия, Алтай Республика, Дагестан Республика, Ингушетия Республика, Калмыкия Республика, Карелия Республика, Республика Коми, Мордовия Республика, Северная Осетия - Алания Республика, Татарстан Республика, Тыва Республика, Хакасия Республика, Еврейская автономная область, Санкт-Петербург город, Крым Республика, Севастополь город, Башкортостан Республика, Адыгея Республика, Республика Коми (1 зона), Республика Коми (2 зона), Республика Коми (3 зона), Республика Коми (4 зона), Республика Коми (5 зона), Архангельская область базовый район, Архангельская область (районы Крайнего Севера), Архангельская область (районы островов Северного Ледовитого океана и его морей), Вся Россия, Республика Саха (Якутия) (2 зона), Республика Саха (Якутия) (5 зона), Республика Саха (Якутия) (9 зона), Республика Саха (Якутия) (12 зона), Красноярский край (3 зона Транснефть (Канск)), Хабаровский край (зона 3) Охотск, Ханты-Мансийский автономный округ - Югра (зона 1) г. Нижневартовск, Ханты-Мансийский автономный округ - Югра (зона 3) г. Ханты-Мансийск, Ханты-Мансийский автономный округ - Югра (зона 5) г. Белоярский, Республика Саха (Якутия), Хабаровский край, Ханты-Мансийский автономный округ - Югра, Республика Бурятия (1 зона), Республика Бурятия (2 зона), Республика Бурятия (3 зона), Республика Бурятия (4 зона), Республика Бурятия (5 зона), Республика Бурятия (6 зона), Республика Бурятия (7 зона), Республика Бурятия (8 зона), Ямало-Ненецкий автономный округ (1 зона севернее Полярного круга), Ямало-Ненецкий автономный округ (2 зона южнее Полярного круга), Ямало-Ненецкий автономный округ (3 зона южнее Полярного круга), Ямало-Ненецкий автономный округ (4 зона севернее Полярного круга), Ямало-Ненецкий автономный округ (5 зона южнее Полярного круга), Иркутская область (1 зона), Иркутская область (2 зона), Иркутская область (3 зона), Иркутская область (4 зона), Иркутская область (5 зона), Иркутская область (6 зона), Республика Карелия (1 зона), Республика Карелия (2 зона), Магаданская область (1 зона), Магаданская область (2 зона), Красноярский край (1 зона), Красноярский край (2 зона), Красноярский край (3 зона), Красноярский край (4 зона), Красноярский край (5 зона), Красноярский край (6 зона), Красноярский край (7 зона), Красноярский край (8 зона), Красноярский край (9 зона), Красноярский край (10 зона), Красноярский край (11 зона), Красноярский край (12 зона), Красноярский край (13 зона), Новосибирская область (1 зона), Новосибирская область (2 зона), Новосибирская область (3 зона), Новосибирская область (4 зона), Чукотский автономный округ (1 зона), Чукотский автономный округ (2 зона), Сахалинская область (2 зона), Сахалинская область (3 зона), Сахалинская область (4 зона), Сахалинская область (5 зона), Сахалинская область (1 зона), Забайкальский край (1 зона), Забайкальский край (2 зона), Амурская область (1 зона), Амурская область (2 зона), Саров город | 28.92.40.120.91.02.03-011 | Гидромолоты сваебойные, вес ударной части 10 т, энергия удара 20-200 кДж, с гидравлической станцией мощностью до 515 кВт (700 л.с.) | маш.-ч
Республика Саха (Якутия) (3 зона), Республика Саха (Якутия) (7 зона), Республика Саха (Якутия) (8 зона), Хабаровский край (зона 1) Хабаровск, Ханты-Мансийский автономный округ - Югра (зона 2) г. Сургут, Ханты-Мансийский автономный округ - Югра (зона 4) г. Урай, Красноярский край (7.4 зона Транснефть (Туруханск)), Республика Саха (Якутия) (1 зона), Республика Саха (Якутия) (4 зона), Республика Саха (Якутия) (6 зона), Республика Саха (Якутия) (10 зона), Республика Саха (Якутия) (11 зона), Московская область, Сахалинская область, Свердловская область, Смоленская область, Тамбовская область, Ямало-Ненецкий автономный округ, Чукотский автономный округ, Ненецкий автономный округ, Магаданская область, Забайкальский край, Челябинская область, Ульяновская область, Тюменская область, Тульская область, Томская область, Тверская область, Ярославская область, Липецкая область, Курская область, Приморский край, Красноярский край, Краснодарский край, Алтайский край, Чеченская Республика, Удмуртская Республика, Ставропольский край, Амурская область, Архангельская область, Курганская область, Костромская область, Кировская область, Кемеровская область, Камчатский край, Калужская область, Калининградская область, Ленинградская область, Иркутская область, Воронежская область, Вологодская область, Волгоградская область, Саратовская область, Самарская область, Рязанская область, Ростовская область, Псковская область, Пермский край, Пензенская область, Орловская область, Оренбургская область, Омская область, Марий Эл Республика, Красноярский край (10 зона Транснефть (Богучаны)), Хабаровский край (зона 2) Комсомольск-на -Амуре, Новосибирская область, Новгородская область, Нижегородская область, Мурманская область, Владимирская область, Брянская область, Белгородская область, Астраханская область, Ивановская область, Карачаево-Черкесская Республика, Кабардино-Балкарская Республика, Москва город, Чувашская Республика - Чувашия, Республика Бурятия, Алтай Республика, Дагестан Республика, Ингушетия Республика, Калмыкия Республика, Карелия Республика, Республика Коми, Мордовия Республика, Северная Осетия - Алания Республика, Татарстан Республика, Тыва Республика, Хакасия Республика, Еврейская автономная область, Санкт-Петербург город, Крым Республика, Севастополь город, Башкортостан Республика, Адыгея Республика, Республика Коми (1 зона), Республика Коми (2 зона), Республика Коми (3 зона), Республика Коми (4 зона), Республика Коми (5 зона), Архангельская область базовый район, Архангельская область (районы Крайнего Севера), Архангельская область (районы островов Северного Ледовитого океана и его морей), Вся Россия, Республика Саха (Якутия) (2 зона), Республика Саха (Якутия) (5 зона), Республика Саха (Якутия) (9 зона), Республика Саха (Якутия) (12 зона), Красноярский край (3 зона Транснефть (Канск)), Хабаровский край (зона 3) Охотск, Ханты-Мансийский автономный округ - Югра (зона 1) г. Нижневартовск, Ханты-Мансийский автономный округ - Югра (зона 3) г. Ханты-Мансийск, Ханты-Мансийский автономный округ - Югра (зона 5) г. Белоярский, Республика Саха (Якутия), Хабаровский край, Ханты-Мансийский автономный округ - Югра, Республика Бурятия (1 зона), Республика Бурятия (2 зона), Республика Бурятия (3 зона), Республика Бурятия (4 зона), Республика Бурятия (5 зона), Республика Бурятия (6 зона), Республика Бурятия (7 зона), Республика Бурятия (8 зона), Ямало-Ненецкий автономный округ (1 зона севернее Полярного круга), Ямало-Ненецкий автономный округ (2 зона южнее Полярного круга), Ямало-Ненецкий автономный округ (3 зона южнее Полярного круга), Ямало-Ненецкий автономный округ (4 зона севернее Полярного круга), Ямало-Ненецкий автономный округ (5 зона южнее Полярного круга), Иркутская область (1 зона), Иркутская область (2 зона), Иркутская область (3 зона), Иркутская область (4 зона), Иркутская область (5 зона), Иркутская область (6 зона), Республика Карелия (1 зона), Республика Карелия (2 зона), Магаданская область (1 зона), Магаданская область (2 зона), Красноярский край (1 зона), Красноярский край (2 зона), Красноярский край (3 зона), Красноярский край (4 зона), Красноярский край (5 зона), Красноярский край (6 зона), Красноярский край (7 зона), Красноярский край (8 зона), Красноярский край (9 зона), Красноярский край (10 зона), Красноярский край (11 зона), Красноярский край (12 зона), Красноярский край (13 зона), Новосибирская область (1 зона), Новосибирская область (2 зона), Новосибирская область (3 зона), Новосибирская область (4 зона), Чукотский автономный округ (1 зона), Чукотский автономный округ (2 зона), Сахалинская область (2 зона), Сахалинская область (3 зона), Сахалинская область (4 зона), Сахалинская область (5 зона), Сахалинская область (1 зона), Забайкальский край (1 зона), Забайкальский край (2 зона), Амурская область (1 зона), Амурская область (2 зона), Саров город | 28.92.30.120.91.02.03-024 | Дизель-молоты, вес ударной части 2,5 т | маш.-ч
Республика Саха (Якутия) (3 зона), Республика Саха (Якутия) (7 зона), Республика Саха (Якутия) (8 зона), Хабаровский край (зона 1) Хабаровск, Ханты-Мансийский автономный округ - Югра (зона 2) г. Сургут, Ханты-Мансийский автономный округ - Югра (зона 4) г. Урай, Красноярский край (7.4 зона Транснефть (Туруханск)), Республика Саха (Якутия) (1 зона), Республика Саха (Якутия) (4 зона), Республика Саха (Якутия) (6 зона), Республика Саха (Якутия) (10 зона), Республика Саха (Якутия) (11 зона), Московская область, Сахалинская область, Свердловская область, Смоленская область, Тамбовская область, Ямало-Ненецкий автономный округ, Чукотский автономный округ, Ненецкий автономный округ, Магаданская область, Забайкальский край, Челябинская область, Ульяновская область, Тюменская область, Тульская область, Томская область, Тверская область, Ярославская область, Липецкая область, Курская область, Приморский край, Красноярский край, Краснодарский край, Алтайский край, Чеченская Республика, Удмуртская Республика, Ставропольский край, Амурская область, Архангельская область, Курганская область, Костромская область, Кировская область, Кемеровская область, Камчатский край, Калужская область, Калининградская область, Ленинградская область, Иркутская область, Воронежская область, Вологодская область, Волгоградская область, Саратовская область, Самарская область, Рязанская область, Ростовская область, Псковская область, Пермский край, Пензенская область, Орловская область, Оренбургская область, Омская область, Марий Эл Республика, Красноярский край (10 зона Транснефть (Богучаны)), Хабаровский край (зона 2) Комсомольск-на -Амуре, Новосибирская область, Новгородская область, Нижегородская область, Мурманская область, Владимирская область, Брянская область, Белгородская область, Астраханская область, Ивановская область, Карачаево-Черкесская Республика, Кабардино-Балкарская Республика, Москва город, Чувашская Республика - Чувашия, Республика Бурятия, Алтай Республика, Дагестан Республика, Ингушетия Республика, Калмыкия Республика, Карелия Республика, Республика Коми, Мордовия Республика, Северная Осетия - Алания Республика, Татарстан Республика, Тыва Республика, Хакасия Республика, Еврейская автономная область, Санкт-Петербург город, Крым Республика, Севастополь город, Башкортостан Республика, Адыгея Республика, Республика Коми (1 зона), Республика Коми (2 зона), Республика Коми (3 зона), Республика Коми (4 зона), Республика Коми (5 зона), Архангельская область базовый район, Архангельская область (районы Крайнего Севера), Архангельская область (районы островов Северного Ледовитого океана и его морей), Вся Россия, Республика Саха (Якутия) (2 зона), Республика Саха (Якутия) (5 зона), Республика Саха (Якутия) (9 зона), Республика Саха (Якутия) (12 зона), Красноярский край (3 зона Транснефть (Канск)), Хабаровский край (зона 3) Охотск, Ханты-Мансийский автономный округ - Югра (зона 1) г. Нижневартовск, Ханты-Мансийский автономный округ - Югра (зона 3) г. Ханты-Мансийск, Ханты-Мансийский автономный округ - Югра (зона 5) г. Белоярский, Республика Саха (Якутия), Хабаровский край, Ханты-Мансийский автономный округ - Югра, Республика Бурятия (1 зона), Республика Бурятия (2 зона), Республика Бурятия (3 зона), Республика Бурятия (4 зона), Республика Бурятия (5 зона), Республика Бурятия (6 зона), Республика Бурятия (7 зона), Республика Бурятия (8 зона), Ямало-Ненецкий автономный округ (1 зона севернее Полярного круга), Ямало-Ненецкий автономный округ (2 зона южнее Полярного круга), Ямало-Ненецкий автономный округ (3 зона южнее Полярного круга), Ямало-Ненецкий автономный округ (4 зона севернее Полярного круга), Ямало-Ненецкий автономный округ (5 зона южнее Полярного круга), Иркутская область (1 зона), Иркутская область (2 зона), Иркутская область (3 зона), Иркутская область (4 зона), Иркутская область (5 зона), Иркутская область (6 зона), Республика Карелия (1 зона), Республика Карелия (2 зона), Магаданская область (1 зона), Магаданская область (2 зона), Красноярский край (1 зона), Красноярский край (2 зона), Красноярский край (3 зона), Красноярский край (4 зона), Красноярский край (5 зона), Красноярский край (6 зона), Красноярский край (7 зона), Красноярский край (8 зона), Красноярский край (9 зона), Красноярский край (10 зона), Красноярский край (11 зона), Красноярский край (12 зона), Красноярский край (13 зона), Новосибирская область (1 зона), Новосибирская область (2 зона), Новосибирская область (3 зона), Новосибирская область (4 зона), Чукотский автономный округ (1 зона), Чукотский автономный округ (2 зона), Сахалинская область (2 зона), Сахалинская область (3 зона), Сахалинская область (4 зона), Сахалинская область (5 зона), Сахалинская область (1 зона), Забайкальский край (1 зона), Забайкальский край (2 зона), Амурская область (1 зона), Амурская область (2 зона), Саров город | 28.92.12.130.91.02.04-043 | Установки буровые шнекового бурения скважин на гусеничном ходу, диаметр при бурении до 800 мм, глубина до 20 м, крутящий момент 150-250 кНм | маш.-ч
Республика Саха (Якутия) (3 зона), Республика Саха (Якутия) (7 зона), Республика Саха (Якутия) (8 зона), Хабаровский край (зона 1) Хабаровск, Ханты-Мансийский автономный округ - Югра (зона 2) г. Сургут, Ханты-Мансийский автономный округ - Югра (зона 4) г. Урай, Красноярский край (7.4 зона Транснефть (Туруханск)), Республика Саха (Якутия) (1 зона), Республика Саха (Якутия) (4 зона), Республика Саха (Якутия) (6 зона), Республика Саха (Якутия) (10 зона), Республика Саха (Якутия) (11 зона), Московская область, Сахалинская область, Свердловская область, Смоленская область, Тамбовская область, Ямало-Ненецкий автономный округ, Чукотский автономный округ, Ненецкий автономный округ, Магаданская область, Забайкальский край, Челябинская область, Ульяновская область, Тюменская область, Тульская область, Томская область, Тверская область, Ярославская область, Липецкая область, Курская область, Приморский край, Красноярский край, Краснодарский край, Алтайский край, Чеченская Республика, Удмуртская Республика, Ставропольский край, Амурская область, Архангельская область, Курганская область, Костромская область, Кировская область, Кемеровская область, Камчатский край, Калужская область, Калининградская область, Ленинградская область, Иркутская область, Воронежская область, Вологодская область, Волгоградская область, Саратовская область, Самарская область, Рязанская область, Ростовская область, Псковская область, Пермский край, Пензенская область, Орловская область, Оренбургская область, Омская область, Марий Эл Республика, Красноярский край (10 зона Транснефть (Богучаны)), Хабаровский край (зона 2) Комсомольск-на -Амуре, Новосибирская область, Новгородская область, Нижегородская область, Мурманская область, Владимирская область, Брянская область, Белгородская область, Астраханская область, Ивановская область, Карачаево-Черкесская Республика, Кабардино-Балкарская Республика, Москва город, Чувашская Республика - Чувашия, Республика Бурятия, Алтай Республика, Дагестан Республика, Ингушетия Республика, Калмыкия Республика, Карелия Республика, Республика Коми, Мордовия Республика, Северная Осетия - Алания Республика, Татарстан Республика, Тыва Республика, Хакасия Республика, Еврейская автономная область, Санкт-Петербург город, Крым Республика, Севастополь город, Башкортостан Республика, Адыгея Республика, Республика Коми (1 зона), Республика Коми (2 зона), Республика Коми (3 зона), Республика Коми (4 зона), Республика Коми (5 зона), Архангельская область базовый район, Архангельская область (районы Крайнего Севера), Архангельская область (районы островов Северного Ледовитого океана и его морей), Вся Россия, Республика Саха (Якутия) (2 зона), Республика Саха (Якутия) (5 зона), Республика Саха (Якутия) (9 зона), Республика Саха (Якутия) (12 зона), Красноярский край (3 зона Транснефть (Канск)), Хабаровский край (зона 3) Охотск, Ханты-Мансийский автономный округ - Югра (зона 1) г. Нижневартовск, Ханты-Мансийский автономный округ - Югра (зона 3) г. Ханты-Мансийск, Ханты-Мансийский автономный округ - Югра (зона 5) г. Белоярский, Республика Саха (Якутия), Хабаровский край, Ханты-Мансийский автономный округ - Югра, Республика Бурятия (1 зона), Республика Бурятия (2 зона), Республика Бурятия (3 зона), Республика Бурятия (4 зона), Республика Бурятия (5 зона), Республика Бурятия (6 зона), Республика Бурятия (7 зона), Республика Бурятия (8 зона), Ямало-Ненецкий автономный округ (1 зона севернее Полярного круга), Ямало-Ненецкий автономный округ (2 зона южнее Полярного круга), Ямало-Ненецкий автономный округ (3 зона южнее Полярного круга), Ямало-Ненецкий автономный округ (4 зона севернее Полярного круга), Ямало-Ненецкий автономный округ (5 зона южнее Полярного круга), Иркутская область (1 зона), Иркутская область (2 зона), Иркутская область (3 зона), Иркутская область (4 зона), Иркутская область (5 зона), Иркутская область (6 зона), Республика Карелия (1 зона), Республика Карелия (2 зона), Магаданская область (1 зона), Магаданская область (2 зона), Красноярский край (1 зона), Красноярский край (2 зона), Красноярский край (3 зона), Красноярский край (4 зона), Красноярский край (5 зона), Красноярский край (6 зона), Красноярский край (7 зона), Красноярский край (8 зона), Красноярский край (9 зона), Красноярский край (10 зона), Красноярский край (11 зона), Красноярский край (12 зона), Красноярский край (13 зона), Новосибирская область (1 зона), Новосибирская область (2 зона), Новосибирская область (3 зона), Новосибирская область (4 зона), Чукотский автономный округ (1 зона), Чукотский автономный округ (2 зона), Сахалинская область (2 зона), Сахалинская область (3 зона), Сахалинская область (4 зона), Сахалинская область (5 зона), Сахалинская область (1 зона), Забайкальский край (1 зона), Забайкальский край (2 зона), Амурская область (1 зона), Амурская область (2 зона), Саров город | 28.92.30.110.91.02.05-018 | Установки для вдавливания свай, усилие вдавливания 320 т | маш.-ч
Республика Саха (Якутия) (3 зона), Республика Саха (Якутия) (7 зона), Республика Саха (Якутия) (8 зона), Хабаровский край (зона 1) Хабаровск, Ханты-Мансийский автономный округ - Югра (зона 2) г. Сургут, Ханты-Мансийский автономный округ - Югра (зона 4) г. Урай, Красноярский край (7.4 зона Транснефть (Туруханск)), Республика Саха (Якутия) (1 зона), Республика Саха (Якутия) (4 зона), Республика Саха (Якутия) (6 зона), Республика Саха (Якутия) (10 зона), Республика Саха (Якутия) (11 зона), Московская область, Сахалинская область, Свердловская область, Смоленская область, Тамбовская область, Ямало-Ненецкий автономный округ, Чукотский автономный округ, Ненецкий автономный округ, Магаданская область, Забайкальский край, Челябинская область, Ульяновская область, Тюменская область, Тульская область, Томская область, Тверская область, Ярославская область, Липецкая область, Курская область, Приморский край, Красноярский край, Краснодарский край, Алтайский край, Чеченская Республика, Удмуртская Республика, Ставропольский край, Амурская область, Архангельская область, Курганская область, Костромская область, Кировская область, Кемеровская область, Камчатский край, Калужская область, Калининградская область, Ленинградская область, Иркутская область, Воронежская область, Вологодская область, Волгоградская область, Саратовская область, Самарская область, Рязанская область, Ростовская область, Псковская область, Пермский край, Пензенская область, Орловская область, Оренбургская область, Омская область, Марий Эл Республика, Красноярский край (10 зона Транснефть (Богучаны)), Хабаровский край (зона 2) Комсомольск-на -Амуре, Новосибирская область, Новгородская область, Нижегородская область, Мурманская область, Владимирская область, Брянская область, Белгородская область, Астраханская область, Ивановская область, Карачаево-Черкесская Республика, Кабардино-Балкарская Республика, Москва город, Чувашская Республика - Чувашия, Республика Бурятия, Алтай Республика, Дагестан Республика, Ингушетия Республика, Калмыкия Республика, Карелия Республика, Республика Коми, Мордовия Республика, Северная Осетия - Алания Республика, Татарстан Республика, Тыва Республика, Хакасия Республика, Еврейская автономная область, Санкт-Петербург город, Крым Республика, Севастополь город, Башкортостан Республика, Адыгея Республика, Республика Коми (1 зона), Республика Коми (2 зона), Республика Коми (3 зона), Республика Коми (4 зона), Республика Коми (5 зона), Архангельская область базовый район, Архангельская область (районы Крайнего Севера), Архангельская область (районы островов Северного Ледовитого океана и его морей), Вся Россия, Республика Саха (Якутия) (2 зона), Республика Саха (Якутия) (5 зона), Республика Саха (Якутия) (9 зона), Республика Саха (Якутия) (12 зона), Красноярский край (3 зона Транснефть (Канск)), Хабаровский край (зона 3) Охотск, Ханты-Мансийский автономный округ - Югра (зона 1) г. Нижневартовск, Ханты-Мансийский автономный округ - Югра (зона 3) г. Ханты-Мансийск, Ханты-Мансийский автономный округ - Югра (зона 5) г. Белоярский, Республика Саха (Якутия), Хабаровский край, Ханты-Мансийский автономный округ - Югра, Республика Бурятия (1 зона), Республика Бурятия (2 зона), Республика Бурятия (3 зона), Республика Бурятия (4 зона), Республика Бурятия (5 зона), Республика Бурятия (6 зона), Республика Бурятия (7 зона), Республика Бурятия (8 зона), Ямало-Ненецкий автономный округ (1 зона севернее Полярного круга), Ямало-Ненецкий автономный округ (2 зона южнее Полярного круга), Ямало-Ненецкий автономный округ (3 зона южнее Полярного круга), Ямало-Ненецкий автономный округ (4 зона севернее Полярного круга), Ямало-Ненецкий автономный округ (5 зона южнее Полярного круга), Иркутская область (1 зона), Иркутская область (2 зона), Иркутская область (3 зона), Иркутская область (4 зона), Иркутская область (5 зона), Иркутская область (6 зона), Республика Карелия (1 зона), Республика Карелия (2 зона), Магаданская область (1 зона), Магаданская область (2 зона), Красноярский край (1 зона), Красноярский край (2 зона), Красноярский край (3 зона), Красноярский край (4 зона), Красноярский край (5 зона), Красноярский край (6 зона), Красноярский край (7 зона), Красноярский край (8 зона), Красноярский край (9 зона), Красноярский край (10 зона), Красноярский край (11 зона), Красноярский край (12 зона), Красноярский край (13 зона), Новосибирская область (1 зона), Новосибирская область (2 зона), Новосибирская область (3 зона), Новосибирская область (4 зона), Чукотский автономный округ (1 зона), Чукотский автономный округ (2 зона), Сахалинская область (2 зона), Сахалинская область (3 зона), Сахалинская область (4 зона), Сахалинская область (5 зона), Сахалинская область (1 зона), Забайкальский край (1 зона), Забайкальский край (2 зона), Амурская область (1 зона), Амурская область (2 зона), Саров город | 28.92.30.190.91.02.05-031 | Установки с гидравлическим грейфером размером 600x800x3000 мм для работы по технологии "стена в грунте", крутящий момент 260 кН*м, мощность 333 кВт | маш.-ч
Республика Саха (Якутия) (3 зона), Республика Саха (Якутия) (7 зона), Республика Саха (Якутия) (8 зона), Хабаровский край (зона 1) Хабаровск, Ханты-Мансийский автономный округ - Югра (зона 2) г. Сургут, Ханты-Мансийский автономный округ - Югра (зона 4) г. Урай, Красноярский край (7.4 зона Транснефть (Туруханск)), Республика Саха (Якутия) (1 зона), Республика Саха (Якутия) (4 зона), Республика Саха (Якутия) (6 зона), Республика Саха (Якутия) (10 зона), Республика Саха (Якутия) (11 зона), Московская область, Сахалинская область, Свердловская область, Смоленская область, Тамбовская область, Ямало-Ненецкий автономный округ, Чукотский автономный округ, Ненецкий автономный округ, Магаданская область, Забайкальский край, Челябинская область, Ульяновская область, Тюменская область, Тульская область, Томская область, Тверская область, Ярославская область, Липецкая область, Курская область, Приморский край, Красноярский край, Краснодарский край, Алтайский край, Чеченская Республика, Удмуртская Республика, Ставропольский край, Амурская область, Архангельская область, Курганская область, Костромская область, Кировская область, Кемеровская область, Камчатский край, Калужская область, Калининградская область, Ленинградская область, Иркутская область, Воронежская область, Вологодская область, Волгоградская область, Саратовская область, Самарская область, Рязанская область, Ростовская область, Псковская область, Пермский край, Пензенская область, Орловская область, Оренбургская область, Омская область, Марий Эл Республика, Красноярский край (10 зона Транснефть (Богучаны)), Хабаровский край (зона 2) Комсомольск-на -Амуре, Новосибирская область, Новгородская область, Нижегородская область, Мурманская область, Владимирская область, Брянская область, Белгородская область, Астраханская область, Ивановская область, Карачаево-Черкесская Республика, Кабардино-Балкарская Республика, Москва город, Чувашская Республика - Чувашия, Республика Бурятия, Алтай Республика, Дагестан Республика, Ингушетия Республика, Калмыкия Республика, Карелия Республика, Республика Коми, Мордовия Республика, Северная Осетия - Алания Республика, Татарстан Республика, Тыва Республика, Хакасия Республика, Еврейская автономная область, Санкт-Петербург город, Крым Республика, Севастополь город, Башкортостан Республика, Адыгея Республика, Республика Коми (1 зона), Республика Коми (2 зона), Республика Коми (3 зона), Республика Коми (4 зона), Республика Коми (5 зона), Архангельская область базовый район, Архангельская область (районы Крайнего Севера), Архангельская область (районы островов Северного Ледовитого океана и его морей), Вся Россия, Республика Саха (Якутия) (2 зона), Республика Саха (Якутия) (5 зона), Республика Саха (Якутия) (9 зона), Республика Саха (Якутия) (12 зона), Красноярский край (3 зона Транснефть (Канск)), Хабаровский край (зона 3) Охотск, Ханты-Мансийский автономный округ - Югра (зона 1) г. Нижневартовск, Ханты-Мансийский автономный округ - Югра (зона 3) г. Ханты-Мансийск, Ханты-Мансийский автономный округ - Югра (зона 5) г. Белоярский, Республика Саха (Якутия), Хабаровский край, Ханты-Мансийский автономный округ - Югра, Республика Бурятия (1 зона), Республика Бурятия (2 зона), Республика Бурятия (3 зона), Республика Бурятия (4 зона), Республика Бурятия (5 зона), Республика Бурятия (6 зона), Республика Бурятия (7 зона), Республика Бурятия (8 зона), Ямало-Ненецкий автономный округ (1 зона севернее Полярного круга), Ямало-Ненецкий автономный округ (2 зона южнее Полярного круга), Ямало-Ненецкий автономный округ (3 зона южнее Полярного круга), Ямало-Ненецкий автономный округ (4 зона севернее Полярного круга), Ямало-Ненецкий автономный округ (5 зона южнее Полярного круга), Иркутская область (1 зона), Иркутская область (2 зона), Иркутская область (3 зона), Иркутская область (4 зона), Иркутская область (5 зона), Иркутская область (6 зона), Республика Карелия (1 зона), Республика Карелия (2 зона), Магаданская область (1 зона), Магаданская область (2 зона), Красноярский край (1 зона), Красноярский край (2 зона), Красноярский край (3 зона), Красноярский край (4 зона), Красноярский край (5 зона), Красноярский край (6 зона), Красноярский край (7 зона), Красноярский край (8 зона), Красноярский край (9 зона), Красноярский край (10 зона), Красноярский край (11 зона), Красноярский край (12 зона), Красноярский край (13 зона), Новосибирская область (1 зона), Новосибирская область (2 зона), Новосибирская область (3 зона), Новосибирская область (4 зона), Чукотский автономный округ (1 зона), Чукотский автономный округ (2 зона), Сахалинская область (2 зона), Сахалинская область (3 зона), Сахалинская область (4 зона), Сахалинская область (5 зона), Сахалинская область (1 зона), Забайкальский край (1 зона), Забайкальский край (2 зона), Амурская область (1 зона), Амурская область (2 зона), Саров город | 28.25.20.110.91.03.02-002 | Вентиляторы местной вентиляции, мощность двигателя до 24 кВт | маш.-ч
Республика Саха (Якутия) (3 зона), Республика Саха (Якутия) (7 зона), Республика Саха (Якутия) (8 зона), Хабаровский край (зона 1) Хабаровск, Ханты-Мансийский автономный округ - Югра (зона 2) г. Сургут, Ханты-Мансийский автономный округ - Югра (зона 4) г. Урай, Красноярский край (7.4 зона Транснефть (Туруханск)), Республика Саха (Якутия) (1 зона), Республика Саха (Якутия) (4 зона), Республика Саха (Якутия) (6 зона), Республика Саха (Якутия) (10 зона), Республика Саха (Якутия) (11 зона), Московская область, Сахалинская область, Свердловская область, Смоленская область, Тамбовская область, Ямало-Ненецкий автономный округ, Чукотский автономный округ, Ненецкий автономный округ, Магаданская область, Забайкальский край, Челябинская область, Ульяновская область, Тюменская область, Тульская область, Томская область, Тверская область, Ярославская область, Липецкая область, Курская область, Приморский край, Красноярский край, Краснодарский край, Алтайский край, Чеченская Республика, Удмуртская Республика, Ставропольский край, Амурская область, Архангельская область, Курганская область, Костромская область, Кировская область, Кемеровская область, Камчатский край, Калужская область, Калининградская область, Ленинградская область, Иркутская область, Воронежская область, Вологодская область, Волгоградская область, Саратовская область, Самарская область, Рязанская область, Ростовская область, Псковская область, Пермский край, Пензенская область, Орловская область, Оренбургская область, Омская область, Марий Эл Республика, Красноярский край (10 зона Транснефть (Богучаны)), Хабаровский край (зона 2) Комсомольск-на -Амуре, Новосибирская область, Новгородская область, Нижегородская область, Мурманская область, Владимирская область, Брянская область, Белгородская область, Астраханская область, Ивановская область, Карачаево-Черкесская Республика, Кабардино-Балкарская Республика, Москва город, Чувашская Республика - Чувашия, Республика Бурятия, Алтай Республика, Дагестан Республика, Ингушетия Республика, Калмыкия Республика, Карелия Республика, Республика Коми, Мордовия Республика, Северная Осетия - Алания Республика, Татарстан Республика, Тыва Республика, Хакасия Республика, Еврейская автономная область, Санкт-Петербург город, Крым Республика, Севастополь город, Башкортостан Республика, Адыгея Республика, Республика Коми (1 зона), Республика Коми (2 зона), Республика Коми (3 зона), Республика Коми (4 зона), Республика Коми (5 зона), Архангельская область базовый район, Архангельская область (районы Крайнего Севера), Архангельская область (районы островов Северного Ледовитого океана и его морей), Вся Россия, Республика Саха (Якутия) (2 зона), Республика Саха (Якутия) (5 зона), Республика Саха (Якутия) (9 зона), Республика Саха (Якутия) (12 зона), Красноярский край (3 зона Транснефть (Канск)), Хабаровский край (зона 3) Охотск, Ханты-Мансийский автономный округ - Югра (зона 1) г. Нижневартовск, Ханты-Мансийский автономный округ - Югра (зона 3) г. Ханты-Мансийск, Ханты-Мансийский автономный округ - Югра (зона 5) г. Белоярский, Республика Саха (Якутия), Хабаровский край, Ханты-Мансийский автономный округ - Югра, Республика Бурятия (1 зона), Республика Бурятия (2 зона), Республика Бурятия (3 зона), Республика Бурятия (4 зона), Республика Бурятия (5 зона), Республика Бурятия (6 зона), Республика Бурятия (7 зона), Республика Бурятия (8 зона), Ямало-Ненецкий автономный округ (1 зона севернее Полярного круга), Ямало-Ненецкий автономный округ (2 зона южнее Полярного круга), Ямало-Ненецкий автономный округ (3 зона южнее Полярного круга), Ямало-Ненецкий автономный округ (4 зона севернее Полярного круга), Ямало-Ненецкий автономный округ (5 зона южнее Полярного круга), Иркутская область (1 зона), Иркутская область (2 зона), Иркутская область (3 зона), Иркутская область (4 зона), Иркутская область (5 зона), Иркутская область (6 зона), Республика Карелия (1 зона), Республика Карелия (2 зона), Магаданская область (1 зона), Магаданская область (2 зона), Красноярский край (1 зона), Красноярский край (2 зона), Красноярский край (3 зона), Красноярский край (4 зона), Красноярский край (5 зона), Красноярский край (6 зона), Красноярский край (7 зона), Красноярский край (8 зона), Красноярский край (9 зона), Красноярский край (10 зона), Красноярский край (11 зона), Красноярский край (12 зона), Красноярский край (13 зона), Новосибирская область (1 зона), Новосибирская область (2 зона), Новосибирская область (3 зона), Новосибирская область (4 зона), Чукотский автономный округ (1 зона), Чукотский автономный округ (2 зона), Сахалинская область (2 зона), Сахалинская область (3 зона), Сахалинская область (4 зона), Сахалинская область (5 зона), Сахалинская область (1 зона), Забайкальский край (1 зона), Забайкальский край (2 зона), Амурская область (1 зона), Амурская область (2 зона), Саров город | 28.92.12.122.91.03.05-547 | Комплексы микротоннельные проходческие, максимальный наружный диаметр трубы (обделки) 1,78 м | маш.-ч
Республика Саха (Якутия) (3 зона), Республика Саха (Якутия) (7 зона), Республика Саха (Якутия) (8 зона), Хабаровский край (зона 1) Хабаровск, Ханты-Мансийский автономный округ - Югра (зона 2) г. Сургут, Ханты-Мансийский автономный округ - Югра (зона 4) г. Урай, Красноярский край (7.4 зона Транснефть (Туруханск)), Республика Саха (Якутия) (1 зона), Республика Саха (Якутия) (4 зона), Республика Саха (Якутия) (6 зона), Республика Саха (Якутия) (10 зона), Республика Саха (Якутия) (11 зона), Московская область, Сахалинская область, Свердловская область, Смоленская область, Тамбовская область, Ямало-Ненецкий автономный округ, Чукотский автономный округ, Ненецкий автономный округ, Магаданская область, Забайкальский край, Челябинская область, Ульяновская область, Тюменская область, Тульская область, Томская область, Тверская область, Ярославская область, Липецкая область, Курская область, Приморский край, Красноярский край, Краснодарский край, Алтайский край, Чеченская Республика, Удмуртская Республика, Ставропольский край, Амурская область, Архангельская область, Курганская область, Костромская область, Кировская область, Кемеровская область, Камчатский край, Калужская область, Калининградская область, Ленинградская область, Иркутская область, Воронежская область, Вологодская область, Волгоградская область, Саратовская область, Самарская область, Рязанская область, Ростовская область, Псковская область, Пермский край, Пензенская область, Орловская область, Оренбургская область, Омская область, Марий Эл Республика, Красноярский край (10 зона Транснефть (Богучаны)), Хабаровский край (зона 2) Комсомольск-на -Амуре, Новосибирская область, Новгородская область, Нижегородская область, Мурманская область, Владимирская область, Брянская область, Белгородская область, Астраханская область, Ивановская область, Карачаево-Черкесская Республика, Кабардино-Балкарская Республика, Москва город, Чувашская Республика - Чувашия, Республика Бурятия, Алтай Республика, Дагестан Республика, Ингушетия Республика, Калмыкия Республика, Карелия Республика, Республика Коми, Мордовия Республика, Северная Осетия - Алания Республика, Татарстан Республика, Тыва Республика, Хакасия Республика, Еврейская автономная область, Санкт-Петербург город, Крым Республика, Севастополь город, Башкортостан Республика, Адыгея Республика, Республика Коми (1 зона), Республика Коми (2 зона), Республика Коми (3 зона), Республика Коми (4 зона), Республика Коми (5 зона), Архангельская область базовый район, Архангельская область (районы Крайнего Севера), Архангельская область (районы островов Северного Ледовитого океана и его морей), Вся Россия, Республика Саха (Якутия) (2 зона), Республика Саха (Якутия) (5 зона), Республика Саха (Якутия) (9 зона), Республика Саха (Якутия) (12 зона), Красноярский край (3 зона Транснефть (Канск)), Хабаровский край (зона 3) Охотск, Ханты-Мансийский автономный округ - Югра (зона 1) г. Нижневартовск, Ханты-Мансийский автономный округ - Югра (зона 3) г. Ханты-Мансийск, Ханты-Мансийский автономный округ - Югра (зона 5) г. Белоярский, Республика Саха (Якутия), Хабаровский край, Ханты-Мансийский автономный округ - Югра, Республика Бурятия (1 зона), Республика Бурятия (2 зона), Республика Бурятия (3 зона), Республика Бурятия (4 зона), Республика Бурятия (5 зона), Республика Бурятия (6 зона), Республика Бурятия (7 зона), Республика Бурятия (8 зона), Ямало-Ненецкий автономный округ (1 зона севернее Полярного круга), Ямало-Ненецкий автономный округ (2 зона южнее Полярного круга), Ямало-Ненецкий автономный округ (3 зона южнее Полярного круга), Ямало-Ненецкий автономный округ (4 зона севернее Полярного круга), Ямало-Ненецкий автономный округ (5 зона южнее Полярного круга), Иркутская область (1 зона), Иркутская область (2 зона), Иркутская область (3 зона), Иркутская область (4 зона), Иркутская область (5 зона), Иркутская область (6 зона), Республика Карелия (1 зона), Республика Карелия (2 зона), Магаданская область (1 зона), Магаданская область (2 зона), Красноярский край (1 зона), Красноярский край (2 зона), Красноярский край (3 зона), Красноярский край (4 зона), Красноярский край (5 зона), Красноярский край (6 зона), Красноярский край (7 зона), Красноярский край (8 зона), Красноярский край (9 зона), Красноярский край (10 зона), Красноярский край (11 зона), Красноярский край (12 зона), Красноярский край (13 зона), Новосибирская область (1 зона), Новосибирская область (2 зона), Новосибирская область (3 зона), Новосибирская область (4 зона), Чукотский автономный округ (1 зона), Чукотский автономный округ (2 зона), Сахалинская область (2 зона), Сахалинская область (3 зона), Сахалинская область (4 зона), Сахалинская область (5 зона), Сахалинская область (1 зона), Забайкальский край (1 зона), Забайкальский край (2 зона), Амурская область (1 зона), Амурская область (2 зона), Саров город | 28.92.12.190.91.03.06-031 | Машины погрузочные электрические для наклонных выработок с рабочим органом "нагребающие лапы" производительностью 2,2 м3/мин | маш.-ч
Республика Саха (Якутия) (3 зона), Республика Саха (Якутия) (7 зона), Республика Саха (Якутия) (8 зона), Хабаровский край (зона 1) Хабаровск, Ханты-Мансийский автономный округ - Югра (зона 2) г. Сургут, Ханты-Мансийский автономный округ - Югра (зона 4) г. Урай, Красноярский край (7.4 зона Транснефть (Туруханск)), Республика Саха (Якутия) (1 зона), Республика Саха (Якутия) (4 зона), Республика Саха (Якутия) (6 зона), Республика Саха (Якутия) (10 зона), Республика Саха (Якутия) (11 зона), Московская область, Сахалинская область, Свердловская область, Смоленская область, Тамбовская область, Ямало-Ненецкий автономный округ, Чукотский автономный округ, Ненецкий автономный округ, Магаданская область, Забайкальский край, Челябинская область, Ульяновская область, Тюменская область, Тульская область, Томская область, Тверская область, Ярославская область, Липецкая область, Курская область, Приморский край, Красноярский край, Краснодарский край, Алтайский край, Чеченская Республика, Удмуртская Республика, Ставропольский край, Амурская область, Архангельская область, Курганская область, Костромская область, Кировская область, Кемеровская область, Камчатский край, Калужская область, Калининградская область, Ленинградская область, Иркутская область, Воронежская область, Вологодская область, Волгоградская область, Саратовская область, Самарская область, Рязанская область, Ростовская область, Псковская область, Пермский край, Пензенская область, Орловская область, Оренбургская область, Омская область, Марий Эл Республика, Красноярский край (10 зона Транснефть (Богучаны)), Хабаровский край (зона 2) Комсомольск-на -Амуре, Новосибирская область, Новгородская область, Нижегородская область, Мурманская область, Владимирская область, Брянская область, Белгородская область, Астраханская область, Ивановская область, Карачаево-Черкесская Республика, Кабардино-Балкарская Республика, Москва город, Чувашская Республика - Чувашия, Республика Бурятия, Алтай Республика, Дагестан Республика, Ингушетия Республика, Калмыкия Республика, Карелия Республика, Республика Коми, Мордовия Республика, Северная Осетия - Алания Республика, Татарстан Республика, Тыва Республика, Хакасия Республика, Еврейская автономная область, Санкт-Петербург город, Крым Республика, Севастополь город, Башкортостан Республика, Адыгея Республика, Республика Коми (1 зона), Республика Коми (2 зона), Республика Коми (3 зона), Республика Коми (4 зона), Республика Коми (5 зона), Архангельская область базовый район, Архангельская область (районы Крайнего Севера), Архангельская область (районы островов Северного Ледовитого океана и его морей), Вся Россия, Республика Саха (Якутия) (2 зона), Республика Саха (Якутия) (5 зона), Республика Саха (Якутия) (9 зона), Республика Саха (Якутия) (12 зона), Красноярский край (3 зона Транснефть (Канск)), Хабаровский край (зона 3) Охотск, Ханты-Мансийский автономный округ - Югра (зона 1) г. Нижневартовск, Ханты-Мансийский автономный округ - Югра (зона 3) г. Ханты-Мансийск, Ханты-Мансийский автономный округ - Югра (зона 5) г. Белоярский, Республика Саха (Якутия), Хабаровский край, Ханты-Мансийский автономный округ - Югра, Республика Бурятия (1 зона), Республика Бурятия (2 зона), Республика Бурятия (3 зона), Республика Бурятия (4 зона), Республика Бурятия (5 зона), Республика Бурятия (6 зона), Республика Бурятия (7 зона), Республика Бурятия (8 зона), Ямало-Ненецкий автономный округ (1 зона севернее Полярного круга), Ямало-Ненецкий автономный округ (2 зона южнее Полярного круга), Ямало-Ненецкий автономный округ (3 зона южнее Полярного круга), Ямало-Ненецкий автономный округ (4 зона севернее Полярного круга), Ямало-Ненецкий автономный округ (5 зона южнее Полярного круга), Иркутская область (1 зона), Иркутская область (2 зона), Иркутская область (3 зона), Иркутская область (4 зона), Иркутская область (5 зона), Иркутская область (6 зона), Республика Карелия (1 зона), Республика Карелия (2 зона), Магаданская область (1 зона), Магаданская область (2 зона), Красноярский край (1 зона), Красноярский край (2 зона), Красноярский край (3 зона), Красноярский край (4 зона), Красноярский край (5 зона), Красноярский край (6 зона), Красноярский край (7 зона), Красноярский край (8 зона), Красноярский край (9 зона), Красноярский край (10 зона), Красноярский край (11 зона), Красноярский край (12 зона), Красноярский край (13 зона), Новосибирская область (1 зона), Новосибирская область (2 зона), Новосибирская область (3 зона), Новосибирская область (4 зона), Чукотский автономный округ (1 зона), Чукотский автономный округ (2 зона), Сахалинская область (2 зона), Сахалинская область (3 зона), Сахалинская область (4 зона), Сахалинская область (5 зона), Сахалинская область (1 зона), Забайкальский край (1 зона), Забайкальский край (2 зона), Амурская область (1 зона), Амурская область (2 зона), Саров город | 28.92.12.190.91.03.06-040 | Машины погрузочные электрические ковшовые, производительность 1,25 м3/мин | маш.-ч
Республика Саха (Якутия) (3 зона), Республика Саха (Якутия) (7 зона), Республика Саха (Якутия) (8 зона), Хабаровский край (зона 1) Хабаровск, Ханты-Мансийский автономный округ - Югра (зона 2) г. Сургут, Ханты-Мансийский автономный округ - Югра (зона 4) г. Урай, Красноярский край (7.4 зона Транснефть (Туруханск)), Республика Саха (Якутия) (1 зона), Республика Саха (Якутия) (4 зона), Республика Саха (Якутия) (6 зона), Республика Саха (Якутия) (10 зона), Республика Саха (Якутия) (11 зона), Московская область, Сахалинская область, Свердловская область, Смоленская область, Тамбовская область, Ямало-Ненецкий автономный округ, Чукотский автономный округ, Ненецкий автономный округ, Магаданская область, Забайкальский край, Челябинская область, Ульяновская область, Тюменская область, Тульская область, Томская область, Тверская область, Ярославская область, Липецкая область, Курская область, Приморский край, Красноярский край, Краснодарский край, Алтайский край, Чеченская Республика, Удмуртская Республика, Ставропольский край, Амурская область, Архангельская область, Курганская область, Костромская область, Кировская область, Кемеровская область, Камчатский край, Калужская область, Калининградская область, Ленинградская область, Иркутская область, Воронежская область, Вологодская область, Волгоградская область, Саратовская область, Самарская область, Рязанская область, Ростовская область, Псковская область, Пермский край, Пензенская область, Орловская область, Оренбургская область, Омская область, Марий Эл Республика, Красноярский край (10 зона Транснефть (Богучаны)), Хабаровский край (зона 2) Комсомольск-на -Амуре, Новосибирская область, Новгородская область, Нижегородская область, Мурманская область, Владимирская область, Брянская область, Белгородская область, Астраханская область, Ивановская область, Карачаево-Черкесская Республика, Кабардино-Балкарская Республика, Москва город, Чувашская Республика - Чувашия, Республика Бурятия, Алтай Республика, Дагестан Республика, Ингушетия Республика, Калмыкия Республика, Карелия Республика, Республика Коми, Мордовия Республика, Северная Осетия - Алания Республика, Татарстан Республика, Тыва Республика, Хакасия Республика, Еврейская автономная область, Санкт-Петербург город, Крым Республика, Севастополь город, Башкортостан Республика, Адыгея Республика, Республика Коми (1 зона), Республика Коми (2 зона), Республика Коми (3 зона), Республика Коми (4 зона), Республика Коми (5 зона), Архангельская область базовый район, Архангельская область (районы Крайнего Севера), Архангельская область (районы островов Северного Ледовитого океана и его морей), Вся Россия, Республика Саха (Якутия) (2 зона), Республика Саха (Якутия) (5 зона), Республика Саха (Якутия) (9 зона), Республика Саха (Якутия) (12 зона), Красноярский край (3 зона Транснефть (Канск)), Хабаровский край (зона 3) Охотск, Ханты-Мансийский автономный округ - Югра (зона 1) г. Нижневартовск, Ханты-Мансийский автономный округ - Югра (зона 3) г. Ханты-Мансийск, Ханты-Мансийский автономный округ - Югра (зона 5) г. Белоярский, Республика Саха (Якутия), Хабаровский край, Ханты-Мансийский автономный округ - Югра, Республика Бурятия (1 зона), Республика Бурятия (2 зона), Республика Бурятия (3 зона), Республика Бурятия (4 зона), Республика Бурятия (5 зона), Республика Бурятия (6 зона), Республика Бурятия (7 зона), Республика Бурятия (8 зона), Ямало-Ненецкий автономный округ (1 зона севернее Полярного круга), Ямало-Ненецкий автономный округ (2 зона южнее Полярного круга), Ямало-Ненецкий автономный округ (3 зона южнее Полярного круга), Ямало-Ненецкий автономный округ (4 зона севернее Полярного круга), Ямало-Ненецкий автономный округ (5 зона южнее Полярного круга), Иркутская область (1 зона), Иркутская область (2 зона), Иркутская область (3 зона), Иркутская область (4 зона), Иркутская область (5 зона), Иркутская область (6 зона), Республика Карелия (1 зона), Республика Карелия (2 зона), Магаданская область (1 зона), Магаданская область (2 зона), Красноярский край (1 зона), Красноярский край (2 зона), Красноярский край (3 зона), Красноярский край (4 зона), Красноярский край (5 зона), Красноярский край (6 зона), Красноярский край (7 зона), Красноярский край (8 зона), Красноярский край (9 зона), Красноярский край (10 зона), Красноярский край (11 зона), Красноярский край (12 зона), Красноярский край (13 зона), Новосибирская область (1 зона), Новосибирская область (2 зона), Новосибирская область (3 зона), Новосибирская область (4 зона), Чукотский автономный округ (1 зона), Чукотский автономный округ (2 зона), Сахалинская область (2 зона), Сахалинская область (3 зона), Сахалинская область (4 зона), Сахалинская область (5 зона), Сахалинская область (1 зона), Забайкальский край (1 зона), Забайкальский край (2 зона), Амурская область (1 зона), Амурская область (2 зона), Саров город | 28.92.12.190.91.03.08-003 | Перфораторы колонковые для бурения шпуров и скважин переносные при работе от стационарных компрессорных станций | маш.-ч
Республика Саха (Якутия) (3 зона), Республика Саха (Якутия) (7 зона), Республика Саха (Якутия) (8 зона), Хабаровский край (зона 1) Хабаровск, Ханты-Мансийский автономный округ - Югра (зона 2) г. Сургут, Ханты-Мансийский автономный округ - Югра (зона 4) г. Урай, Красноярский край (7.4 зона Транснефть (Туруханск)), Республика Саха (Якутия) (1 зона), Республика Саха (Якутия) (4 зона), Республика Саха (Якутия) (6 зона), Республика Саха (Якутия) (10 зона), Республика Саха (Якутия) (11 зона), Московская область, Сахалинская область, Свердловская область, Смоленская область, Тамбовская область, Ямало-Ненецкий автономный округ, Чукотский автономный округ, Ненецкий автономный округ, Магаданская область, Забайкальский край, Челябинская область, Ульяновская область, Тюменская область, Тульская область, Томская область, Тверская область, Ярославская область, Липецкая область, Курская область, Приморский край, Красноярский край, Краснодарский край, Алтайский край, Чеченская Республика, Удмуртская Республика, Ставропольский край, Амурская область, Архангельская область, Курганская область, Костромская область, Кировская область, Кемеровская область, Камчатский край, Калужская область, Калининградская область, Ленинградская область, Иркутская область, Воронежская область, Вологодская область, Волгоградская область, Саратовская область, Самарская область, Рязанская область, Ростовская область, Псковская область, Пермский край, Пензенская область, Орловская область, Оренбургская область, Омская область, Марий Эл Республика, Красноярский край (10 зона Транснефть (Богучаны)), Хабаровский край (зона 2) Комсомольск-на -Амуре, Новосибирская область, Новгородская область, Нижегородская область, Мурманская область, Владимирская область, Брянская область, Белгородская область, Астраханская область, Ивановская область, Карачаево-Черкесская Республика, Кабардино-Балкарская Республика, Москва город, Чувашская Республика - Чувашия, Республика Бурятия, Алтай Республика, Дагестан Республика, Ингушетия Республика, Калмыкия Республика, Карелия Республика, Республика Коми, Мордовия Республика, Северная Осетия - Алания Республика, Татарстан Республика, Тыва Республика, Хакасия Республика, Еврейская автономная область, Санкт-Петербург город, Крым Республика, Севастополь город, Башкортостан Республика, Адыгея Республика, Республика Коми (1 зона), Республика Коми (2 зона), Республика Коми (3 зона), Республика Коми (4 зона), Республика Коми (5 зона), Архангельская область базовый район, Архангельская область (районы Крайнего Севера), Архангельская область (районы островов Северного Ледовитого океана и его морей), Вся Россия, Республика Саха (Якутия) (2 зона), Республика Саха (Якутия) (5 зона), Республика Саха (Якутия) (9 зона), Республика Саха (Якутия) (12 зона), Красноярский край (3 зона Транснефть (Канск)), Хабаровский край (зона 3) Охотск, Ханты-Мансийский автономный округ - Югра (зона 1) г. Нижневартовск, Ханты-Мансийский автономный округ - Югра (зона 3) г. Ханты-Мансийск, Ханты-Мансийский автономный округ - Югра (зона 5) г. Белоярский, Республика Саха (Якутия), Хабаровский край, Ханты-Мансийский автономный округ - Югра, Республика Бурятия (1 зона), Республика Бурятия (2 зона), Республика Бурятия (3 зона), Республика Бурятия (4 зона), Республика Бурятия (5 зона), Республика Бурятия (6 зона), Республика Бурятия (7 зона), Республика Бурятия (8 зона), Ямало-Ненецкий автономный округ (1 зона севернее Полярного круга), Ямало-Ненецкий автономный округ (2 зона южнее Полярного круга), Ямало-Ненецкий автономный округ (3 зона южнее Полярного круга), Ямало-Ненецкий автономный округ (4 зона севернее Полярного круга), Ямало-Ненецкий автономный округ (5 зона южнее Полярного круга), Иркутская область (1 зона), Иркутская область (2 зона), Иркутская область (3 зона), Иркутская область (4 зона), Иркутская область (5 зона), Иркутская область (6 зона), Республика Карелия (1 зона), Республика Карелия (2 зона), Магаданская область (1 зона), Магаданская область (2 зона), Красноярский край (1 зона), Красноярский край (2 зона), Красноярский край (3 зона), Красноярский край (4 зона), Красноярский край (5 зона), Красноярский край (6 зона), Красноярский край (7 зона), Красноярский край (8 зона), Красноярский край (9 зона), Красноярский край (10 зона), Красноярский край (11 зона), Красноярский край (12 зона), Красноярский край (13 зона), Новосибирская область (1 зона), Новосибирская область (2 зона), Новосибирская область (3 зона), Новосибирская область (4 зона), Чукотский автономный округ (1 зона), Чукотский автономный округ (2 зона), Сахалинская область (2 зона), Сахалинская область (3 зона), Сахалинская область (4 зона), Сахалинская область (5 зона), Сахалинская область (1 зона), Забайкальский край (1 зона), Забайкальский край (2 зона), Амурская область (1 зона), Амурская область (2 зона), Саров город | 28.24.12.110.91.03.10-008 | Станки буровые ручные пневматические при работе от передвижных компрессорных установок, диаметр бурения до 35 мм | маш.-ч
Республика Саха (Якутия) (3 зона), Республика Саха (Якутия) (7 зона), Республика Саха (Якутия) (8 зона), Хабаровский край (зона 1) Хабаровск, Ханты-Мансийский автономный округ - Югра (зона 2) г. Сургут, Ханты-Мансийский автономный округ - Югра (зона 4) г. Урай, Красноярский край (7.4 зона Транснефть (Туруханск)), Республика Саха (Якутия) (1 зона), Республика Саха (Якутия) (4 зона), Республика Саха (Якутия) (6 зона), Республика Саха (Якутия) (10 зона), Республика Саха (Якутия) (11 зона), Московская область, Сахалинская область, Свердловская область, Смоленская область, Тамбовская область, Ямало-Ненецкий автономный округ, Чукотский автономный округ, Ненецкий автономный округ, Магаданская область, Забайкальский край, Челябинская область, Ульяновская область, Тюменская область, Тульская область, Томская область, Тверская область, Ярославская область, Липецкая область, Курская область, Приморский край, Красноярский край, Краснодарский край, Алтайский край, Чеченская Республика, Удмуртская Республика, Ставропольский край, Амурская область, Архангельская область, Курганская область, Костромская область, Кировская область, Кемеровская область, Камчатский край, Калужская область, Калининградская область, Ленинградская область, Иркутская область, Воронежская область, Вологодская область, Волгоградская область, Саратовская область, Самарская область, Рязанская область, Ростовская область, Псковская область, Пермский край, Пензенская область, Орловская область, Оренбургская область, Омская область, Марий Эл Республика, Красноярский край (10 зона Транснефть (Богучаны)), Хабаровский край (зона 2) Комсомольск-на -Амуре, Новосибирская область, Новгородская область, Нижегородская область, Мурманская область, Владимирская область, Брянская область, Белгородская область, Астраханская область, Ивановская область, Карачаево-Черкесская Республика, Кабардино-Балкарская Республика, Москва город, Чувашская Республика - Чувашия, Республика Бурятия, Алтай Республика, Дагестан Республика, Ингушетия Республика, Калмыкия Республика, Карелия Республика, Республика Коми, Мордовия Республика, Северная Осетия - Алания Республика, Татарстан Республика, Тыва Республика, Хакасия Республика, Еврейская автономная область, Санкт-Петербург город, Крым Республика, Севастополь город, Башкортостан Республика, Адыгея Республика, Республика Коми (1 зона), Республика Коми (2 зона), Республика Коми (3 зона), Республика Коми (4 зона), Республика Коми (5 зона), Архангельская область базовый район, Архангельская область (районы Крайнего Севера), Архангельская область (районы островов Северного Ледовитого океана и его морей), Вся Россия, Республика Саха (Якутия) (2 зона), Республика Саха (Якутия) (5 зона), Республика Саха (Якутия) (9 зона), Республика Саха (Якутия) (12 зона), Красноярский край (3 зона Транснефть (Канск)), Хабаровский край (зона 3) Охотск, Ханты-Мансийский автономный округ - Югра (зона 1) г. Нижневартовск, Ханты-Мансийский автономный округ - Югра (зона 3) г. Ханты-Мансийск, Ханты-Мансийский автономный округ - Югра (зона 5) г. Белоярский, Республика Саха (Якутия), Хабаровский край, Ханты-Мансийский автономный округ - Югра, Республика Бурятия (1 зона), Республика Бурятия (2 зона), Республика Бурятия (3 зона), Республика Бурятия (4 зона), Республика Бурятия (5 зона), Республика Бурятия (6 зона), Республика Бурятия (7 зона), Республика Бурятия (8 зона), Ямало-Ненецкий автономный округ (1 зона севернее Полярного круга), Ямало-Ненецкий автономный округ (2 зона южнее Полярного круга), Ямало-Ненецкий автономный округ (3 зона южнее Полярного круга), Ямало-Ненецкий автономный округ (4 зона севернее Полярного круга), Ямало-Ненецкий автономный округ (5 зона южнее Полярного круга), Иркутская область (1 зона), Иркутская область (2 зона), Иркутская область (3 зона), Иркутская область (4 зона), Иркутская область (5 зона), Иркутская область (6 зона), Республика Карелия (1 зона), Республика Карелия (2 зона), Магаданская область (1 зона), Магаданская область (2 зона), Красноярский край (1 зона), Красноярский край (2 зона), Красноярский край (3 зона), Красноярский край (4 зона), Красноярский край (5 зона), Красноярский край (6 зона), Красноярский край (7 зона), Красноярский край (8 зона), Красноярский край (9 зона), Красноярский край (10 зона), Красноярский край (11 зона), Красноярский край (12 зона), Красноярский край (13 зона), Новосибирская область (1 зона), Новосибирская область (2 зона), Новосибирская область (3 зона), Новосибирская область (4 зона), Чукотский автономный округ (1 зона), Чукотский автономный округ (2 зона), Сахалинская область (2 зона), Сахалинская область (3 зона), Сахалинская область (4 зона), Сахалинская область (5 зона), Сахалинская область (1 зона), Забайкальский край (1 зона), Забайкальский край (2 зона), Амурская область (1 зона), Амурская область (2 зона), Саров город | 28.92.12.130.91.03.15-003 | Установки бурильные пневматические на гусеничном ходу для сечения 10-34 м2 при работе в выработках горизонтальных и наклонных | маш.-ч
Республика Саха (Якутия) (3 зона), Республика Саха (Якутия) (7 зона), Республика Саха (Якутия) (8 зона), Хабаровский край (зона 1) Хабаровск, Ханты-Мансийский автономный округ - Югра (зона 2) г. Сургут, Ханты-Мансийский автономный округ - Югра (зона 4) г. Урай, Красноярский край (7.4 зона Транснефть (Туруханск)), Республика Саха (Якутия) (1 зона), Республика Саха (Якутия) (4 зона), Республика Саха (Якутия) (6 зона), Республика Саха (Якутия) (10 зона), Республика Саха (Якутия) (11 зона), Московская область, Сахалинская область, Свердловская область, Смоленская область, Тамбовская область, Ямало-Ненецкий автономный округ, Чукотский автономный округ, Ненецкий автономный округ, Магаданская область, Забайкальский край, Челябинская область, Ульяновская область, Тюменская область, Тульская область, Томская область, Тверская область, Ярославская область, Липецкая область, Курская область, Приморский край, Красноярский край, Краснодарский край, Алтайский край, Чеченская Республика, Удмуртская Республика, Ставропольский край, Амурская область, Архангельская область, Курганская область, Костромская область, Кировская область, Кемеровская область, Камчатский край, Калужская область, Калининградская область, Ленинградская область, Иркутская область, Воронежская область, Вологодская область, Волгоградская область, Саратовская область, Самарская область, Рязанская область, Ростовская область, Псковская область, Пермский край, Пензенская область, Орловская область, Оренбургская область, Омская область, Марий Эл Республика, Красноярский край (10 зона Транснефть (Богучаны)), Хабаровский край (зона 2) Комсомольск-на -Амуре, Новосибирская область, Новгородская область, Нижегородская область, Мурманская область, Владимирская область, Брянская область, Белгородская область, Астраханская область, Ивановская область, Карачаево-Черкесская Республика, Кабардино-Балкарская Республика, Москва город, Чувашская Республика - Чувашия, Республика Бурятия, Алтай Республика, Дагестан Республика, Ингушетия Республика, Калмыкия Республика, Карелия Республика, Республика Коми, Мордовия Республика, Северная Осетия - Алания Республика, Татарстан Республика, Тыва Республика, Хакасия Республика, Еврейская автономная область, Санкт-Петербург город, Крым Республика, Севастополь город, Башкортостан Республика, Адыгея Республика, Республика Коми (1 зона), Республика Коми (2 зона), Республика Коми (3 зона), Республика Коми (4 зона), Республика Коми (5 зона), Архангельская область базовый район, Архангельская область (районы Крайнего Севера), Архангельская область (районы островов Северного Ледовитого океана и его морей), Вся Россия, Республика Саха (Якутия) (2 зона), Республика Саха (Якутия) (5 зона), Республика Саха (Якутия) (9 зона), Республика Саха (Якутия) (12 зона), Красноярский край (3 зона Транснефть (Канск)), Хабаровский край (зона 3) Охотск, Ханты-Мансийский автономный округ - Югра (зона 1) г. Нижневартовск, Ханты-Мансийский автономный округ - Югра (зона 3) г. Ханты-Мансийск, Ханты-Мансийский автономный округ - Югра (зона 5) г. Белоярский, Республика Саха (Якутия), Хабаровский край, Ханты-Мансийский автономный округ - Югра, Республика Бурятия (1 зона), Республика Бурятия (2 зона), Республика Бурятия (3 зона), Республика Бурятия (4 зона), Республика Бурятия (5 зона), Республика Бурятия (6 зона), Республика Бурятия (7 зона), Республика Бурятия (8 зона), Ямало-Ненецкий автономный округ (1 зона севернее Полярного круга), Ямало-Ненецкий автономный округ (2 зона южнее Полярного круга), Ямало-Ненецкий автономный округ (3 зона южнее Полярного круга), Ямало-Ненецкий автономный округ (4 зона севернее Полярного круга), Ямало-Ненецкий автономный округ (5 зона южнее Полярного круга), Иркутская область (1 зона), Иркутская область (2 зона), Иркутская область (3 зона), Иркутская область (4 зона), Иркутская область (5 зона), Иркутская область (6 зона), Республика Карелия (1 зона), Республика Карелия (2 зона), Магаданская область (1 зона), Магаданская область (2 зона), Красноярский край (1 зона), Красноярский край (2 зона), Красноярский край (3 зона), Красноярский край (4 зона), Красноярский край (5 зона), Красноярский край (6 зона), Красноярский край (7 зона), Красноярский край (8 зона), Красноярский край (9 зона), Красноярский край (10 зона), Красноярский край (11 зона), Красноярский край (12 зона), Красноярский край (13 зона), Новосибирская область (1 зона), Новосибирская область (2 зона), Новосибирская область (3 зона), Новосибирская область (4 зона), Чукотский автономный округ (1 зона), Чукотский автономный округ (2 зона), Сахалинская область (2 зона), Сахалинская область (3 зона), Сахалинская область (4 зона), Сахалинская область (5 зона), Сахалинская область (1 зона), Забайкальский край (1 зона), Забайкальский край (2 зона), Амурская область (1 зона), Амурская область (2 зона), Саров город | 28.92.12.129.91.03.19-081 | Питатели пластинчатые | маш.-ч
Республика Саха (Якутия) (3 зона), Республика Саха (Якутия) (7 зона), Республика Саха (Якутия) (8 зона), Хабаровский край (зона 1) Хабаровск, Ханты-Мансийский автономный округ - Югра (зона 2) г. Сургут, Ханты-Мансийский автономный округ - Югра (зона 4) г. Урай, Красноярский край (7.4 зона Транснефть (Туруханск)), Республика Саха (Якутия) (1 зона), Республика Саха (Якутия) (4 зона), Республика Саха (Якутия) (6 зона), Республика Саха (Якутия) (10 зона), Республика Саха (Якутия) (11 зона), Московская область, Сахалинская область, Свердловская область, Смоленская область, Тамбовская область, Ямало-Ненецкий автономный округ, Чукотский автономный округ, Ненецкий автономный округ, Магаданская область, Забайкальский край, Челябинская область, Ульяновская область, Тюменская область, Тульская область, Томская область, Тверская область, Ярославская область, Липецкая область, Курская область, Приморский край, Красноярский край, Краснодарский край, Алтайский край, Чеченская Республика, Удмуртская Республика, Ставропольский край, Амурская область, Архангельская область, Курганская область, Костромская область, Кировская область, Кемеровская область, Камчатский край, Калужская область, Калининградская область, Ленинградская область, Иркутская область, Воронежская область, Вологодская область, Волгоградская область, Саратовская область, Самарская область, Рязанская область, Ростовская область, Псковская область, Пермский край, Пензенская область, Орловская область, Оренбургская область, Омская область, Марий Эл Республика, Красноярский край (10 зона Транснефть (Богучаны)), Хабаровский край (зона 2) Комсомольск-на -Амуре, Новосибирская область, Новгородская область, Нижегородская область, Мурманская область, Владимирская область, Брянская область, Белгородская область, Астраханская область, Ивановская область, Карачаево-Черкесская Республика, Кабардино-Балкарская Республика, Москва город, Чувашская Республика - Чувашия, Республика Бурятия, Алтай Республика, Дагестан Республика, Ингушетия Республика, Калмыкия Республика, Карелия Республика, Республика Коми, Мордовия Республика, Северная Осетия - Алания Республика, Татарстан Республика, Тыва Республика, Хакасия Республика, Еврейская автономная область, Санкт-Петербург город, Крым Республика, Севастополь город, Башкортостан Республика, Адыгея Республика, Республика Коми (1 зона), Республика Коми (2 зона), Республика Коми (3 зона), Республика Коми (4 зона), Республика Коми (5 зона), Архангельская область базовый район, Архангельская область (районы Крайнего Севера), Архангельская область (районы островов Северного Ледовитого океана и его морей), Вся Россия, Республика Саха (Якутия) (2 зона), Республика Саха (Якутия) (5 зона), Республика Саха (Якутия) (9 зона), Республика Саха (Якутия) (12 зона), Красноярский край (3 зона Транснефть (Канск)), Хабаровский край (зона 3) Охотск, Ханты-Мансийский автономный округ - Югра (зона 1) г. Нижневартовск, Ханты-Мансийский автономный округ - Югра (зона 3) г. Ханты-Мансийск, Ханты-Мансийский автономный округ - Югра (зона 5) г. Белоярский, Республика Саха (Якутия), Хабаровский край, Ханты-Мансийский автономный округ - Югра, Республика Бурятия (1 зона), Республика Бурятия (2 зона), Республика Бурятия (3 зона), Республика Бурятия (4 зона), Республика Бурятия (5 зона), Республика Бурятия (6 зона), Республика Бурятия (7 зона), Республика Бурятия (8 зона), Ямало-Ненецкий автономный округ (1 зона севернее Полярного круга), Ямало-Ненецкий автономный округ (2 зона южнее Полярного круга), Ямало-Ненецкий автономный округ (3 зона южнее Полярного круга), Ямало-Ненецкий автономный округ (4 зона севернее Полярного круга), Ямало-Ненецкий автономный округ (5 зона южнее Полярного круга), Иркутская область (1 зона), Иркутская область (2 зона), Иркутская область (3 зона), Иркутская область (4 зона), Иркутская область (5 зона), Иркутская область (6 зона), Республика Карелия (1 зона), Республика Карелия (2 зона), Магаданская область (1 зона), Магаданская область (2 зона), Красноярский край (1 зона), Красноярский край (2 зона), Красноярский край (3 зона), Красноярский край (4 зона), Красноярский край (5 зона), Красноярский край (6 зона), Красноярский край (7 зона), Красноярский край (8 зона), Красноярский край (9 зона), Красноярский край (10 зона), Красноярский край (11 зона), Красноярский край (12 зона), Красноярский край (13 зона), Новосибирская область (1 зона), Новосибирская область (2 зона), Новосибирская область (3 зона), Новосибирская область (4 зона), Чукотский автономный округ (1 зона), Чукотский автономный округ (2 зона), Сахалинская область (2 зона), Сахалинская область (3 зона), Сахалинская область (4 зона), Сахалинская область (5 зона), Сахалинская область (1 зона), Забайкальский край (1 зона), Забайкальский край (2 зона), Амурская область (1 зона), Амурская область (2 зона), Саров город | 28.92.12.130.91.04.01-031 | Машины бурильно-крановые на автомобильном ходу, диаметр бурения до 800 мм, глубина бурения до 5 м | маш.-ч
Республика Саха (Якутия) (3 зона), Республика Саха (Якутия) (7 зона), Республика Саха (Якутия) (8 зона), Хабаровский край (зона 1) Хабаровск, Ханты-Мансийский автономный округ - Югра (зона 2) г. Сургут, Ханты-Мансийский автономный округ - Югра (зона 4) г. Урай, Красноярский край (7.4 зона Транснефть (Туруханск)), Республика Саха (Якутия) (1 зона), Республика Саха (Якутия) (4 зона), Республика Саха (Якутия) (6 зона), Республика Саха (Якутия) (10 зона), Республика Саха (Якутия) (11 зона), Московская область, Сахалинская область, Свердловская область, Смоленская область, Тамбовская область, Ямало-Ненецкий автономный округ, Чукотский автономный округ, Ненецкий автономный округ, Магаданская область, Забайкальский край, Челябинская область, Ульяновская область, Тюменская область, Тульская область, Томская область, Тверская область, Ярославская область, Липецкая область, Курская область, Приморский край, Красноярский край, Краснодарский край, Алтайский край, Чеченская Республика, Удмуртская Республика, Ставропольский край, Амурская область, Архангельская область, Курганская область, Костромская область, Кировская область, Кемеровская область, Камчатский край, Калужская область, Калининградская область, Ленинградская область, Иркутская область, Воронежская область, Вологодская область, Волгоградская область, Саратовская область, Самарская область, Рязанская область, Ростовская область, Псковская область, Пермский край, Пензенская область, Орловская область, Оренбургская область, Омская область, Марий Эл Республика, Красноярский край (10 зона Транснефть (Богучаны)), Хабаровский край (зона 2) Комсомольск-на -Амуре, Новосибирская область, Новгородская область, Нижегородская область, Мурманская область, Владимирская область, Брянская область, Белгородская область, Астраханская область, Ивановская область, Карачаево-Черкесская Республика, Кабардино-Балкарская Республика, Москва город, Чувашская Республика - Чувашия, Республика Бурятия, Алтай Республика, Дагестан Республика, Ингушетия Республика, Калмыкия Республика, Карелия Республика, Республика Коми, Мордовия Республика, Северная Осетия - Алания Республика, Татарстан Республика, Тыва Республика, Хакасия Республика, Еврейская автономная область, Санкт-Петербург город, Крым Республика, Севастополь город, Башкортостан Республика, Адыгея Республика, Республика Коми (1 зона), Республика Коми (2 зона), Республика Коми (3 зона), Республика Коми (4 зона), Республика Коми (5 зона), Архангельская область базовый район, Архангельская область (районы Крайнего Севера), Архангельская область (районы островов Северного Ледовитого океана и его морей), Вся Россия, Республика Саха (Якутия) (2 зона), Республика Саха (Якутия) (5 зона), Республика Саха (Якутия) (9 зона), Республика Саха (Якутия) (12 зона), Красноярский край (3 зона Транснефть (Канск)), Хабаровский край (зона 3) Охотск, Ханты-Мансийский автономный округ - Югра (зона 1) г. Нижневартовск, Ханты-Мансийский автономный округ - Югра (зона 3) г. Ханты-Мансийск, Ханты-Мансийский автономный округ - Югра (зона 5) г. Белоярский, Республика Саха (Якутия), Хабаровский край, Ханты-Мансийский автономный округ - Югра, Республика Бурятия (1 зона), Республика Бурятия (2 зона), Республика Бурятия (3 зона), Республика Бурятия (4 зона), Республика Бурятия (5 зона), Республика Бурятия (6 зона), Республика Бурятия (7 зона), Республика Бурятия (8 зона), Ямало-Ненецкий автономный округ (1 зона севернее Полярного круга), Ямало-Ненецкий автономный округ (2 зона южнее Полярного круга), Ямало-Ненецкий автономный округ (3 зона южнее Полярного круга), Ямало-Ненецкий автономный округ (4 зона севернее Полярного круга), Ямало-Ненецкий автономный округ (5 зона южнее Полярного круга), Иркутская область (1 зона), Иркутская область (2 зона), Иркутская область (3 зона), Иркутская область (4 зона), Иркутская область (5 зона), Иркутская область (6 зона), Республика Карелия (1 зона), Республика Карелия (2 зона), Магаданская область (1 зона), Магаданская область (2 зона), Красноярский край (1 зона), Красноярский край (2 зона), Красноярский край (3 зона), Красноярский край (4 зона), Красноярский край (5 зона), Красноярский край (6 зона), Красноярский край (7 зона), Красноярский край (8 зона), Красноярский край (9 зона), Красноярский край (10 зона), Красноярский край (11 зона), Красноярский край (12 зона), Красноярский край (13 зона), Новосибирская область (1 зона), Новосибирская область (2 зона), Новосибирская область (3 зона), Новосибирская область (4 зона), Чукотский автономный округ (1 зона), Чукотский автономный округ (2 зона), Сахалинская область (2 зона), Сахалинская область (3 зона), Сахалинская область (4 зона), Сахалинская область (5 зона), Сахалинская область (1 зона), Забайкальский край (1 зона), Забайкальский край (2 зона), Амурская область (1 зона), Амурская область (2 зона), Саров город | 28.92.12.130.91.04.01-053 | Станки буровые вращательного бурения самоходные, глубина бурения до 50 м, диаметр скважины 105 мм | маш.-ч
Республика Саха (Якутия) (3 зона), Республика Саха (Якутия) (7 зона), Республика Саха (Якутия) (8 зона), Хабаровский край (зона 1) Хабаровск, Ханты-Мансийский автономный округ - Югра (зона 2) г. Сургут, Ханты-Мансийский автономный округ - Югра (зона 4) г. Урай, Красноярский край (7.4 зона Транснефть (Туруханск)), Республика Саха (Якутия) (1 зона), Республика Саха (Якутия) (4 зона), Республика Саха (Якутия) (6 зона), Республика Саха (Якутия) (10 зона), Республика Саха (Якутия) (11 зона), Московская область, Сахалинская область, Свердловская область, Смоленская область, Тамбовская область, Ямало-Ненецкий автономный округ, Чукотский автономный округ, Ненецкий автономный округ, Магаданская область, Забайкальский край, Челябинская область, Ульяновская область, Тюменская область, Тульская область, Томская область, Тверская область, Ярославская область, Липецкая область, Курская область, Приморский край, Красноярский край, Краснодарский край, Алтайский край, Чеченская Республика, Удмуртская Республика, Ставропольский край, Амурская область, Архангельская область, Курганская область, Костромская область, Кировская область, Кемеровская область, Камчатский край, Калужская область, Калининградская область, Ленинградская область, Иркутская область, Воронежская область, Вологодская область, Волгоградская область, Саратовская область, Самарская область, Рязанская область, Ростовская область, Псковская область, Пермский край, Пензенская область, Орловская область, Оренбургская область, Омская область, Марий Эл Республика, Красноярский край (10 зона Транснефть (Богучаны)), Хабаровский край (зона 2) Комсомольск-на -Амуре, Новосибирская область, Новгородская область, Нижегородская область, Мурманская область, Владимирская область, Брянская область, Белгородская область, Астраханская область, Ивановская область, Карачаево-Черкесская Республика, Кабардино-Балкарская Республика, Москва город, Чувашская Республика - Чувашия, Республика Бурятия, Алтай Республика, Дагестан Республика, Ингушетия Республика, Калмыкия Республика, Карелия Республика, Республика Коми, Мордовия Республика, Северная Осетия - Алания Республика, Татарстан Республика, Тыва Республика, Хакасия Республика, Еврейская автономная область, Санкт-Петербург город, Крым Республика, Севастополь город, Башкортостан Республика, Адыгея Республика, Республика Коми (1 зона), Республика Коми (2 зона), Республика Коми (3 зона), Республика Коми (4 зона), Республика Коми (5 зона), Архангельская область базовый район, Архангельская область (районы Крайнего Севера), Архангельская область (районы островов Северного Ледовитого океана и его морей), Вся Россия, Республика Саха (Якутия) (2 зона), Республика Саха (Якутия) (5 зона), Республика Саха (Якутия) (9 зона), Республика Саха (Якутия) (12 зона), Красноярский край (3 зона Транснефть (Канск)), Хабаровский край (зона 3) Охотск, Ханты-Мансийский автономный округ - Югра (зона 1) г. Нижневартовск, Ханты-Мансийский автономный округ - Югра (зона 3) г. Ханты-Мансийск, Ханты-Мансийский автономный округ - Югра (зона 5) г. Белоярский, Республика Саха (Якутия), Хабаровский край, Ханты-Мансийский автономный округ - Югра, Республика Бурятия (1 зона), Республика Бурятия (2 зона), Республика Бурятия (3 зона), Республика Бурятия (4 зона), Республика Бурятия (5 зона), Республика Бурятия (6 зона), Республика Бурятия (7 зона), Республика Бурятия (8 зона), Ямало-Ненецкий автономный округ (1 зона севернее Полярного круга), Ямало-Ненецкий автономный округ (2 зона южнее Полярного круга), Ямало-Ненецкий автономный округ (3 зона южнее Полярного круга), Ямало-Ненецкий автономный округ (4 зона севернее Полярного круга), Ямало-Ненецкий автономный округ (5 зона южнее Полярного круга), Иркутская область (1 зона), Иркутская область (2 зона), Иркутская область (3 зона), Иркутская область (4 зона), Иркутская область (5 зона), Иркутская область (6 зона), Республика Карелия (1 зона), Республика Карелия (2 зона), Магаданская область (1 зона), Магаданская область (2 зона), Красноярский край (1 зона), Красноярский край (2 зона), Красноярский край (3 зона), Красноярский край (4 зона), Красноярский край (5 зона), Красноярский край (6 зона), Красноярский край (7 зона), Красноярский край (8 зона), Красноярский край (9 зона), Красноярский край (10 зона), Красноярский край (11 зона), Красноярский край (12 зона), Красноярский край (13 зона), Новосибирская область (1 зона), Новосибирская область (2 зона), Новосибирская область (3 зона), Новосибирская область (4 зона), Чукотский автономный округ (1 зона), Чукотский автономный округ (2 зона), Сахалинская область (2 зона), Сахалинская область (3 зона), Сахалинская область (4 зона), Сахалинская область (5 зона), Сахалинская область (1 зона), Забайкальский край (1 зона), Забайкальский край (2 зона), Амурская область (1 зона), Амурская область (2 зона), Саров город | 28.92.12.130.91.04.03-001 | Станки ударно-канатного бурения малогабаритные, максимальная глубина бурения до 100 м, максимальный диаметр бурения 168 мм | маш.-ч
Республика Саха (Якутия) (3 зона), Республика Саха (Якутия) (7 зона), Республика Саха (Якутия) (8 зона), Хабаровский край (зона 1) Хабаровск, Ханты-Мансийский автономный округ - Югра (зона 2) г. Сургут, Ханты-Мансийский автономный округ - Югра (зона 4) г. Урай, Красноярский край (7.4 зона Транснефть (Туруханск)), Республика Саха (Якутия) (1 зона), Республика Саха (Якутия) (4 зона), Республика Саха (Якутия) (6 зона), Республика Саха (Якутия) (10 зона), Республика Саха (Якутия) (11 зона), Московская область, Сахалинская область, Свердловская область, Смоленская область, Тамбовская область, Ямало-Ненецкий автономный округ, Чукотский автономный округ, Ненецкий автономный округ, Магаданская область, Забайкальский край, Челябинская область, Ульяновская область, Тюменская область, Тульская область, Томская область, Тверская область, Ярославская область, Липецкая область, Курская область, Приморский край, Красноярский край, Краснодарский край, Алтайский край, Чеченская Республика, Удмуртская Республика, Ставропольский край, Амурская область, Архангельская область, Курганская область, Костромская область, Кировская область, Кемеровская область, Камчатский край, Калужская область, Калининградская область, Ленинградская область, Иркутская область, Воронежская область, Вологодская область, Волгоградская область, Саратовская область, Самарская область, Рязанская область, Ростовская область, Псковская область, Пермский край, Пензенская область, Орловская область, Оренбургская область, Омская область, Марий Эл Республика, Красноярский край (10 зона Транснефть (Богучаны)), Хабаровский край (зона 2) Комсомольск-на -Амуре, Новосибирская область, Новгородская область, Нижегородская область, Мурманская область, Владимирская область, Брянская область, Белгородская область, Астраханская область, Ивановская область, Карачаево-Черкесская Республика, Кабардино-Балкарская Республика, Москва город, Чувашская Республика - Чувашия, Республика Бурятия, Алтай Республика, Дагестан Республика, Ингушетия Республика, Калмыкия Республика, Карелия Республика, Республика Коми, Мордовия Республика, Северная Осетия - Алания Республика, Татарстан Республика, Тыва Республика, Хакасия Республика, Еврейская автономная область, Санкт-Петербург город, Крым Республика, Севастополь город, Башкортостан Республика, Адыгея Республика, Республика Коми (1 зона), Республика Коми (2 зона), Республика Коми (3 зона), Республика Коми (4 зона), Республика Коми (5 зона), Архангельская область базовый район, Архангельская область (районы Крайнего Севера), Архангельская область (районы островов Северного Ледовитого океана и его морей), Вся Россия, Республика Саха (Якутия) (2 зона), Республика Саха (Якутия) (5 зона), Республика Саха (Якутия) (9 зона), Республика Саха (Якутия) (12 зона), Красноярский край (3 зона Транснефть (Канск)), Хабаровский край (зона 3) Охотск, Ханты-Мансийский автономный округ - Югра (зона 1) г. Нижневартовск, Ханты-Мансийский автономный округ - Югра (зона 3) г. Ханты-Мансийск, Ханты-Мансийский автономный округ - Югра (зона 5) г. Белоярский, Республика Саха (Якутия), Хабаровский край, Ханты-Мансийский автономный округ - Югра, Республика Бурятия (1 зона), Республика Бурятия (2 зона), Республика Бурятия (3 зона), Республика Бурятия (4 зона), Республика Бурятия (5 зона), Республика Бурятия (6 зона), Республика Бурятия (7 зона), Республика Бурятия (8 зона), Ямало-Ненецкий автономный округ (1 зона севернее Полярного круга), Ямало-Ненецкий автономный округ (2 зона южнее Полярного круга), Ямало-Ненецкий автономный округ (3 зона южнее Полярного круга), Ямало-Ненецкий автономный округ (4 зона севернее Полярного круга), Ямало-Ненецкий автономный округ (5 зона южнее Полярного круга), Иркутская область (1 зона), Иркутская область (2 зона), Иркутская область (3 зона), Иркутская область (4 зона), Иркутская область (5 зона), Иркутская область (6 зона), Республика Карелия (1 зона), Республика Карелия (2 зона), Магаданская область (1 зона), Магаданская область (2 зона), Красноярский край (1 зона), Красноярский край (2 зона), Красноярский край (3 зона), Красноярский край (4 зона), Красноярский край (5 зона), Красноярский край (6 зона), Красноярский край (7 зона), Красноярский край (8 зона), Красноярский край (9 зона), Красноярский край (10 зона), Красноярский край (11 зона), Красноярский край (12 зона), Красноярский край (13 зона), Новосибирская область (1 зона), Новосибирская область (2 зона), Новосибирская область (3 зона), Новосибирская область (4 зона), Чукотский автономный округ (1 зона), Чукотский автономный округ (2 зона), Сахалинская область (2 зона), Сахалинская область (3 зона), Сахалинская область (4 зона), Сахалинская область (5 зона), Сахалинская область (1 зона), Забайкальский край (1 зона), Забайкальский край (2 зона), Амурская область (1 зона), Амурская область (2 зона), Саров город | 28.22.14.126.91.05.01-017 | Краны башенные, грузоподъемность 8 т | маш.-ч
Республика Саха (Якутия) (3 зона), Республика Саха (Якутия) (7 зона), Республика Саха (Якутия) (8 зона), Хабаровский край (зона 1) Хабаровск, Ханты-Мансийский автономный округ - Югра (зона 2) г. Сургут, Ханты-Мансийский автономный округ - Югра (зона 4) г. Урай, Красноярский край (7.4 зона Транснефть (Туруханск)), Республика Саха (Якутия) (1 зона), Республика Саха (Якутия) (4 зона), Республика Саха (Якутия) (6 зона), Республика Саха (Якутия) (10 зона), Республика Саха (Якутия) (11 зона), Московская область, Сахалинская область, Свердловская область, Смоленская область, Тамбовская область, Ямало-Ненецкий автономный округ, Чукотский автономный округ, Ненецкий автономный округ, Магаданская область, Забайкальский край, Челябинская область, Ульяновская область, Тюменская область, Тульская область, Томская область, Тверская область, Ярославская область, Липецкая область, Курская область, Приморский край, Красноярский край, Краснодарский край, Алтайский край, Чеченская Республика, Удмуртская Республика, Ставропольский край, Амурская область, Архангельская область, Курганская область, Костромская область, Кировская область, Кемеровская область, Камчатский край, Калужская область, Калининградская область, Ленинградская область, Иркутская область, Воронежская область, Вологодская область, Волгоградская область, Саратовская область, Самарская область, Рязанская область, Ростовская область, Псковская область, Пермский край, Пензенская область, Орловская область, Оренбургская область, Омская область, Марий Эл Республика, Красноярский край (10 зона Транснефть (Богучаны)), Хабаровский край (зона 2) Комсомольск-на -Амуре, Новосибирская область, Новгородская область, Нижегородская область, Мурманская область, Владимирская область, Брянская область, Белгородская область, Астраханская область, Ивановская область, Карачаево-Черкесская Республика, Кабардино-Балкарская Республика, Москва город, Чувашская Республика - Чувашия, Республика Бурятия, Алтай Республика, Дагестан Республика, Ингушетия Республика, Калмыкия Республика, Карелия Республика, Республика Коми, Мордовия Республика, Северная Осетия - Алания Республика, Татарстан Республика, Тыва Республика, Хакасия Республика, Еврейская автономная область, Санкт-Петербург город, Крым Республика, Севастополь город, Башкортостан Республика, Адыгея Республика, Республика Коми (1 зона), Республика Коми (2 зона), Республика Коми (3 зона), Республика Коми (4 зона), Республика Коми (5 зона), Архангельская область базовый район, Архангельская область (районы Крайнего Севера), Архангельская область (районы островов Северного Ледовитого океана и его морей), Вся Россия, Республика Саха (Якутия) (2 зона), Республика Саха (Якутия) (5 зона), Республика Саха (Якутия) (9 зона), Республика Саха (Якутия) (12 зона), Красноярский край (3 зона Транснефть (Канск)), Хабаровский край (зона 3) Охотск, Ханты-Мансийский автономный округ - Югра (зона 1) г. Нижневартовск, Ханты-Мансийский автономный округ - Югра (зона 3) г. Ханты-Мансийск, Ханты-Мансийский автономный округ - Югра (зона 5) г. Белоярский, Республика Саха (Якутия), Хабаровский край, Ханты-Мансийский автономный округ - Югра, Республика Бурятия (1 зона), Республика Бурятия (2 зона), Республика Бурятия (3 зона), Республика Бурятия (4 зона), Республика Бурятия (5 зона), Республика Бурятия (6 зона), Республика Бурятия (7 зона), Республика Бурятия (8 зона), Ямало-Ненецкий автономный округ (1 зона севернее Полярного круга), Ямало-Ненецкий автономный округ (2 зона южнее Полярного круга), Ямало-Ненецкий автономный округ (3 зона южнее Полярного круга), Ямало-Ненецкий автономный округ (4 зона севернее Полярного круга), Ямало-Ненецкий автономный округ (5 зона южнее Полярного круга), Иркутская область (1 зона), Иркутская область (2 зона), Иркутская область (3 зона), Иркутская область (4 зона), Иркутская область (5 зона), Иркутская область (6 зона), Республика Карелия (1 зона), Республика Карелия (2 зона), Магаданская область (1 зона), Магаданская область (2 зона), Красноярский край (1 зона), Красноярский край (2 зона), Красноярский край (3 зона), Красноярский край (4 зона), Красноярский край (5 зона), Красноярский край (6 зона), Красноярский край (7 зона), Красноярский край (8 зона), Красноярский край (9 зона), Красноярский край (10 зона), Красноярский край (11 зона), Красноярский край (12 зона), Красноярский край (13 зона), Новосибирская область (1 зона), Новосибирская область (2 зона), Новосибирская область (3 зона), Новосибирская область (4 зона), Чукотский автономный округ (1 зона), Чукотский автономный округ (2 зона), Сахалинская область (2 зона), Сахалинская область (3 зона), Сахалинская область (4 зона), Сахалинская область (5 зона), Сахалинская область (1 зона), Забайкальский край (1 зона), Забайкальский край (2 зона), Амурская область (1 зона), Амурская область (2 зона), Саров город | 28.22.14.122.91.05.02-003 | Краны козловые, грузоподъемность 12,5 т | маш.-ч
Республика Саха (Якутия) (3 зона), Республика Саха (Якутия) (7 зона), Республика Саха (Якутия) (8 зона), Хабаровский край (зона 1) Хабаровск, Ханты-Мансийский автономный округ - Югра (зона 2) г. Сургут, Ханты-Мансийский автономный округ - Югра (зона 4) г. Урай, Красноярский край (7.4 зона Транснефть (Туруханск)), Республика Саха (Якутия) (1 зона), Республика Саха (Якутия) (4 зона), Республика Саха (Якутия) (6 зона), Республика Саха (Якутия) (10 зона), Республика Саха (Якутия) (11 зона), Московская область, Сахалинская область, Свердловская область, Смоленская область, Тамбовская область, Ямало-Ненецкий автономный округ, Чукотский автономный округ, Ненецкий автономный округ, Магаданская область, Забайкальский край, Челябинская область, Ульяновская область, Тюменская область, Тульская область, Томская область, Тверская область, Ярославская область, Липецкая область, Курская область, Приморский край, Красноярский край, Краснодарский край, Алтайский край, Чеченская Республика, Удмуртская Республика, Ставропольский край, Амурская область, Архангельская область, Курганская область, Костромская область, Кировская область, Кемеровская область, Камчатский край, Калужская область, Калининградская область, Ленинградская область, Иркутская область, Воронежская область, Вологодская область, Волгоградская область, Саратовская область, Самарская область, Рязанская область, Ростовская область, Псковская область, Пермский край, Пензенская область, Орловская область, Оренбургская область, Омская область, Марий Эл Республика, Красноярский край (10 зона Транснефть (Богучаны)), Хабаровский край (зона 2) Комсомольск-на -Амуре, Новосибирская область, Новгородская область, Нижегородская область, Мурманская область, Владимирская область, Брянская область, Белгородская область, Астраханская область, Ивановская область, Карачаево-Черкесская Республика, Кабардино-Балкарская Республика, Москва город, Чувашская Республика - Чувашия, Республика Бурятия, Алтай Республика, Дагестан Республика, Ингушетия Республика, Калмыкия Республика, Карелия Республика, Республика Коми, Мордовия Республика, Северная Осетия - Алания Республика, Татарстан Республика, Тыва Республика, Хакасия Республика, Еврейская автономная область, Санкт-Петербург город, Крым Республика, Севастополь город, Башкортостан Республика, Адыгея Республика, Республика Коми (1 зона), Республика Коми (2 зона), Республика Коми (3 зона), Республика Коми (4 зона), Республика Коми (5 зона), Архангельская область базовый район, Архангельская область (районы Крайнего Севера), Архангельская область (районы островов Северного Ледовитого океана и его морей), Вся Россия, Республика Саха (Якутия) (2 зона), Республика Саха (Якутия) (5 зона), Республика Саха (Якутия) (9 зона), Республика Саха (Якутия) (12 зона), Красноярский край (3 зона Транснефть (Канск)), Хабаровский край (зона 3) Охотск, Ханты-Мансийский автономный округ - Югра (зона 1) г. Нижневартовск, Ханты-Мансийский автономный округ - Югра (зона 3) г. Ханты-Мансийск, Ханты-Мансийский автономный округ - Югра (зона 5) г. Белоярский, Республика Саха (Якутия), Хабаровский край, Ханты-Мансийский автономный округ - Югра, Республика Бурятия (1 зона), Республика Бурятия (2 зона), Республика Бурятия (3 зона), Республика Бурятия (4 зона), Республика Бурятия (5 зона), Республика Бурятия (6 зона), Республика Бурятия (7 зона), Республика Бурятия (8 зона), Ямало-Ненецкий автономный округ (1 зона севернее Полярного круга), Ямало-Ненецкий автономный округ (2 зона южнее Полярного круга), Ямало-Ненецкий автономный округ (3 зона южнее Полярного круга), Ямало-Ненецкий автономный округ (4 зона севернее Полярного круга), Ямало-Ненецкий автономный округ (5 зона южнее Полярного круга), Иркутская область (1 зона), Иркутская область (2 зона), Иркутская область (3 зона), Иркутская область (4 зона), Иркутская область (5 зона), Иркутская область (6 зона), Республика Карелия (1 зона), Республика Карелия (2 зона), Магаданская область (1 зона), Магаданская область (2 зона), Красноярский край (1 зона), Красноярский край (2 зона), Красноярский край (3 зона), Красноярский край (4 зона), Красноярский край (5 зона), Красноярский край (6 зона), Красноярский край (7 зона), Красноярский край (8 зона), Красноярский край (9 зона), Красноярский край (10 зона), Красноярский край (11 зона), Красноярский край (12 зона), Красноярский край (13 зона), Новосибирская область (1 зона), Новосибирская область (2 зона), Новосибирская область (3 зона), Новосибирская область (4 зона), Чукотский автономный округ (1 зона), Чукотский автономный округ (2 зона), Сахалинская область (2 зона), Сахалинская область (3 зона), Сахалинская область (4 зона), Сахалинская область (5 зона), Сахалинская область (1 зона), Забайкальский край (1 зона), Забайкальский край (2 зона), Амурская область (1 зона), Амурская область (2 зона), Саров город | 28.22.14.121.91.05.04-007 | Краны мостовые электрические, грузоподъемность 16 т | маш.-ч
Республика Саха (Якутия) (3 зона), Республика Саха (Якутия) (7 зона), Республика Саха (Якутия) (8 зона), Хабаровский край (зона 1) Хабаровск, Ханты-Мансийский автономный округ - Югра (зона 2) г. Сургут, Ханты-Мансийский автономный округ - Югра (зона 4) г. Урай, Красноярский край (7.4 зона Транснефть (Туруханск)), Республика Саха (Якутия) (1 зона), Республика Саха (Якутия) (4 зона), Республика Саха (Якутия) (6 зона), Республика Саха (Якутия) (10 зона), Республика Саха (Якутия) (11 зона), Московская область, Сахалинская область, Свердловская область, Смоленская область, Тамбовская область, Ямало-Ненецкий автономный округ, Чукотский автономный округ, Ненецкий автономный округ, Магаданская область, Забайкальский край, Челябинская область, Ульяновская область, Тюменская область, Тульская область, Томская область, Тверская область, Ярославская область, Липецкая область, Курская область, Приморский край, Красноярский край, Краснодарский край, Алтайский край, Чеченская Республика, Удмуртская Республика, Ставропольский край, Амурская область, Архангельская область, Курганская область, Костромская область, Кировская область, Кемеровская область, Камчатский край, Калужская область, Калининградская область, Ленинградская область, Иркутская область, Воронежская область, Вологодская область, Волгоградская область, Саратовская область, Самарская область, Рязанская область, Ростовская область, Псковская область, Пермский край, Пензенская область, Орловская область, Оренбургская область, Омская область, Марий Эл Республика, Красноярский край (10 зона Транснефть (Богучаны)), Хабаровский край (зона 2) Комсомольск-на -Амуре, Новосибирская область, Новгородская область, Нижегородская область, Мурманская область, Владимирская область, Брянская область, Белгородская область, Астраханская область, Ивановская область, Карачаево-Черкесская Республика, Кабардино-Балкарская Республика, Москва город, Чувашская Республика - Чувашия, Республика Бурятия, Алтай Республика, Дагестан Республика, Ингушетия Республика, Калмыкия Республика, Карелия Республика, Республика Коми, Мордовия Республика, Северная Осетия - Алания Республика, Татарстан Республика, Тыва Республика, Хакасия Республика, Еврейская автономная область, Санкт-Петербург город, Крым Республика, Севастополь город, Башкортостан Республика, Адыгея Республика, Республика Коми (1 зона), Республика Коми (2 зона), Республика Коми (3 зона), Республика Коми (4 зона), Республика Коми (5 зона), Архангельская область базовый район, Архангельская область (районы Крайнего Севера), Архангельская область (районы островов Северного Ледовитого океана и его морей), Вся Россия, Республика Саха (Якутия) (2 зона), Республика Саха (Якутия) (5 зона), Республика Саха (Якутия) (9 зона), Республика Саха (Якутия) (12 зона), Красноярский край (3 зона Транснефть (Канск)), Хабаровский край (зона 3) Охотск, Ханты-Мансийский автономный округ - Югра (зона 1) г. Нижневартовск, Ханты-Мансийский автономный округ - Югра (зона 3) г. Ханты-Мансийск, Ханты-Мансийский автономный округ - Югра (зона 5) г. Белоярский, Республика Саха (Якутия), Хабаровский край, Ханты-Мансийский автономный округ - Югра, Республика Бурятия (1 зона), Республика Бурятия (2 зона), Республика Бурятия (3 зона), Республика Бурятия (4 зона), Республика Бурятия (5 зона), Республика Бурятия (6 зона), Республика Бурятия (7 зона), Республика Бурятия (8 зона), Ямало-Ненецкий автономный округ (1 зона севернее Полярного круга), Ямало-Ненецкий автономный округ (2 зона южнее Полярного круга), Ямало-Ненецкий автономный округ (3 зона южнее Полярного круга), Ямало-Ненецкий автономный округ (4 зона севернее Полярного круга), Ямало-Ненецкий автономный округ (5 зона южнее Полярного круга), Иркутская область (1 зона), Иркутская область (2 зона), Иркутская область (3 зона), Иркутская область (4 зона), Иркутская область (5 зона), Иркутская область (6 зона), Республика Карелия (1 зона), Республика Карелия (2 зона), Магаданская область (1 зона), Магаданская область (2 зона), Красноярский край (1 зона), Красноярский край (2 зона), Красноярский край (3 зона), Красноярский край (4 зона), Красноярский край (5 зона), Красноярский край (6 зона), Красноярский край (7 зона), Красноярский край (8 зона), Красноярский край (9 зона), Красноярский край (10 зона), Красноярский край (11 зона), Красноярский край (12 зона), Красноярский край (13 зона), Новосибирская область (1 зона), Новосибирская область (2 зона), Новосибирская область (3 зона), Новосибирская область (4 зона), Чукотский автономный округ (1 зона), Чукотский автономный округ (2 зона), Сахалинская область (2 зона), Сахалинская область (3 зона), Сахалинская область (4 зона), Сахалинская область (5 зона), Сахалинская область (1 зона), Забайкальский край (1 зона), Забайкальский край (2 зона), Амурская область (1 зона), Амурская область (2 зона), Саров город | 29.10.51.000.91.05.05-016 | Краны на автомобильном ходу, грузоподъемность 25 т | маш.-ч
Республика Саха (Якутия) (3 зона), Республика Саха (Якутия) (7 зона), Республика Саха (Якутия) (8 зона), Хабаровский край (зона 1) Хабаровск, Ханты-Мансийский автономный округ - Югра (зона 2) г. Сургут, Ханты-Мансийский автономный округ - Югра (зона 4) г. Урай, Красноярский край (7.4 зона Транснефть (Туруханск)), Республика Саха (Якутия) (1 зона), Республика Саха (Якутия) (4 зона), Республика Саха (Якутия) (6 зона), Республика Саха (Якутия) (10 зона), Республика Саха (Якутия) (11 зона), Московская область, Сахалинская область, Свердловская область, Смоленская область, Тамбовская область, Ямало-Ненецкий автономный округ, Чукотский автономный округ, Ненецкий автономный округ, Магаданская область, Забайкальский край, Челябинская область, Ульяновская область, Тюменская область, Тульская область, Томская область, Тверская область, Ярославская область, Липецкая область, Курская область, Приморский край, Красноярский край, Краснодарский край, Алтайский край, Чеченская Республика, Удмуртская Республика, Ставропольский край, Амурская область, Архангельская область, Курганская область, Костромская область, Кировская область, Кемеровская область, Камчатский край, Калужская область, Калининградская область, Ленинградская область, Иркутская область, Воронежская область, Вологодская область, Волгоградская область, Саратовская область, Самарская область, Рязанская область, Ростовская область, Псковская область, Пермский край, Пензенская область, Орловская область, Оренбургская область, Омская область, Марий Эл Республика, Красноярский край (10 зона Транснефть (Богучаны)), Хабаровский край (зона 2) Комсомольск-на -Амуре, Новосибирская область, Новгородская область, Нижегородская область, Мурманская область, Владимирская область, Брянская область, Белгородская область, Астраханская область, Ивановская область, Карачаево-Черкесская Республика, Кабардино-Балкарская Республика, Москва город, Чувашская Республика - Чувашия, Республика Бурятия, Алтай Республика, Дагестан Республика, Ингушетия Республика, Калмыкия Республика, Карелия Республика, Республика Коми, Мордовия Республика, Северная Осетия - Алания Республика, Татарстан Республика, Тыва Республика, Хакасия Республика, Еврейская автономная область, Санкт-Петербург город, Крым Республика, Севастополь город, Башкортостан Республика, Адыгея Республика, Республика Коми (1 зона), Республика Коми (2 зона), Республика Коми (3 зона), Республика Коми (4 зона), Республика Коми (5 зона), Архангельская область базовый район, Архангельская область (районы Крайнего Севера), Архангельская область (районы островов Северного Ледовитого океана и его морей), Вся Россия, Республика Саха (Якутия) (2 зона), Республика Саха (Якутия) (5 зона), Республика Саха (Якутия) (9 зона), Республика Саха (Якутия) (12 зона), Красноярский край (3 зона Транснефть (Канск)), Хабаровский край (зона 3) Охотск, Ханты-Мансийский автономный округ - Югра (зона 1) г. Нижневартовск, Ханты-Мансийский автономный округ - Югра (зона 3) г. Ханты-Мансийск, Ханты-Мансийский автономный округ - Югра (зона 5) г. Белоярский, Республика Саха (Якутия), Хабаровский край, Ханты-Мансийский автономный округ - Югра, Республика Бурятия (1 зона), Республика Бурятия (2 зона), Республика Бурятия (3 зона), Республика Бурятия (4 зона), Республика Бурятия (5 зона), Республика Бурятия (6 зона), Республика Бурятия (7 зона), Республика Бурятия (8 зона), Ямало-Ненецкий автономный округ (1 зона севернее Полярного круга), Ямало-Ненецкий автономный округ (2 зона южнее Полярного круга), Ямало-Ненецкий автономный округ (3 зона южнее Полярного круга), Ямало-Ненецкий автономный округ (4 зона севернее Полярного круга), Ямало-Ненецкий автономный округ (5 зона южнее Полярного круга), Иркутская область (1 зона), Иркутская область (2 зона), Иркутская область (3 зона), Иркутская область (4 зона), Иркутская область (5 зона), Иркутская область (6 зона), Республика Карелия (1 зона), Республика Карелия (2 зона), Магаданская область (1 зона), Магаданская область (2 зона), Красноярский край (1 зона), Красноярский край (2 зона), Красноярский край (3 зона), Красноярский край (4 зона), Красноярский край (5 зона), Красноярский край (6 зона), Красноярский край (7 зона), Красноярский край (8 зона), Красноярский край (9 зона), Красноярский край (10 зона), Красноярский край (11 зона), Красноярский край (12 зона), Красноярский край (13 зона), Новосибирская область (1 зона), Новосибирская область (2 зона), Новосибирская область (3 зона), Новосибирская область (4 зона), Чукотский автономный округ (1 зона), Чукотский автономный округ (2 зона), Сахалинская область (2 зона), Сахалинская область (3 зона), Сахалинская область (4 зона), Сахалинская область (5 зона), Сахалинская область (1 зона), Забайкальский край (1 зона), Забайкальский край (2 зона), Амурская область (1 зона), Амурская область (2 зона), Саров город | 28.22.14.151.91.05.06-009 | Краны на гусеничном ходу, грузоподъемность 50 т | маш.-ч
Республика Саха (Якутия) (3 зона), Республика Саха (Якутия) (7 зона), Республика Саха (Якутия) (8 зона), Хабаровский край (зона 1) Хабаровск, Ханты-Мансийский автономный округ - Югра (зона 2) г. Сургут, Ханты-Мансийский автономный округ - Югра (зона 4) г. Урай, Красноярский край (7.4 зона Транснефть (Туруханск)), Республика Саха (Якутия) (1 зона), Республика Саха (Якутия) (4 зона), Республика Саха (Якутия) (6 зона), Республика Саха (Якутия) (10 зона), Республика Саха (Якутия) (11 зона), Московская область, Сахалинская область, Свердловская область, Смоленская область, Тамбовская область, Ямало-Ненецкий автономный округ, Чукотский автономный округ, Ненецкий автономный округ, Магаданская область, Забайкальский край, Челябинская область, Ульяновская область, Тюменская область, Тульская область, Томская область, Тверская область, Ярославская область, Липецкая область, Курская область, Приморский край, Красноярский край, Краснодарский край, Алтайский край, Чеченская Республика, Удмуртская Республика, Ставропольский край, Амурская область, Архангельская область, Курганская область, Костромская область, Кировская область, Кемеровская область, Камчатский край, Калужская область, Калининградская область, Ленинградская область, Иркутская область, Воронежская область, Вологодская область, Волгоградская область, Саратовская область, Самарская область, Рязанская область, Ростовская область, Псковская область, Пермский край, Пензенская область, Орловская область, Оренбургская область, Омская область, Марий Эл Республика, Красноярский край (10 зона Транснефть (Богучаны)), Хабаровский край (зона 2) Комсомольск-на -Амуре, Новосибирская область, Новгородская область, Нижегородская область, Мурманская область, Владимирская область, Брянская область, Белгородская область, Астраханская область, Ивановская область, Карачаево-Черкесская Республика, Кабардино-Балкарская Республика, Москва город, Чувашская Республика - Чувашия, Республика Бурятия, Алтай Республика, Дагестан Республика, Ингушетия Республика, Калмыкия Республика, Карелия Республика, Республика Коми, Мордовия Республика, Северная Осетия - Алания Республика, Татарстан Республика, Тыва Республика, Хакасия Республика, Еврейская автономная область, Санкт-Петербург город, Крым Республика, Севастополь город, Башкортостан Республика, Адыгея Республика, Республика Коми (1 зона), Республика Коми (2 зона), Республика Коми (3 зона), Республика Коми (4 зона), Республика Коми (5 зона), Архангельская область базовый район, Архангельская область (районы Крайнего Севера), Архангельская область (районы островов Северного Ледовитого океана и его морей), Вся Россия, Республика Саха (Якутия) (2 зона), Республика Саха (Якутия) (5 зона), Республика Саха (Якутия) (9 зона), Республика Саха (Якутия) (12 зона), Красноярский край (3 зона Транснефть (Канск)), Хабаровский край (зона 3) Охотск, Ханты-Мансийский автономный округ - Югра (зона 1) г. Нижневартовск, Ханты-Мансийский автономный округ - Югра (зона 3) г. Ханты-Мансийск, Ханты-Мансийский автономный округ - Югра (зона 5) г. Белоярский, Республика Саха (Якутия), Хабаровский край, Ханты-Мансийский автономный округ - Югра, Республика Бурятия (1 зона), Республика Бурятия (2 зона), Республика Бурятия (3 зона), Республика Бурятия (4 зона), Республика Бурятия (5 зона), Республика Бурятия (6 зона), Республика Бурятия (7 зона), Республика Бурятия (8 зона), Ямало-Ненецкий автономный округ (1 зона севернее Полярного круга), Ямало-Ненецкий автономный округ (2 зона южнее Полярного круга), Ямало-Ненецкий автономный округ (3 зона южнее Полярного круга), Ямало-Ненецкий автономный округ (4 зона севернее Полярного круга), Ямало-Ненецкий автономный округ (5 зона южнее Полярного круга), Иркутская область (1 зона), Иркутская область (2 зона), Иркутская область (3 зона), Иркутская область (4 зона), Иркутская область (5 зона), Иркутская область (6 зона), Республика Карелия (1 зона), Республика Карелия (2 зона), Магаданская область (1 зона), Магаданская область (2 зона), Красноярский край (1 зона), Красноярский край (2 зона), Красноярский край (3 зона), Красноярский край (4 зона), Красноярский край (5 зона), Красноярский край (6 зона), Красноярский край (7 зона), Красноярский край (8 зона), Красноярский край (9 зона), Красноярский край (10 зона), Красноярский край (11 зона), Красноярский край (12 зона), Красноярский край (13 зона), Новосибирская область (1 зона), Новосибирская область (2 зона), Новосибирская область (3 зона), Новосибирская область (4 зона), Чукотский автономный округ (1 зона), Чукотский автономный округ (2 зона), Сахалинская область (2 зона), Сахалинская область (3 зона), Сахалинская область (4 зона), Сахалинская область (5 зона), Сахалинская область (1 зона), Забайкальский край (1 зона), Забайкальский край (2 зона), Амурская область (1 зона), Амурская область (2 зона), Саров город | 28.22.14.151.91.05.06-013 | Краны на гусеничном ходу, грузоподъемность 63 т | маш.-ч
Республика Саха (Якутия) (3 зона), Республика Саха (Якутия) (7 зона), Республика Саха (Якутия) (8 зона), Хабаровский край (зона 1) Хабаровск, Ханты-Мансийский автономный округ - Югра (зона 2) г. Сургут, Ханты-Мансийский автономный округ - Югра (зона 4) г. Урай, Красноярский край (7.4 зона Транснефть (Туруханск)), Республика Саха (Якутия) (1 зона), Республика Саха (Якутия) (4 зона), Республика Саха (Якутия) (6 зона), Республика Саха (Якутия) (10 зона), Республика Саха (Якутия) (11 зона), Московская область, Сахалинская область, Свердловская область, Смоленская область, Тамбовская область, Ямало-Ненецкий автономный округ, Чукотский автономный округ, Ненецкий автономный округ, Магаданская область, Забайкальский край, Челябинская область, Ульяновская область, Тюменская область, Тульская область, Томская область, Тверская область, Ярославская область, Липецкая область, Курская область, Приморский край, Красноярский край, Краснодарский край, Алтайский край, Чеченская Республика, Удмуртская Республика, Ставропольский край, Амурская область, Архангельская область, Курганская область, Костромская область, Кировская область, Кемеровская область, Камчатский край, Калужская область, Калининградская область, Ленинградская область, Иркутская область, Воронежская область, Вологодская область, Волгоградская область, Саратовская область, Самарская область, Рязанская область, Ростовская область, Псковская область, Пермский край, Пензенская область, Орловская область, Оренбургская область, Омская область, Марий Эл Республика, Красноярский край (10 зона Транснефть (Богучаны)), Хабаровский край (зона 2) Комсомольск-на -Амуре, Новосибирская область, Новгородская область, Нижегородская область, Мурманская область, Владимирская область, Брянская область, Белгородская область, Астраханская область, Ивановская область, Карачаево-Черкесская Республика, Кабардино-Балкарская Республика, Москва город, Чувашская Республика - Чувашия, Республика Бурятия, Алтай Республика, Дагестан Республика, Ингушетия Республика, Калмыкия Республика, Карелия Республика, Республика Коми, Мордовия Республика, Северная Осетия - Алания Республика, Татарстан Республика, Тыва Республика, Хакасия Республика, Еврейская автономная область, Санкт-Петербург город, Крым Республика, Севастополь город, Башкортостан Республика, Адыгея Республика, Республика Коми (1 зона), Республика Коми (2 зона), Республика Коми (3 зона), Республика Коми (4 зона), Республика Коми (5 зона), Архангельская область базовый район, Архангельская область (районы Крайнего Севера), Архангельская область (районы островов Северного Ледовитого океана и его морей), Вся Россия, Республика Саха (Якутия) (2 зона), Республика Саха (Якутия) (5 зона), Республика Саха (Якутия) (9 зона), Республика Саха (Якутия) (12 зона), Красноярский край (3 зона Транснефть (Канск)), Хабаровский край (зона 3) Охотск, Ханты-Мансийский автономный округ - Югра (зона 1) г. Нижневартовск, Ханты-Мансийский автономный округ - Югра (зона 3) г. Ханты-Мансийск, Ханты-Мансийский автономный округ - Югра (зона 5) г. Белоярский, Республика Саха (Якутия), Хабаровский край, Ханты-Мансийский автономный округ - Югра, Республика Бурятия (1 зона), Республика Бурятия (2 зона), Республика Бурятия (3 зона), Республика Бурятия (4 зона), Республика Бурятия (5 зона), Республика Бурятия (6 зона), Республика Бурятия (7 зона), Республика Бурятия (8 зона), Ямало-Ненецкий автономный округ (1 зона севернее Полярного круга), Ямало-Ненецкий автономный округ (2 зона южнее Полярного круга), Ямало-Ненецкий автономный округ (3 зона южнее Полярного круга), Ямало-Ненецкий автономный округ (4 зона севернее Полярного круга), Ямало-Ненецкий автономный округ (5 зона южнее Полярного круга), Иркутская область (1 зона), Иркутская область (2 зона), Иркутская область (3 зона), Иркутская область (4 зона), Иркутская область (5 зона), Иркутская область (6 зона), Республика Карелия (1 зона), Республика Карелия (2 зона), Магаданская область (1 зона), Магаданская область (2 зона), Красноярский край (1 зона), Красноярский край (2 зона), Красноярский край (3 зона), Красноярский край (4 зона), Красноярский край (5 зона), Красноярский край (6 зона), Красноярский край (7 зона), Красноярский край (8 зона), Красноярский край (9 зона), Красноярский край (10 зона), Красноярский край (11 зона), Красноярский край (12 зона), Красноярский край (13 зона), Новосибирская область (1 зона), Новосибирская область (2 зона), Новосибирская область (3 зона), Новосибирская область (4 зона), Чукотский автономный округ (1 зона), Чукотский автономный округ (2 зона), Сахалинская область (2 зона), Сахалинская область (3 зона), Сахалинская область (4 зона), Сахалинская область (5 зона), Сахалинская область (1 зона), Забайкальский край (1 зона), Забайкальский край (2 зона), Амурская область (1 зона), Амурская область (2 зона), Саров город | 28.22.14.152.91.05.07-002 | Краны на железнодорожном ходу, грузоподъемность 16 т | маш.-ч
Республика Саха (Якутия) (3 зона), Республика Саха (Якутия) (7 зона), Республика Саха (Якутия) (8 зона), Хабаровский край (зона 1) Хабаровск, Ханты-Мансийский автономный округ - Югра (зона 2) г. Сургут, Ханты-Мансийский автономный округ - Югра (зона 4) г. Урай, Красноярский край (7.4 зона Транснефть (Туруханск)), Республика Саха (Якутия) (1 зона), Республика Саха (Якутия) (4 зона), Республика Саха (Якутия) (6 зона), Республика Саха (Якутия) (10 зона), Республика Саха (Якутия) (11 зона), Московская область, Сахалинская область, Свердловская область, Смоленская область, Тамбовская область, Ямало-Ненецкий автономный округ, Чукотский автономный округ, Ненецкий автономный округ, Магаданская область, Забайкальский край, Челябинская область, Ульяновская область, Тюменская область, Тульская область, Томская область, Тверская область, Ярославская область, Липецкая область, Курская область, Приморский край, Красноярский край, Краснодарский край, Алтайский край, Чеченская Республика, Удмуртская Республика, Ставропольский край, Амурская область, Архангельская область, Курганская область, Костромская область, Кировская область, Кемеровская область, Камчатский край, Калужская область, Калининградская область, Ленинградская область, Иркутская область, Воронежская область, Вологодская область, Волгоградская область, Саратовская область, Самарская область, Рязанская область, Ростовская область, Псковская область, Пермский край, Пензенская область, Орловская область, Оренбургская область, Омская область, Марий Эл Республика, Красноярский край (10 зона Транснефть (Богучаны)), Хабаровский край (зона 2) Комсомольск-на -Амуре, Новосибирская область, Новгородская область, Нижегородская область, Мурманская область, Владимирская область, Брянская область, Белгородская область, Астраханская область, Ивановская область, Карачаево-Черкесская Республика, Кабардино-Балкарская Республика, Москва город, Чувашская Республика - Чувашия, Республика Бурятия, Алтай Республика, Дагестан Республика, Ингушетия Республика, Калмыкия Республика, Карелия Республика, Республика Коми, Мордовия Республика, Северная Осетия - Алания Республика, Татарстан Республика, Тыва Республика, Хакасия Республика, Еврейская автономная область, Санкт-Петербург город, Крым Республика, Севастополь город, Башкортостан Республика, Адыгея Республика, Республика Коми (1 зона), Республика Коми (2 зона), Республика Коми (3 зона), Республика Коми (4 зона), Республика Коми (5 зона), Архангельская область базовый район, Архангельская область (районы Крайнего Севера), Архангельская область (районы островов Северного Ледовитого океана и его морей), Вся Россия, Республика Саха (Якутия) (2 зона), Республика Саха (Якутия) (5 зона), Республика Саха (Якутия) (9 зона), Республика Саха (Якутия) (12 зона), Красноярский край (3 зона Транснефть (Канск)), Хабаровский край (зона 3) Охотск, Ханты-Мансийский автономный округ - Югра (зона 1) г. Нижневартовск, Ханты-Мансийский автономный округ - Югра (зона 3) г. Ханты-Мансийск, Ханты-Мансийский автономный округ - Югра (зона 5) г. Белоярский, Республика Саха (Якутия), Хабаровский край, Ханты-Мансийский автономный округ - Югра, Республика Бурятия (1 зона), Республика Бурятия (2 зона), Республика Бурятия (3 зона), Республика Бурятия (4 зона), Республика Бурятия (5 зона), Республика Бурятия (6 зона), Республика Бурятия (7 зона), Республика Бурятия (8 зона), Ямало-Ненецкий автономный округ (1 зона севернее Полярного круга), Ямало-Ненецкий автономный округ (2 зона южнее Полярного круга), Ямало-Ненецкий автономный округ (3 зона южнее Полярного круга), Ямало-Ненецкий автономный округ (4 зона севернее Полярного круга), Ямало-Ненецкий автономный округ (5 зона южнее Полярного круга), Иркутская область (1 зона), Иркутская область (2 зона), Иркутская область (3 зона), Иркутская область (4 зона), Иркутская область (5 зона), Иркутская область (6 зона), Республика Карелия (1 зона), Республика Карелия (2 зона), Магаданская область (1 зона), Магаданская область (2 зона), Красноярский край (1 зона), Красноярский край (2 зона), Красноярский край (3 зона), Красноярский край (4 зона), Красноярский край (5 зона), Красноярский край (6 зона), Красноярский край (7 зона), Красноярский край (8 зона), Красноярский край (9 зона), Красноярский край (10 зона), Красноярский край (11 зона), Красноярский край (12 зона), Красноярский край (13 зона), Новосибирская область (1 зона), Новосибирская область (2 зона), Новосибирская область (3 зона), Новосибирская область (4 зона), Чукотский автономный округ (1 зона), Чукотский автономный округ (2 зона), Сахалинская область (2 зона), Сахалинская область (3 зона), Сахалинская область (4 зона), Сахалинская область (5 зона), Сахалинская область (1 зона), Забайкальский край (1 зона), Забайкальский край (2 зона), Амурская область (1 зона), Амурская область (2 зона), Саров город | 29.10.51.000.91.05.08-007 | Краны на пневмоколесном ходу, грузоподъемность 30 т | маш.-ч
Республика Саха (Якутия) (3 зона), Республика Саха (Якутия) (7 зона), Республика Саха (Якутия) (8 зона), Хабаровский край (зона 1) Хабаровск, Ханты-Мансийский автономный округ - Югра (зона 2) г. Сургут, Ханты-Мансийский автономный округ - Югра (зона 4) г. Урай, Красноярский край (7.4 зона Транснефть (Туруханск)), Республика Саха (Якутия) (1 зона), Республика Саха (Якутия) (4 зона), Республика Саха (Якутия) (6 зона), Республика Саха (Якутия) (10 зона), Республика Саха (Якутия) (11 зона), Московская область, Сахалинская область, Свердловская область, Смоленская область, Тамбовская область, Ямало-Ненецкий автономный округ, Чукотский автономный округ, Ненецкий автономный округ, Магаданская область, Забайкальский край, Челябинская область, Ульяновская область, Тюменская область, Тульская область, Томская область, Тверская область, Ярославская область, Липецкая область, Курская область, Приморский край, Красноярский край, Краснодарский край, Алтайский край, Чеченская Республика, Удмуртская Республика, Ставропольский край, Амурская область, Архангельская область, Курганская область, Костромская область, Кировская область, Кемеровская область, Камчатский край, Калужская область, Калининградская область, Ленинградская область, Иркутская область, Воронежская область, Вологодская область, Волгоградская область, Саратовская область, Самарская область, Рязанская область, Ростовская область, Псковская область, Пермский край, Пензенская область, Орловская область, Оренбургская область, Омская область, Марий Эл Республика, Красноярский край (10 зона Транснефть (Богучаны)), Хабаровский край (зона 2) Комсомольск-на -Амуре, Новосибирская область, Новгородская область, Нижегородская область, Мурманская область, Владимирская область, Брянская область, Белгородская область, Астраханская область, Ивановская область, Карачаево-Черкесская Республика, Кабардино-Балкарская Республика, Москва город, Чувашская Республика - Чувашия, Республика Бурятия, Алтай Республика, Дагестан Республика, Ингушетия Республика, Калмыкия Республика, Карелия Республика, Республика Коми, Мордовия Республика, Северная Осетия - Алания Республика, Татарстан Республика, Тыва Республика, Хакасия Республика, Еврейская автономная область, Санкт-Петербург город, Крым Республика, Севастополь город, Башкортостан Республика, Адыгея Республика, Республика Коми (1 зона), Республика Коми (2 зона), Республика Коми (3 зона), Республика Коми (4 зона), Республика Коми (5 зона), Архангельская область базовый район, Архангельская область (районы Крайнего Севера), Архангельская область (районы островов Северного Ледовитого океана и его морей), Вся Россия, Республика Саха (Якутия) (2 зона), Республика Саха (Якутия) (5 зона), Республика Саха (Якутия) (9 зона), Республика Саха (Якутия) (12 зона), Красноярский край (3 зона Транснефть (Канск)), Хабаровский край (зона 3) Охотск, Ханты-Мансийский автономный округ - Югра (зона 1) г. Нижневартовск, Ханты-Мансийский автономный округ - Югра (зона 3) г. Ханты-Мансийск, Ханты-Мансийский автономный округ - Югра (зона 5) г. Белоярский, Республика Саха (Якутия), Хабаровский край, Ханты-Мансийский автономный округ - Югра, Республика Бурятия (1 зона), Республика Бурятия (2 зона), Республика Бурятия (3 зона), Республика Бурятия (4 зона), Республика Бурятия (5 зона), Республика Бурятия (6 зона), Республика Бурятия (7 зона), Республика Бурятия (8 зона), Ямало-Ненецкий автономный округ (1 зона севернее Полярного круга), Ямало-Ненецкий автономный округ (2 зона южнее Полярного круга), Ямало-Ненецкий автономный округ (3 зона южнее Полярного круга), Ямало-Ненецкий автономный округ (4 зона севернее Полярного круга), Ямало-Ненецкий автономный округ (5 зона южнее Полярного круга), Иркутская область (1 зона), Иркутская область (2 зона), Иркутская область (3 зона), Иркутская область (4 зона), Иркутская область (5 зона), Иркутская область (6 зона), Республика Карелия (1 зона), Республика Карелия (2 зона), Магаданская область (1 зона), Магаданская область (2 зона), Красноярский край (1 зона), Красноярский край (2 зона), Красноярский край (3 зона), Красноярский край (4 зона), Красноярский край (5 зона), Красноярский край (6 зона), Красноярский край (7 зона), Красноярский край (8 зона), Красноярский край (9 зона), Красноярский край (10 зона), Красноярский край (11 зона), Красноярский край (12 зона), Красноярский край (13 зона), Новосибирская область (1 зона), Новосибирская область (2 зона), Новосибирская область (3 зона), Новосибирская область (4 зона), Чукотский автономный округ (1 зона), Чукотский автономный округ (2 зона), Сахалинская область (2 зона), Сахалинская область (3 зона), Сахалинская область (4 зона), Сахалинская область (5 зона), Сахалинская область (1 зона), Забайкальский край (1 зона), Забайкальский край (2 зона), Амурская область (1 зона), Амурская область (2 зона), Саров город | 29.10.51.000.91.05.09-005 | Краны на специальном шасси автомобильного типа, грузоподъемность 50 т | маш.-ч
Республика Саха (Якутия) (3 зона), Республика Саха (Якутия) (7 зона), Республика Саха (Якутия) (8 зона), Хабаровский край (зона 1) Хабаровск, Ханты-Мансийский автономный округ - Югра (зона 2) г. Сургут, Ханты-Мансийский автономный округ - Югра (зона 4) г. Урай, Красноярский край (7.4 зона Транснефть (Туруханск)), Республика Саха (Якутия) (1 зона), Республика Саха (Якутия) (4 зона), Республика Саха (Якутия) (6 зона), Республика Саха (Якутия) (10 зона), Республика Саха (Якутия) (11 зона), Московская область, Сахалинская область, Свердловская область, Смоленская область, Тамбовская область, Ямало-Ненецкий автономный округ, Чукотский автономный округ, Ненецкий автономный округ, Магаданская область, Забайкальский край, Челябинская область, Ульяновская область, Тюменская область, Тульская область, Томская область, Тверская область, Ярославская область, Липецкая область, Курская область, Приморский край, Красноярский край, Краснодарский край, Алтайский край, Чеченская Республика, Удмуртская Республика, Ставропольский край, Амурская область, Архангельская область, Курганская область, Костромская область, Кировская область, Кемеровская область, Камчатский край, Калужская область, Калининградская область, Ленинградская область, Иркутская область, Воронежская область, Вологодская область, Волгоградская область, Саратовская область, Самарская область, Рязанская область, Ростовская область, Псковская область, Пермский край, Пензенская область, Орловская область, Оренбургская область, Омская область, Марий Эл Республика, Красноярский край (10 зона Транснефть (Богучаны)), Хабаровский край (зона 2) Комсомольск-на -Амуре, Новосибирская область, Новгородская область, Нижегородская область, Мурманская область, Владимирская область, Брянская область, Белгородская область, Астраханская область, Ивановская область, Карачаево-Черкесская Республика, Кабардино-Балкарская Республика, Москва город, Чувашская Республика - Чувашия, Республика Бурятия, Алтай Республика, Дагестан Республика, Ингушетия Республика, Калмыкия Республика, Карелия Республика, Республика Коми, Мордовия Республика, Северная Осетия - Алания Республика, Татарстан Республика, Тыва Республика, Хакасия Республика, Еврейская автономная область, Санкт-Петербург город, Крым Республика, Севастополь город, Башкортостан Республика, Адыгея Республика, Республика Коми (1 зона), Республика Коми (2 зона), Республика Коми (3 зона), Республика Коми (4 зона), Республика Коми (5 зона), Архангельская область базовый район, Архангельская область (районы Крайнего Севера), Архангельская область (районы островов Северного Ледовитого океана и его морей), Вся Россия, Республика Саха (Якутия) (2 зона), Республика Саха (Якутия) (5 зона), Республика Саха (Якутия) (9 зона), Республика Саха (Якутия) (12 зона), Красноярский край (3 зона Транснефть (Канск)), Хабаровский край (зона 3) Охотск, Ханты-Мансийский автономный округ - Югра (зона 1) г. Нижневартовск, Ханты-Мансийский автономный округ - Югра (зона 3) г. Ханты-Мансийск, Ханты-Мансийский автономный округ - Югра (зона 5) г. Белоярский, Республика Саха (Якутия), Хабаровский край, Ханты-Мансийский автономный округ - Югра, Республика Бурятия (1 зона), Республика Бурятия (2 зона), Республика Бурятия (3 зона), Республика Бурятия (4 зона), Республика Бурятия (5 зона), Республика Бурятия (6 зона), Республика Бурятия (7 зона), Республика Бурятия (8 зона), Ямало-Ненецкий автономный округ (1 зона севернее Полярного круга), Ямало-Ненецкий автономный округ (2 зона южнее Полярного круга), Ямало-Ненецкий автономный округ (3 зона южнее Полярного круга), Ямало-Ненецкий автономный округ (4 зона севернее Полярного круга), Ямало-Ненецкий автономный округ (5 зона южнее Полярного круга), Иркутская область (1 зона), Иркутская область (2 зона), Иркутская область (3 зона), Иркутская область (4 зона), Иркутская область (5 зона), Иркутская область (6 зона), Республика Карелия (1 зона), Республика Карелия (2 зона), Магаданская область (1 зона), Магаданская область (2 зона), Красноярский край (1 зона), Красноярский край (2 зона), Красноярский край (3 зона), Красноярский край (4 зона), Красноярский край (5 зона), Красноярский край (6 зона), Красноярский край (7 зона), Красноярский край (8 зона), Красноярский край (9 зона), Красноярский край (10 зона), Красноярский край (11 зона), Красноярский край (12 зона), Красноярский край (13 зона), Новосибирская область (1 зона), Новосибирская область (2 зона), Новосибирская область (3 зона), Новосибирская область (4 зона), Чукотский автономный округ (1 зона), Чукотский автономный округ (2 зона), Сахалинская область (2 зона), Сахалинская область (3 зона), Сахалинская область (4 зона), Сахалинская область (5 зона), Сахалинская область (1 зона), Забайкальский край (1 зона), Забайкальский край (2 зона), Амурская область (1 зона), Амурская область (2 зона), Саров город | 29.10.51.000.91.05.13-001 | Автомобили бортовые, грузоподъемность до 6 т, с краном-манипулятором, грузоподъемность 4 т | маш.-ч
Республика Саха (Якутия) (3 зона), Республика Саха (Якутия) (7 зона), Республика Саха (Якутия) (8 зона), Хабаровский край (зона 1) Хабаровск, Ханты-Мансийский автономный округ - Югра (зона 2) г. Сургут, Ханты-Мансийский автономный округ - Югра (зона 4) г. Урай, Красноярский край (7.4 зона Транснефть (Туруханск)), Республика Саха (Якутия) (1 зона), Республика Саха (Якутия) (4 зона), Республика Саха (Якутия) (6 зона), Республика Саха (Якутия) (10 зона), Республика Саха (Якутия) (11 зона), Московская область, Сахалинская область, Свердловская область, Смоленская область, Тамбовская область, Ямало-Ненецкий автономный округ, Чукотский автономный округ, Ненецкий автономный округ, Магаданская область, Забайкальский край, Челябинская область, Ульяновская область, Тюменская область, Тульская область, Томская область, Тверская область, Ярославская область, Липецкая область, Курская область, Приморский край, Красноярский край, Краснодарский край, Алтайский край, Чеченская Республика, Удмуртская Республика, Ставропольский край, Амурская область, Архангельская область, Курганская область, Костромская область, Кировская область, Кемеровская область, Камчатский край, Калужская область, Калининградская область, Ленинградская область, Иркутская область, Воронежская область, Вологодская область, Волгоградская область, Саратовская область, Самарская область, Рязанская область, Ростовская область, Псковская область, Пермский край, Пензенская область, Орловская область, Оренбургская область, Омская область, Марий Эл Республика, Красноярский край (10 зона Транснефть (Богучаны)), Хабаровский край (зона 2) Комсомольск-на -Амуре, Новосибирская область, Новгородская область, Нижегородская область, Мурманская область, Владимирская область, Брянская область, Белгородская область, Астраханская область, Ивановская область, Карачаево-Черкесская Республика, Кабардино-Балкарская Республика, Москва город, Чувашская Республика - Чувашия, Республика Бурятия, Алтай Республика, Дагестан Республика, Ингушетия Республика, Калмыкия Республика, Карелия Республика, Республика Коми, Мордовия Республика, Северная Осетия - Алания Республика, Татарстан Республика, Тыва Республика, Хакасия Республика, Еврейская автономная область, Санкт-Петербург город, Крым Республика, Севастополь город, Башкортостан Республика, Адыгея Республика, Республика Коми (1 зона), Республика Коми (2 зона), Республика Коми (3 зона), Республика Коми (4 зона), Республика Коми (5 зона), Архангельская область базовый район, Архангельская область (районы Крайнего Севера), Архангельская область (районы островов Северного Ледовитого океана и его морей), Вся Россия, Республика Саха (Якутия) (2 зона), Республика Саха (Якутия) (5 зона), Республика Саха (Якутия) (9 зона), Республика Саха (Якутия) (12 зона), Красноярский край (3 зона Транснефть (Канск)), Хабаровский край (зона 3) Охотск, Ханты-Мансийский автономный округ - Югра (зона 1) г. Нижневартовск, Ханты-Мансийский автономный округ - Югра (зона 3) г. Ханты-Мансийск, Ханты-Мансийский автономный округ - Югра (зона 5) г. Белоярский, Республика Саха (Якутия), Хабаровский край, Ханты-Мансийский автономный округ - Югра, Республика Бурятия (1 зона), Республика Бурятия (2 зона), Республика Бурятия (3 зона), Республика Бурятия (4 зона), Республика Бурятия (5 зона), Республика Бурятия (6 зона), Республика Бурятия (7 зона), Республика Бурятия (8 зона), Ямало-Ненецкий автономный округ (1 зона севернее Полярного круга), Ямало-Ненецкий автономный округ (2 зона южнее Полярного круга), Ямало-Ненецкий автономный округ (3 зона южнее Полярного круга), Ямало-Ненецкий автономный округ (4 зона севернее Полярного круга), Ямало-Ненецкий автономный округ (5 зона южнее Полярного круга), Иркутская область (1 зона), Иркутская область (2 зона), Иркутская область (3 зона), Иркутская область (4 зона), Иркутская область (5 зона), Иркутская область (6 зона), Республика Карелия (1 зона), Республика Карелия (2 зона), Магаданская область (1 зона), Магаданская область (2 зона), Красноярский край (1 зона), Красноярский край (2 зона), Красноярский край (3 зона), Красноярский край (4 зона), Красноярский край (5 зона), Красноярский край (6 зона), Красноярский край (7 зона), Красноярский край (8 зона), Красноярский край (9 зона), Красноярский край (10 зона), Красноярский край (11 зона), Красноярский край (12 зона), Красноярский край (13 зона), Новосибирская область (1 зона), Новосибирская область (2 зона), Новосибирская область (3 зона), Новосибирская область (4 зона), Чукотский автономный округ (1 зона), Чукотский автономный округ (2 зона), Сахалинская область (2 зона), Сахалинская область (3 зона), Сахалинская область (4 зона), Сахалинская область (5 зона), Сахалинская область (1 зона), Забайкальский край (1 зона), Забайкальский край (2 зона), Амурская область (1 зона), Амурская область (2 зона), Саров город | 28.22.14.129.91.05.14-001 | Краны-укосины, грузоподъемность 5 т | маш.-ч
Республика Саха (Якутия) (3 зона), Республика Саха (Якутия) (7 зона), Республика Саха (Якутия) (8 зона), Хабаровский край (зона 1) Хабаровск, Ханты-Мансийский автономный округ - Югра (зона 2) г. Сургут, Ханты-Мансийский автономный округ - Югра (зона 4) г. Урай, Красноярский край (7.4 зона Транснефть (Туруханск)), Республика Саха (Якутия) (1 зона), Республика Саха (Якутия) (4 зона), Республика Саха (Якутия) (6 зона), Республика Саха (Якутия) (10 зона), Республика Саха (Якутия) (11 зона), Московская область, Сахалинская область, Свердловская область, Смоленская область, Тамбовская область, Ямало-Ненецкий автономный округ, Чукотский автономный округ, Ненецкий автономный округ, Магаданская область, Забайкальский край, Челябинская область, Ульяновская область, Тюменская область, Тульская область, Томская область, Тверская область, Ярославская область, Липецкая область, Курская область, Приморский край, Красноярский край, Краснодарский край, Алтайский край, Чеченская Республика, Удмуртская Республика, Ставропольский край, Амурская область, Архангельская область, Курганская область, Костромская область, Кировская область, Кемеровская область, Камчатский край, Калужская область, Калининградская область, Ленинградская область, Иркутская область, Воронежская область, Вологодская область, Волгоградская область, Саратовская область, Самарская область, Рязанская область, Ростовская область, Псковская область, Пермский край, Пензенская область, Орловская область, Оренбургская область, Омская область, Марий Эл Республика, Красноярский край (10 зона Транснефть (Богучаны)), Хабаровский край (зона 2) Комсомольск-на -Амуре, Новосибирская область, Новгородская область, Нижегородская область, Мурманская область, Владимирская область, Брянская область, Белгородская область, Астраханская область, Ивановская область, Карачаево-Черкесская Республика, Кабардино-Балкарская Республика, Москва город, Чувашская Республика - Чувашия, Республика Бурятия, Алтай Республика, Дагестан Республика, Ингушетия Республика, Калмыкия Республика, Карелия Республика, Республика Коми, Мордовия Республика, Северная Осетия - Алания Республика, Татарстан Республика, Тыва Республика, Хакасия Республика, Еврейская автономная область, Санкт-Петербург город, Крым Республика, Севастополь город, Башкортостан Республика, Адыгея Республика, Республика Коми (1 зона), Республика Коми (2 зона), Республика Коми (3 зона), Республика Коми (4 зона), Республика Коми (5 зона), Архангельская область базовый район, Архангельская область (районы Крайнего Севера), Архангельская область (районы островов Северного Ледовитого океана и его морей), Вся Россия, Республика Саха (Якутия) (2 зона), Республика Саха (Якутия) (5 зона), Республика Саха (Якутия) (9 зона), Республика Саха (Якутия) (12 зона), Красноярский край (3 зона Транснефть (Канск)), Хабаровский край (зона 3) Охотск, Ханты-Мансийский автономный округ - Югра (зона 1) г. Нижневартовск, Ханты-Мансийский автономный округ - Югра (зона 3) г. Ханты-Мансийск, Ханты-Мансийский автономный округ - Югра (зона 5) г. Белоярский, Республика Саха (Якутия), Хабаровский край, Ханты-Мансийский автономный округ - Югра, Республика Бурятия (1 зона), Республика Бурятия (2 зона), Республика Бурятия (3 зона), Республика Бурятия (4 зона), Республика Бурятия (5 зона), Республика Бурятия (6 зона), Республика Бурятия (7 зона), Республика Бурятия (8 зона), Ямало-Ненецкий автономный округ (1 зона севернее Полярного круга), Ямало-Ненецкий автономный округ (2 зона южнее Полярного круга), Ямало-Ненецкий автономный округ (3 зона южнее Полярного круга), Ямало-Ненецкий автономный округ (4 зона севернее Полярного круга), Ямало-Ненецкий автономный округ (5 зона южнее Полярного круга), Иркутская область (1 зона), Иркутская область (2 зона), Иркутская область (3 зона), Иркутская область (4 зона), Иркутская область (5 зона), Иркутская область (6 зона), Республика Карелия (1 зона), Республика Карелия (2 зона), Магаданская область (1 зона), Магаданская область (2 зона), Красноярский край (1 зона), Красноярский край (2 зона), Красноярский край (3 зона), Красноярский край (4 зона), Красноярский край (5 зона), Красноярский край (6 зона), Красноярский край (7 зона), Красноярский край (8 зона), Красноярский край (9 зона), Красноярский край (10 зона), Красноярский край (11 зона), Красноярский край (12 зона), Красноярский край (13 зона), Новосибирская область (1 зона), Новосибирская область (2 зона), Новосибирская область (3 зона), Новосибирская область (4 зона), Чукотский автономный округ (1 зона), Чукотский автономный округ (2 зона), Сахалинская область (2 зона), Сахалинская область (3 зона), Сахалинская область (4 зона), Сахалинская область (5 зона), Сахалинская область (1 зона), Забайкальский край (1 зона), Забайкальский край (2 зона), Амурская область (1 зона), Амурская область (2 зона), Саров город | 28.22.13.111.91.06.01-004 | Домкраты гидравлические, грузоподъемность 200 т | маш.-ч
Республика Саха (Якутия) (3 зона), Республика Саха (Якутия) (7 зона), Республика Саха (Якутия) (8 зона), Хабаровский край (зона 1) Хабаровск, Ханты-Мансийский автономный округ - Югра (зона 2) г. Сургут, Ханты-Мансийский автономный округ - Югра (зона 4) г. Урай, Красноярский край (7.4 зона Транснефть (Туруханск)), Республика Саха (Якутия) (1 зона), Республика Саха (Якутия) (4 зона), Республика Саха (Якутия) (6 зона), Республика Саха (Якутия) (10 зона), Республика Саха (Якутия) (11 зона), Московская область, Сахалинская область, Свердловская область, Смоленская область, Тамбовская область, Ямало-Ненецкий автономный округ, Чукотский автономный округ, Ненецкий автономный округ, Магаданская область, Забайкальский край, Челябинская область, Ульяновская область, Тюменская область, Тульская область, Томская область, Тверская область, Ярославская область, Липецкая область, Курская область, Приморский край, Красноярский край, Краснодарский край, Алтайский край, Чеченская Республика, Удмуртская Республика, Ставропольский край, Амурская область, Архангельская область, Курганская область, Костромская область, Кировская область, Кемеровская область, Камчатский край, Калужская область, Калининградская область, Ленинградская область, Иркутская область, Воронежская область, Вологодская область, Волгоградская область, Саратовская область, Самарская область, Рязанская область, Ростовская область, Псковская область, Пермский край, Пензенская область, Орловская область, Оренбургская область, Омская область, Марий Эл Республика, Красноярский край (10 зона Транснефть (Богучаны)), Хабаровский край (зона 2) Комсомольск-на -Амуре, Новосибирская область, Новгородская область, Нижегородская область, Мурманская область, Владимирская область, Брянская область, Белгородская область, Астраханская область, Ивановская область, Карачаево-Черкесская Республика, Кабардино-Балкарская Республика, Москва город, Чувашская Республика - Чувашия, Республика Бурятия, Алтай Республика, Дагестан Республика, Ингушетия Республика, Калмыкия Республика, Карелия Республика, Республика Коми, Мордовия Республика, Северная Осетия - Алания Республика, Татарстан Республика, Тыва Республика, Хакасия Республика, Еврейская автономная область, Санкт-Петербург город, Крым Республика, Севастополь город, Башкортостан Республика, Адыгея Республика, Республика Коми (1 зона), Республика Коми (2 зона), Республика Коми (3 зона), Республика Коми (4 зона), Республика Коми (5 зона), Архангельская область базовый район, Архангельская область (районы Крайнего Севера), Архангельская область (районы островов Северного Ледовитого океана и его морей), Вся Россия, Республика Саха (Якутия) (2 зона), Республика Саха (Якутия) (5 зона), Республика Саха (Якутия) (9 зона), Республика Саха (Якутия) (12 зона), Красноярский край (3 зона Транснефть (Канск)), Хабаровский край (зона 3) Охотск, Ханты-Мансийский автономный округ - Югра (зона 1) г. Нижневартовск, Ханты-Мансийский автономный округ - Югра (зона 3) г. Ханты-Мансийск, Ханты-Мансийский автономный округ - Югра (зона 5) г. Белоярский, Республика Саха (Якутия), Хабаровский край, Ханты-Мансийский автономный округ - Югра, Республика Бурятия (1 зона), Республика Бурятия (2 зона), Республика Бурятия (3 зона), Республика Бурятия (4 зона), Республика Бурятия (5 зона), Республика Бурятия (6 зона), Республика Бурятия (7 зона), Республика Бурятия (8 зона), Ямало-Ненецкий автономный округ (1 зона севернее Полярного круга), Ямало-Ненецкий автономный округ (2 зона южнее Полярного круга), Ямало-Ненецкий автономный округ (3 зона южнее Полярного круга), Ямало-Ненецкий автономный округ (4 зона севернее Полярного круга), Ямало-Ненецкий автономный округ (5 зона южнее Полярного круга), Иркутская область (1 зона), Иркутская область (2 зона), Иркутская область (3 зона), Иркутская область (4 зона), Иркутская область (5 зона), Иркутская область (6 зона), Республика Карелия (1 зона), Республика Карелия (2 зона), Магаданская область (1 зона), Магаданская область (2 зона), Красноярский край (1 зона), Красноярский край (2 зона), Красноярский край (3 зона), Красноярский край (4 зона), Красноярский край (5 зона), Красноярский край (6 зона), Красноярский край (7 зона), Красноярский край (8 зона), Красноярский край (9 зона), Красноярский край (10 зона), Красноярский край (11 зона), Красноярский край (12 зона), Красноярский край (13 зона), Новосибирская область (1 зона), Новосибирская область (2 зона), Новосибирская область (3 зона), Новосибирская область (4 зона), Чукотский автономный округ (1 зона), Чукотский автономный округ (2 зона), Сахалинская область (2 зона), Сахалинская область (3 зона), Сахалинская область (4 зона), Сахалинская область (5 зона), Сахалинская область (1 зона), Забайкальский край (1 зона), Забайкальский край (2 зона), Амурская область (1 зона), Амурская область (2 зона), Саров город | 28.22.12.190.91.06.03-011 | Лебедки-прицепы гидравлические для протяжки кабеля, тяговое усилие 5 т | маш.-ч
Республика Саха (Якутия) (3 зона), Республика Саха (Якутия) (7 зона), Республика Саха (Якутия) (8 зона), Хабаровский край (зона 1) Хабаровск, Ханты-Мансийский автономный округ - Югра (зона 2) г. Сургут, Ханты-Мансийский автономный округ - Югра (зона 4) г. Урай, Красноярский край (7.4 зона Транснефть (Туруханск)), Республика Саха (Якутия) (1 зона), Республика Саха (Якутия) (4 зона), Республика Саха (Якутия) (6 зона), Республика Саха (Якутия) (10 зона), Республика Саха (Якутия) (11 зона), Московская область, Сахалинская область, Свердловская область, Смоленская область, Тамбовская область, Ямало-Ненецкий автономный округ, Чукотский автономный округ, Ненецкий автономный округ, Магаданская область, Забайкальский край, Челябинская область, Ульяновская область, Тюменская область, Тульская область, Томская область, Тверская область, Ярославская область, Липецкая область, Курская область, Приморский край, Красноярский край, Краснодарский край, Алтайский край, Чеченская Республика, Удмуртская Республика, Ставропольский край, Амурская область, Архангельская область, Курганская область, Костромская область, Кировская область, Кемеровская область, Камчатский край, Калужская область, Калининградская область, Ленинградская область, Иркутская область, Воронежская область, Вологодская область, Волгоградская область, Саратовская область, Самарская область, Рязанская область, Ростовская область, Псковская область, Пермский край, Пензенская область, Орловская область, Оренбургская область, Омская область, Марий Эл Республика, Красноярский край (10 зона Транснефть (Богучаны)), Хабаровский край (зона 2) Комсомольск-на -Амуре, Новосибирская область, Новгородская область, Нижегородская область, Мурманская область, Владимирская область, Брянская область, Белгородская область, Астраханская область, Ивановская область, Карачаево-Черкесская Республика, Кабардино-Балкарская Республика, Москва город, Чувашская Республика - Чувашия, Республика Бурятия, Алтай Республика, Дагестан Республика, Ингушетия Республика, Калмыкия Республика, Карелия Республика, Республика Коми, Мордовия Республика, Северная Осетия - Алания Республика, Татарстан Республика, Тыва Республика, Хакасия Республика, Еврейская автономная область, Санкт-Петербург город, Крым Республика, Севастополь город, Башкортостан Республика, Адыгея Республика, Республика Коми (1 зона), Республика Коми (2 зона), Республика Коми (3 зона), Республика Коми (4 зона), Республика Коми (5 зона), Архангельская область базовый район, Архангельская область (районы Крайнего Севера), Архангельская область (районы островов Северного Ледовитого океана и его морей), Вся Россия, Республика Саха (Якутия) (2 зона), Республика Саха (Якутия) (5 зона), Республика Саха (Якутия) (9 зона), Республика Саха (Якутия) (12 зона), Красноярский край (3 зона Транснефть (Канск)), Хабаровский край (зона 3) Охотск, Ханты-Мансийский автономный округ - Югра (зона 1) г. Нижневартовск, Ханты-Мансийский автономный округ - Югра (зона 3) г. Ханты-Мансийск, Ханты-Мансийский автономный округ - Югра (зона 5) г. Белоярский, Республика Саха (Якутия), Хабаровский край, Ханты-Мансийский автономный округ - Югра, Республика Бурятия (1 зона), Республика Бурятия (2 зона), Республика Бурятия (3 зона), Республика Бурятия (4 зона), Республика Бурятия (5 зона), Республика Бурятия (6 зона), Республика Бурятия (7 зона), Республика Бурятия (8 зона), Ямало-Ненецкий автономный округ (1 зона севернее Полярного круга), Ямало-Ненецкий автономный округ (2 зона южнее Полярного круга), Ямало-Ненецкий автономный округ (3 зона южнее Полярного круга), Ямало-Ненецкий автономный округ (4 зона севернее Полярного круга), Ямало-Ненецкий автономный округ (5 зона южнее Полярного круга), Иркутская область (1 зона), Иркутская область (2 зона), Иркутская область (3 зона), Иркутская область (4 зона), Иркутская область (5 зона), Иркутская область (6 зона), Республика Карелия (1 зона), Республика Карелия (2 зона), Магаданская область (1 зона), Магаданская область (2 зона), Красноярский край (1 зона), Красноярский край (2 зона), Красноярский край (3 зона), Красноярский край (4 зона), Красноярский край (5 зона), Красноярский край (6 зона), Красноярский край (7 зона), Красноярский край (8 зона), Красноярский край (9 зона), Красноярский край (10 зона), Красноярский край (11 зона), Красноярский край (12 зона), Красноярский край (13 зона), Новосибирская область (1 зона), Новосибирская область (2 зона), Новосибирская область (3 зона), Новосибирская область (4 зона), Чукотский автономный округ (1 зона), Чукотский автономный округ (2 зона), Сахалинская область (2 зона), Сахалинская область (3 зона), Сахалинская область (4 зона), Сахалинская область (5 зона), Сахалинская область (1 зона), Забайкальский край (1 зона), Забайкальский край (2 зона), Амурская область (1 зона), Амурская область (2 зона), Саров город | 28.22.12.120.91.06.03-040 | Лебедки проходческие тяговым усилием 49,05 кН (5 т) | маш.-ч
Республика Саха (Якутия) (3 зона), Республика Саха (Якутия) (7 зона), Республика Саха (Якутия) (8 зона), Хабаровский край (зона 1) Хабаровск, Ханты-Мансийский автономный округ - Югра (зона 2) г. Сургут, Ханты-Мансийский автономный округ - Югра (зона 4) г. Урай, Красноярский край (7.4 зона Транснефть (Туруханск)), Республика Саха (Якутия) (1 зона), Республика Саха (Якутия) (4 зона), Республика Саха (Якутия) (6 зона), Республика Саха (Якутия) (10 зона), Республика Саха (Якутия) (11 зона), Московская область, Сахалинская область, Свердловская область, Смоленская область, Тамбовская область, Ямало-Ненецкий автономный округ, Чукотский автономный округ, Ненецкий автономный округ, Магаданская область, Забайкальский край, Челябинская область, Ульяновская область, Тюменская область, Тульская область, Томская область, Тверская область, Ярославская область, Липецкая область, Курская область, Приморский край, Красноярский край, Краснодарский край, Алтайский край, Чеченская Республика, Удмуртская Республика, Ставропольский край, Амурская область, Архангельская область, Курганская область, Костромская область, Кировская область, Кемеровская область, Камчатский край, Калужская область, Калининградская область, Ленинградская область, Иркутская область, Воронежская область, Вологодская область, Волгоградская область, Саратовская область, Самарская область, Рязанская область, Ростовская область, Псковская область, Пермский край, Пензенская область, Орловская область, Оренбургская область, Омская область, Марий Эл Республика, Красноярский край (10 зона Транснефть (Богучаны)), Хабаровский край (зона 2) Комсомольск-на -Амуре, Новосибирская область, Новгородская область, Нижегородская область, Мурманская область, Владимирская область, Брянская область, Белгородская область, Астраханская область, Ивановская область, Карачаево-Черкесская Республика, Кабардино-Балкарская Республика, Москва город, Чувашская Республика - Чувашия, Республика Бурятия, Алтай Республика, Дагестан Республика, Ингушетия Республика, Калмыкия Республика, Карелия Республика, Республика Коми, Мордовия Республика, Северная Осетия - Алания Республика, Татарстан Республика, Тыва Республика, Хакасия Республика, Еврейская автономная область, Санкт-Петербург город, Крым Республика, Севастополь город, Башкортостан Республика, Адыгея Республика, Республика Коми (1 зона), Республика Коми (2 зона), Республика Коми (3 зона), Республика Коми (4 зона), Республика Коми (5 зона), Архангельская область базовый район, Архангельская область (районы Крайнего Севера), Архангельская область (районы островов Северного Ледовитого океана и его морей), Вся Россия, Республика Саха (Якутия) (2 зона), Республика Саха (Якутия) (5 зона), Республика Саха (Якутия) (9 зона), Республика Саха (Якутия) (12 зона), Красноярский край (3 зона Транснефть (Канск)), Хабаровский край (зона 3) Охотск, Ханты-Мансийский автономный округ - Югра (зона 1) г. Нижневартовск, Ханты-Мансийский автономный округ - Югра (зона 3) г. Ханты-Мансийск, Ханты-Мансийский автономный округ - Югра (зона 5) г. Белоярский, Республика Саха (Якутия), Хабаровский край, Ханты-Мансийский автономный округ - Югра, Республика Бурятия (1 зона), Республика Бурятия (2 зона), Республика Бурятия (3 зона), Республика Бурятия (4 зона), Республика Бурятия (5 зона), Республика Бурятия (6 зона), Республика Бурятия (7 зона), Республика Бурятия (8 зона), Ямало-Ненецкий автономный округ (1 зона севернее Полярного круга), Ямало-Ненецкий автономный округ (2 зона южнее Полярного круга), Ямало-Ненецкий автономный округ (3 зона южнее Полярного круга), Ямало-Ненецкий автономный округ (4 зона севернее Полярного круга), Ямало-Ненецкий автономный округ (5 зона южнее Полярного круга), Иркутская область (1 зона), Иркутская область (2 зона), Иркутская область (3 зона), Иркутская область (4 зона), Иркутская область (5 зона), Иркутская область (6 зона), Республика Карелия (1 зона), Республика Карелия (2 зона), Магаданская область (1 зона), Магаданская область (2 зона), Красноярский край (1 зона), Красноярский край (2 зона), Красноярский край (3 зона), Красноярский край (4 зона), Красноярский край (5 зона), Красноярский край (6 зона), Красноярский край (7 зона), Красноярский край (8 зона), Красноярский край (9 зона), Красноярский край (10 зона), Красноярский край (11 зона), Красноярский край (12 зона), Красноярский край (13 зона), Новосибирская область (1 зона), Новосибирская область (2 зона), Новосибирская область (3 зона), Новосибирская область (4 зона), Чукотский автономный округ (1 зона), Чукотский автономный округ (2 зона), Сахалинская область (2 зона), Сахалинская область (3 зона), Сахалинская область (4 зона), Сахалинская область (5 зона), Сахалинская область (1 зона), Забайкальский край (1 зона), Забайкальский край (2 зона), Амурская область (1 зона), Амурская область (2 зона), Саров город | 28.22.12.190.91.06.03-057 | Лебедки электрические тяговым усилием 122,62 кН (12,5 т) | маш.-ч
Республика Саха (Якутия) (3 зона), Республика Саха (Якутия) (7 зона), Республика Саха (Якутия) (8 зона), Хабаровский край (зона 1) Хабаровск, Ханты-Мансийский автономный округ - Югра (зона 2) г. Сургут, Ханты-Мансийский автономный округ - Югра (зона 4) г. Урай, Красноярский край (7.4 зона Транснефть (Туруханск)), Республика Саха (Якутия) (1 зона), Республика Саха (Якутия) (4 зона), Республика Саха (Якутия) (6 зона), Республика Саха (Якутия) (10 зона), Республика Саха (Якутия) (11 зона), Московская область, Сахалинская область, Свердловская область, Смоленская область, Тамбовская область, Ямало-Ненецкий автономный округ, Чукотский автономный округ, Ненецкий автономный округ, Магаданская область, Забайкальский край, Челябинская область, Ульяновская область, Тюменская область, Тульская область, Томская область, Тверская область, Ярославская область, Липецкая область, Курская область, Приморский край, Красноярский край, Краснодарский край, Алтайский край, Чеченская Республика, Удмуртская Республика, Ставропольский край, Амурская область, Архангельская область, Курганская область, Костромская область, Кировская область, Кемеровская область, Камчатский край, Калужская область, Калининградская область, Ленинградская область, Иркутская область, Воронежская область, Вологодская область, Волгоградская область, Саратовская область, Самарская область, Рязанская область, Ростовская область, Псковская область, Пермский край, Пензенская область, Орловская область, Оренбургская область, Омская область, Марий Эл Республика, Красноярский край (10 зона Транснефть (Богучаны)), Хабаровский край (зона 2) Комсомольск-на -Амуре, Новосибирская область, Новгородская область, Нижегородская область, Мурманская область, Владимирская область, Брянская область, Белгородская область, Астраханская область, Ивановская область, Карачаево-Черкесская Республика, Кабардино-Балкарская Республика, Москва город, Чувашская Республика - Чувашия, Республика Бурятия, Алтай Республика, Дагестан Республика, Ингушетия Республика, Калмыкия Республика, Карелия Республика, Республика Коми, Мордовия Республика, Северная Осетия - Алания Республика, Татарстан Республика, Тыва Республика, Хакасия Республика, Еврейская автономная область, Санкт-Петербург город, Крым Республика, Севастополь город, Башкортостан Республика, Адыгея Республика, Республика Коми (1 зона), Республика Коми (2 зона), Республика Коми (3 зона), Республика Коми (4 зона), Республика Коми (5 зона), Архангельская область базовый район, Архангельская область (районы Крайнего Севера), Архангельская область (районы островов Северного Ледовитого океана и его морей), Вся Россия, Республика Саха (Якутия) (2 зона), Республика Саха (Якутия) (5 зона), Республика Саха (Якутия) (9 зона), Республика Саха (Якутия) (12 зона), Красноярский край (3 зона Транснефть (Канск)), Хабаровский край (зона 3) Охотск, Ханты-Мансийский автономный округ - Югра (зона 1) г. Нижневартовск, Ханты-Мансийский автономный округ - Югра (зона 3) г. Ханты-Мансийск, Ханты-Мансийский автономный округ - Югра (зона 5) г. Белоярский, Республика Саха (Якутия), Хабаровский край, Ханты-Мансийский автономный округ - Югра, Республика Бурятия (1 зона), Республика Бурятия (2 зона), Республика Бурятия (3 зона), Республика Бурятия (4 зона), Республика Бурятия (5 зона), Республика Бурятия (6 зона), Республика Бурятия (7 зона), Республика Бурятия (8 зона), Ямало-Ненецкий автономный округ (1 зона севернее Полярного круга), Ямало-Ненецкий автономный округ (2 зона южнее Полярного круга), Ямало-Ненецкий автономный округ (3 зона южнее Полярного круга), Ямало-Ненецкий автономный округ (4 зона севернее Полярного круга), Ямало-Ненецкий автономный округ (5 зона южнее Полярного круга), Иркутская область (1 зона), Иркутская область (2 зона), Иркутская область (3 зона), Иркутская область (4 зона), Иркутская область (5 зона), Иркутская область (6 зона), Республика Карелия (1 зона), Республика Карелия (2 зона), Магаданская область (1 зона), Магаданская область (2 зона), Красноярский край (1 зона), Красноярский край (2 зона), Красноярский край (3 зона), Красноярский край (4 зона), Красноярский край (5 зона), Красноярский край (6 зона), Красноярский край (7 зона), Красноярский край (8 зона), Красноярский край (9 зона), Красноярский край (10 зона), Красноярский край (11 зона), Красноярский край (12 зона), Красноярский край (13 зона), Новосибирская область (1 зона), Новосибирская область (2 зона), Новосибирская область (3 зона), Новосибирская область (4 зона), Чукотский автономный округ (1 зона), Чукотский автономный округ (2 зона), Сахалинская область (2 зона), Сахалинская область (3 зона), Сахалинская область (4 зона), Сахалинская область (5 зона), Сахалинская область (1 зона), Забайкальский край (1 зона), Забайкальский край (2 зона), Амурская область (1 зона), Амурская область (2 зона), Саров город | 28.22.15.120.91.06.05-013 | Автопогрузчики вилочные, грузоподъемность 2 т | маш.-ч
Республика Саха (Якутия) (3 зона), Республика Саха (Якутия) (7 зона), Республика Саха (Якутия) (8 зона), Хабаровский край (зона 1) Хабаровск, Ханты-Мансийский автономный округ - Югра (зона 2) г. Сургут, Ханты-Мансийский автономный округ - Югра (зона 4) г. Урай, Красноярский край (7.4 зона Транснефть (Туруханск)), Республика Саха (Якутия) (1 зона), Республика Саха (Якутия) (4 зона), Республика Саха (Якутия) (6 зона), Республика Саха (Якутия) (10 зона), Республика Саха (Якутия) (11 зона), Московская область, Сахалинская область, Свердловская область, Смоленская область, Тамбовская область, Ямало-Ненецкий автономный округ, Чукотский автономный округ, Ненецкий автономный округ, Магаданская область, Забайкальский край, Челябинская область, Ульяновская область, Тюменская область, Тульская область, Томская область, Тверская область, Ярославская область, Липецкая область, Курская область, Приморский край, Красноярский край, Краснодарский край, Алтайский край, Чеченская Республика, Удмуртская Республика, Ставропольский край, Амурская область, Архангельская область, Курганская область, Костромская область, Кировская область, Кемеровская область, Камчатский край, Калужская область, Калининградская область, Ленинградская область, Иркутская область, Воронежская область, Вологодская область, Волгоградская область, Саратовская область, Самарская область, Рязанская область, Ростовская область, Псковская область, Пермский край, Пензенская область, Орловская область, Оренбургская область, Омская область, Марий Эл Республика, Красноярский край (10 зона Транснефть (Богучаны)), Хабаровский край (зона 2) Комсомольск-на -Амуре, Новосибирская область, Новгородская область, Нижегородская область, Мурманская область, Владимирская область, Брянская область, Белгородская область, Астраханская область, Ивановская область, Карачаево-Черкесская Республика, Кабардино-Балкарская Республика, Москва город, Чувашская Республика - Чувашия, Республика Бурятия, Алтай Республика, Дагестан Республика, Ингушетия Республика, Калмыкия Республика, Карелия Республика, Республика Коми, Мордовия Республика, Северная Осетия - Алания Республика, Татарстан Республика, Тыва Республика, Хакасия Республика, Еврейская автономная область, Санкт-Петербург город, Крым Республика, Севастополь город, Башкортостан Республика, Адыгея Республика, Республика Коми (1 зона), Республика Коми (2 зона), Республика Коми (3 зона), Республика Коми (4 зона), Республика Коми (5 зона), Архангельская область базовый район, Архангельская область (районы Крайнего Севера), Архангельская область (районы островов Северного Ледовитого океана и его морей), Вся Россия, Республика Саха (Якутия) (2 зона), Республика Саха (Якутия) (5 зона), Республика Саха (Якутия) (9 зона), Республика Саха (Якутия) (12 зона), Красноярский край (3 зона Транснефть (Канск)), Хабаровский край (зона 3) Охотск, Ханты-Мансийский автономный округ - Югра (зона 1) г. Нижневартовск, Ханты-Мансийский автономный округ - Югра (зона 3) г. Ханты-Мансийск, Ханты-Мансийский автономный округ - Югра (зона 5) г. Белоярский, Республика Саха (Якутия), Хабаровский край, Ханты-Мансийский автономный округ - Югра, Республика Бурятия (1 зона), Республика Бурятия (2 зона), Республика Бурятия (3 зона), Республика Бурятия (4 зона), Республика Бурятия (5 зона), Республика Бурятия (6 зона), Республика Бурятия (7 зона), Республика Бурятия (8 зона), Ямало-Ненецкий автономный округ (1 зона севернее Полярного круга), Ямало-Ненецкий автономный округ (2 зона южнее Полярного круга), Ямало-Ненецкий автономный округ (3 зона южнее Полярного круга), Ямало-Ненецкий автономный округ (4 зона севернее Полярного круга), Ямало-Ненецкий автономный округ (5 зона южнее Полярного круга), Иркутская область (1 зона), Иркутская область (2 зона), Иркутская область (3 зона), Иркутская область (4 зона), Иркутская область (5 зона), Иркутская область (6 зона), Республика Карелия (1 зона), Республика Карелия (2 зона), Магаданская область (1 зона), Магаданская область (2 зона), Красноярский край (1 зона), Красноярский край (2 зона), Красноярский край (3 зона), Красноярский край (4 зона), Красноярский край (5 зона), Красноярский край (6 зона), Красноярский край (7 зона), Красноярский край (8 зона), Красноярский край (9 зона), Красноярский край (10 зона), Красноярский край (11 зона), Красноярский край (12 зона), Красноярский край (13 зона), Новосибирская область (1 зона), Новосибирская область (2 зона), Новосибирская область (3 зона), Новосибирская область (4 зона), Чукотский автономный округ (1 зона), Чукотский автономный округ (2 зона), Сахалинская область (2 зона), Сахалинская область (3 зона), Сахалинская область (4 зона), Сахалинская область (5 зона), Сахалинская область (1 зона), Забайкальский край (1 зона), Забайкальский край (2 зона), Амурская область (1 зона), Амурская область (2 зона), Саров город | 28.92.25.000.91.06.05-053 | Погрузчики одноковшовые универсальные фронтальные гусеничные, вместимость ковша 0,6 м3, грузоподъемность 2 т | маш.-ч
Республика Саха (Якутия) (3 зона), Республика Саха (Якутия) (7 зона), Республика Саха (Якутия) (8 зона), Хабаровский край (зона 1) Хабаровск, Ханты-Мансийский автономный округ - Югра (зона 2) г. Сургут, Ханты-Мансийский автономный округ - Югра (зона 4) г. Урай, Красноярский край (7.4 зона Транснефть (Туруханск)), Республика Саха (Якутия) (1 зона), Республика Саха (Якутия) (4 зона), Республика Саха (Якутия) (6 зона), Республика Саха (Якутия) (10 зона), Республика Саха (Якутия) (11 зона), Московская область, Сахалинская область, Свердловская область, Смоленская область, Тамбовская область, Ямало-Ненецкий автономный округ, Чукотский автономный округ, Ненецкий автономный округ, Магаданская область, Забайкальский край, Челябинская область, Ульяновская область, Тюменская область, Тульская область, Томская область, Тверская область, Ярославская область, Липецкая область, Курская область, Приморский край, Красноярский край, Краснодарский край, Алтайский край, Чеченская Республика, Удмуртская Республика, Ставропольский край, Амурская область, Архангельская область, Курганская область, Костромская область, Кировская область, Кемеровская область, Камчатский край, Калужская область, Калининградская область, Ленинградская область, Иркутская область, Воронежская область, Вологодская область, Волгоградская область, Саратовская область, Самарская область, Рязанская область, Ростовская область, Псковская область, Пермский край, Пензенская область, Орловская область, Оренбургская область, Омская область, Марий Эл Республика, Красноярский край (10 зона Транснефть (Богучаны)), Хабаровский край (зона 2) Комсомольск-на -Амуре, Новосибирская область, Новгородская область, Нижегородская область, Мурманская область, Владимирская область, Брянская область, Белгородская область, Астраханская область, Ивановская область, Карачаево-Черкесская Республика, Кабардино-Балкарская Республика, Москва город, Чувашская Республика - Чувашия, Республика Бурятия, Алтай Республика, Дагестан Республика, Ингушетия Республика, Калмыкия Республика, Карелия Республика, Республика Коми, Мордовия Республика, Северная Осетия - Алания Республика, Татарстан Республика, Тыва Республика, Хакасия Республика, Еврейская автономная область, Санкт-Петербург город, Крым Республика, Севастополь город, Башкортостан Республика, Адыгея Республика, Республика Коми (1 зона), Республика Коми (2 зона), Республика Коми (3 зона), Республика Коми (4 зона), Республика Коми (5 зона), Архангельская область базовый район, Архангельская область (районы Крайнего Севера), Архангельская область (районы островов Северного Ледовитого океана и его морей), Вся Россия, Республика Саха (Якутия) (2 зона), Республика Саха (Якутия) (5 зона), Республика Саха (Якутия) (9 зона), Республика Саха (Якутия) (12 зона), Красноярский край (3 зона Транснефть (Канск)), Хабаровский край (зона 3) Охотск, Ханты-Мансийский автономный округ - Югра (зона 1) г. Нижневартовск, Ханты-Мансийский автономный округ - Югра (зона 3) г. Ханты-Мансийск, Ханты-Мансийский автономный округ - Югра (зона 5) г. Белоярский, Республика Саха (Якутия), Хабаровский край, Ханты-Мансийский автономный округ - Югра, Республика Бурятия (1 зона), Республика Бурятия (2 зона), Республика Бурятия (3 зона), Республика Бурятия (4 зона), Республика Бурятия (5 зона), Республика Бурятия (6 зона), Республика Бурятия (7 зона), Республика Бурятия (8 зона), Ямало-Ненецкий автономный округ (1 зона севернее Полярного круга), Ямало-Ненецкий автономный округ (2 зона южнее Полярного круга), Ямало-Ненецкий автономный округ (3 зона южнее Полярного круга), Ямало-Ненецкий автономный округ (4 зона севернее Полярного круга), Ямало-Ненецкий автономный округ (5 зона южнее Полярного круга), Иркутская область (1 зона), Иркутская область (2 зона), Иркутская область (3 зона), Иркутская область (4 зона), Иркутская область (5 зона), Иркутская область (6 зона), Республика Карелия (1 зона), Республика Карелия (2 зона), Магаданская область (1 зона), Магаданская область (2 зона), Красноярский край (1 зона), Красноярский край (2 зона), Красноярский край (3 зона), Красноярский край (4 зона), Красноярский край (5 зона), Красноярский край (6 зона), Красноярский край (7 зона), Красноярский край (8 зона), Красноярский край (9 зона), Красноярский край (10 зона), Красноярский край (11 зона), Красноярский край (12 зона), Красноярский край (13 зона), Новосибирская область (1 зона), Новосибирская область (2 зона), Новосибирская область (3 зона), Новосибирская область (4 зона), Чукотский автономный округ (1 зона), Чукотский автономный округ (2 зона), Сахалинская область (2 зона), Сахалинская область (3 зона), Сахалинская область (4 зона), Сахалинская область (5 зона), Сахалинская область (1 зона), Забайкальский край (1 зона), Забайкальский край (2 зона), Амурская область (1 зона), Амурская область (2 зона), Саров город | 28.92.25.000.91.06.05-057 | Погрузчики одноковшовые универсальные фронтальные пневмоколесные, номинальная вместимость основного ковша 1,5 м3, грузоподъемность 3 т | маш.-ч
Республика Саха (Якутия) (3 зона), Республика Саха (Якутия) (7 зона), Республика Саха (Якутия) (8 зона), Хабаровский край (зона 1) Хабаровск, Ханты-Мансийский автономный округ - Югра (зона 2) г. Сургут, Ханты-Мансийский автономный округ - Югра (зона 4) г. Урай, Красноярский край (7.4 зона Транснефть (Туруханск)), Республика Саха (Якутия) (1 зона), Республика Саха (Якутия) (4 зона), Республика Саха (Якутия) (6 зона), Республика Саха (Якутия) (10 зона), Республика Саха (Якутия) (11 зона), Московская область, Сахалинская область, Свердловская область, Смоленская область, Тамбовская область, Ямало-Ненецкий автономный округ, Чукотский автономный округ, Ненецкий автономный округ, Магаданская область, Забайкальский край, Челябинская область, Ульяновская область, Тюменская область, Тульская область, Томская область, Тверская область, Ярославская область, Липецкая область, Курская область, Приморский край, Красноярский край, Краснодарский край, Алтайский край, Чеченская Республика, Удмуртская Республика, Ставропольский край, Амурская область, Архангельская область, Курганская область, Костромская область, Кировская область, Кемеровская область, Камчатский край, Калужская область, Калининградская область, Ленинградская область, Иркутская область, Воронежская область, Вологодская область, Волгоградская область, Саратовская область, Самарская область, Рязанская область, Ростовская область, Псковская область, Пермский край, Пензенская область, Орловская область, Оренбургская область, Омская область, Марий Эл Республика, Красноярский край (10 зона Транснефть (Богучаны)), Хабаровский край (зона 2) Комсомольск-на -Амуре, Новосибирская область, Новгородская область, Нижегородская область, Мурманская область, Владимирская область, Брянская область, Белгородская область, Астраханская область, Ивановская область, Карачаево-Черкесская Республика, Кабардино-Балкарская Республика, Москва город, Чувашская Республика - Чувашия, Республика Бурятия, Алтай Республика, Дагестан Республика, Ингушетия Республика, Калмыкия Республика, Карелия Республика, Республика Коми, Мордовия Республика, Северная Осетия - Алания Республика, Татарстан Республика, Тыва Республика, Хакасия Республика, Еврейская автономная область, Санкт-Петербург город, Крым Республика, Севастополь город, Башкортостан Республика, Адыгея Республика, Республика Коми (1 зона), Республика Коми (2 зона), Республика Коми (3 зона), Республика Коми (4 зона), Республика Коми (5 зона), Архангельская область базовый район, Архангельская область (районы Крайнего Севера), Архангельская область (районы островов Северного Ледовитого океана и его морей), Вся Россия, Республика Саха (Якутия) (2 зона), Республика Саха (Якутия) (5 зона), Республика Саха (Якутия) (9 зона), Республика Саха (Якутия) (12 зона), Красноярский край (3 зона Транснефть (Канск)), Хабаровский край (зона 3) Охотск, Ханты-Мансийский автономный округ - Югра (зона 1) г. Нижневартовск, Ханты-Мансийский автономный округ - Югра (зона 3) г. Ханты-Мансийск, Ханты-Мансийский автономный округ - Югра (зона 5) г. Белоярский, Республика Саха (Якутия), Хабаровский край, Ханты-Мансийский автономный округ - Югра, Республика Бурятия (1 зона), Республика Бурятия (2 зона), Республика Бурятия (3 зона), Республика Бурятия (4 зона), Республика Бурятия (5 зона), Республика Бурятия (6 зона), Республика Бурятия (7 зона), Республика Бурятия (8 зона), Ямало-Ненецкий автономный округ (1 зона севернее Полярного круга), Ямало-Ненецкий автономный округ (2 зона южнее Полярного круга), Ямало-Ненецкий автономный округ (3 зона южнее Полярного круга), Ямало-Ненецкий автономный округ (4 зона севернее Полярного круга), Ямало-Ненецкий автономный округ (5 зона южнее Полярного круга), Иркутская область (1 зона), Иркутская область (2 зона), Иркутская область (3 зона), Иркутская область (4 зона), Иркутская область (5 зона), Иркутская область (6 зона), Республика Карелия (1 зона), Республика Карелия (2 зона), Магаданская область (1 зона), Магаданская область (2 зона), Красноярский край (1 зона), Красноярский край (2 зона), Красноярский край (3 зона), Красноярский край (4 зона), Красноярский край (5 зона), Красноярский край (6 зона), Красноярский край (7 зона), Красноярский край (8 зона), Красноярский край (9 зона), Красноярский край (10 зона), Красноярский край (11 зона), Красноярский край (12 зона), Красноярский край (13 зона), Новосибирская область (1 зона), Новосибирская область (2 зона), Новосибирская область (3 зона), Новосибирская область (4 зона), Чукотский автономный округ (1 зона), Чукотский автономный округ (2 зона), Сахалинская область (2 зона), Сахалинская область (3 зона), Сахалинская область (4 зона), Сахалинская область (5 зона), Сахалинская область (1 зона), Забайкальский край (1 зона), Забайкальский край (2 зона), Амурская область (1 зона), Амурская область (2 зона), Саров город | 28.22.18.390.91.06.06-013 | Автогидроподъемники, высота подъема 22 м | маш.-ч
Республика Саха (Якутия) (3 зона), Республика Саха (Якутия) (7 зона), Республика Саха (Якутия) (8 зона), Хабаровский край (зона 1) Хабаровск, Ханты-Мансийский автономный округ - Югра (зона 2) г. Сургут, Ханты-Мансийский автономный округ - Югра (зона 4) г. Урай, Красноярский край (7.4 зона Транснефть (Туруханск)), Республика Саха (Якутия) (1 зона), Республика Саха (Якутия) (4 зона), Республика Саха (Якутия) (6 зона), Республика Саха (Якутия) (10 зона), Республика Саха (Якутия) (11 зона), Московская область, Сахалинская область, Свердловская область, Смоленская область, Тамбовская область, Ямало-Ненецкий автономный округ, Чукотский автономный округ, Ненецкий автономный округ, Магаданская область, Забайкальский край, Челябинская область, Ульяновская область, Тюменская область, Тульская область, Томская область, Тверская область, Ярославская область, Липецкая область, Курская область, Приморский край, Красноярский край, Краснодарский край, Алтайский край, Чеченская Республика, Удмуртская Республика, Ставропольский край, Амурская область, Архангельская область, Курганская область, Костромская область, Кировская область, Кемеровская область, Камчатский край, Калужская область, Калининградская область, Ленинградская область, Иркутская область, Воронежская область, Вологодская область, Волгоградская область, Саратовская область, Самарская область, Рязанская область, Ростовская область, Псковская область, Пермский край, Пензенская область, Орловская область, Оренбургская область, Омская область, Марий Эл Республика, Красноярский край (10 зона Транснефть (Богучаны)), Хабаровский край (зона 2) Комсомольск-на -Амуре, Новосибирская область, Новгородская область, Нижегородская область, Мурманская область, Владимирская область, Брянская область, Белгородская область, Астраханская область, Ивановская область, Карачаево-Черкесская Республика, Кабардино-Балкарская Республика, Москва город, Чувашская Республика - Чувашия, Республика Бурятия, Алтай Республика, Дагестан Республика, Ингушетия Республика, Калмыкия Республика, Карелия Республика, Республика Коми, Мордовия Республика, Северная Осетия - Алания Республика, Татарстан Республика, Тыва Республика, Хакасия Республика, Еврейская автономная область, Санкт-Петербург город, Крым Республика, Севастополь город, Башкортостан Республика, Адыгея Республика, Республика Коми (1 зона), Республика Коми (2 зона), Республика Коми (3 зона), Республика Коми (4 зона), Республика Коми (5 зона), Архангельская область базовый район, Архангельская область (районы Крайнего Севера), Архангельская область (районы островов Северного Ледовитого океана и его морей), Вся Россия, Республика Саха (Якутия) (2 зона), Республика Саха (Якутия) (5 зона), Республика Саха (Якутия) (9 зона), Республика Саха (Якутия) (12 зона), Красноярский край (3 зона Транснефть (Канск)), Хабаровский край (зона 3) Охотск, Ханты-Мансийский автономный округ - Югра (зона 1) г. Нижневартовск, Ханты-Мансийский автономный округ - Югра (зона 3) г. Ханты-Мансийск, Ханты-Мансийский автономный округ - Югра (зона 5) г. Белоярский, Республика Саха (Якутия), Хабаровский край, Ханты-Мансийский автономный округ - Югра, Республика Бурятия (1 зона), Республика Бурятия (2 зона), Республика Бурятия (3 зона), Республика Бурятия (4 зона), Республика Бурятия (5 зона), Республика Бурятия (6 зона), Республика Бурятия (7 зона), Республика Бурятия (8 зона), Ямало-Ненецкий автономный округ (1 зона севернее Полярного круга), Ямало-Ненецкий автономный округ (2 зона южнее Полярного круга), Ямало-Ненецкий автономный округ (3 зона южнее Полярного круга), Ямало-Ненецкий автономный округ (4 зона севернее Полярного круга), Ямало-Ненецкий автономный округ (5 зона южнее Полярного круга), Иркутская область (1 зона), Иркутская область (2 зона), Иркутская область (3 зона), Иркутская область (4 зона), Иркутская область (5 зона), Иркутская область (6 зона), Республика Карелия (1 зона), Республика Карелия (2 зона), Магаданская область (1 зона), Магаданская область (2 зона), Красноярский край (1 зона), Красноярский край (2 зона), Красноярский край (3 зона), Красноярский край (4 зона), Красноярский край (5 зона), Красноярский край (6 зона), Красноярский край (7 зона), Красноярский край (8 зона), Красноярский край (9 зона), Красноярский край (10 зона), Красноярский край (11 зона), Красноярский край (12 зона), Красноярский край (13 зона), Новосибирская область (1 зона), Новосибирская область (2 зона), Новосибирская область (3 зона), Новосибирская область (4 зона), Чукотский автономный округ (1 зона), Чукотский автономный округ (2 зона), Сахалинская область (2 зона), Сахалинская область (3 зона), Сахалинская область (4 зона), Сахалинская область (5 зона), Сахалинская область (1 зона), Забайкальский край (1 зона), Забайкальский край (2 зона), Амурская область (1 зона), Амурская область (2 зона), Саров город | 28.22.18.390.91.06.06-042 | Подъемники гидравлические, высота подъема 10 м | маш.-ч
Республика Саха (Якутия) (3 зона), Республика Саха (Якутия) (7 зона), Республика Саха (Якутия) (8 зона), Хабаровский край (зона 1) Хабаровск, Ханты-Мансийский автономный округ - Югра (зона 2) г. Сургут, Ханты-Мансийский автономный округ - Югра (зона 4) г. Урай, Красноярский край (7.4 зона Транснефть (Туруханск)), Республика Саха (Якутия) (1 зона), Республика Саха (Якутия) (4 зона), Республика Саха (Якутия) (6 зона), Республика Саха (Якутия) (10 зона), Республика Саха (Якутия) (11 зона), Московская область, Сахалинская область, Свердловская область, Смоленская область, Тамбовская область, Ямало-Ненецкий автономный округ, Чукотский автономный округ, Ненецкий автономный округ, Магаданская область, Забайкальский край, Челябинская область, Ульяновская область, Тюменская область, Тульская область, Томская область, Тверская область, Ярославская область, Липецкая область, Курская область, Приморский край, Красноярский край, Краснодарский край, Алтайский край, Чеченская Республика, Удмуртская Республика, Ставропольский край, Амурская область, Архангельская область, Курганская область, Костромская область, Кировская область, Кемеровская область, Камчатский край, Калужская область, Калининградская область, Ленинградская область, Иркутская область, Воронежская область, Вологодская область, Волгоградская область, Саратовская область, Самарская область, Рязанская область, Ростовская область, Псковская область, Пермский край, Пензенская область, Орловская область, Оренбургская область, Омская область, Марий Эл Республика, Красноярский край (10 зона Транснефть (Богучаны)), Хабаровский край (зона 2) Комсомольск-на -Амуре, Новосибирская область, Новгородская область, Нижегородская область, Мурманская область, Владимирская область, Брянская область, Белгородская область, Астраханская область, Ивановская область, Карачаево-Черкесская Республика, Кабардино-Балкарская Республика, Москва город, Чувашская Республика - Чувашия, Республика Бурятия, Алтай Республика, Дагестан Республика, Ингушетия Республика, Калмыкия Республика, Карелия Республика, Республика Коми, Мордовия Республика, Северная Осетия - Алания Республика, Татарстан Республика, Тыва Республика, Хакасия Республика, Еврейская автономная область, Санкт-Петербург город, Крым Республика, Севастополь город, Башкортостан Республика, Адыгея Республика, Республика Коми (1 зона), Республика Коми (2 зона), Республика Коми (3 зона), Республика Коми (4 зона), Республика Коми (5 зона), Архангельская область базовый район, Архангельская область (районы Крайнего Севера), Архангельская область (районы островов Северного Ледовитого океана и его морей), Вся Россия, Республика Саха (Якутия) (2 зона), Республика Саха (Якутия) (5 зона), Республика Саха (Якутия) (9 зона), Республика Саха (Якутия) (12 зона), Красноярский край (3 зона Транснефть (Канск)), Хабаровский край (зона 3) Охотск, Ханты-Мансийский автономный округ - Югра (зона 1) г. Нижневартовск, Ханты-Мансийский автономный округ - Югра (зона 3) г. Ханты-Мансийск, Ханты-Мансийский автономный округ - Югра (зона 5) г. Белоярский, Республика Саха (Якутия), Хабаровский край, Ханты-Мансийский автономный округ - Югра, Республика Бурятия (1 зона), Республика Бурятия (2 зона), Республика Бурятия (3 зона), Республика Бурятия (4 зона), Республика Бурятия (5 зона), Республика Бурятия (6 зона), Республика Бурятия (7 зона), Республика Бурятия (8 зона), Ямало-Ненецкий автономный округ (1 зона севернее Полярного круга), Ямало-Ненецкий автономный округ (2 зона южнее Полярного круга), Ямало-Ненецкий автономный округ (3 зона южнее Полярного круга), Ямало-Ненецкий автономный округ (4 зона севернее Полярного круга), Ямало-Ненецкий автономный округ (5 зона южнее Полярного круга), Иркутская область (1 зона), Иркутская область (2 зона), Иркутская область (3 зона), Иркутская область (4 зона), Иркутская область (5 зона), Иркутская область (6 зона), Республика Карелия (1 зона), Республика Карелия (2 зона), Магаданская область (1 зона), Магаданская область (2 зона), Красноярский край (1 зона), Красноярский край (2 зона), Красноярский край (3 зона), Красноярский край (4 зона), Красноярский край (5 зона), Красноярский край (6 зона), Красноярский край (7 зона), Красноярский край (8 зона), Красноярский край (9 зона), Красноярский край (10 зона), Красноярский край (11 зона), Красноярский край (12 зона), Красноярский край (13 зона), Новосибирская область (1 зона), Новосибирская область (2 зона), Новосибирская область (3 зона), Новосибирская область (4 зона), Чукотский автономный округ (1 зона), Чукотский автономный округ (2 зона), Сахалинская область (2 зона), Сахалинская область (3 зона), Сахалинская область (4 зона), Сахалинская область (5 зона), Сахалинская область (1 зона), Забайкальский край (1 зона), Забайкальский край (2 зона), Амурская область (1 зона), Амурская область (2 зона), Саров город | 28.22.18.390.91.06.06-048 | Подъемники одномачтовые, грузоподъемность до 500 кг, высота подъема 45 м | маш.-ч
Республика Саха (Якутия) (3 зона), Республика Саха (Якутия) (7 зона), Республика Саха (Якутия) (8 зона), Хабаровский край (зона 1) Хабаровск, Ханты-Мансийский автономный округ - Югра (зона 2) г. Сургут, Ханты-Мансийский автономный округ - Югра (зона 4) г. Урай, Красноярский край (7.4 зона Транснефть (Туруханск)), Республика Саха (Якутия) (1 зона), Республика Саха (Якутия) (4 зона), Республика Саха (Якутия) (6 зона), Республика Саха (Якутия) (10 зона), Республика Саха (Якутия) (11 зона), Московская область, Сахалинская область, Свердловская область, Смоленская область, Тамбовская область, Ямало-Ненецкий автономный округ, Чукотский автономный округ, Ненецкий автономный округ, Магаданская область, Забайкальский край, Челябинская область, Ульяновская область, Тюменская область, Тульская область, Томская область, Тверская область, Ярославская область, Липецкая область, Курская область, Приморский край, Красноярский край, Краснодарский край, Алтайский край, Чеченская Республика, Удмуртская Республика, Ставропольский край, Амурская область, Архангельская область, Курганская область, Костромская область, Кировская область, Кемеровская область, Камчатский край, Калужская область, Калининградская область, Ленинградская область, Иркутская область, Воронежская область, Вологодская область, Волгоградская область, Саратовская область, Самарская область, Рязанская область, Ростовская область, Псковская область, Пермский край, Пензенская область, Орловская область, Оренбургская область, Омская область, Марий Эл Республика, Красноярский край (10 зона Транснефть (Богучаны)), Хабаровский край (зона 2) Комсомольск-на -Амуре, Новосибирская область, Новгородская область, Нижегородская область, Мурманская область, Владимирская область, Брянская область, Белгородская область, Астраханская область, Ивановская область, Карачаево-Черкесская Республика, Кабардино-Балкарская Республика, Москва город, Чувашская Республика - Чувашия, Республика Бурятия, Алтай Республика, Дагестан Республика, Ингушетия Республика, Калмыкия Республика, Карелия Республика, Республика Коми, Мордовия Республика, Северная Осетия - Алания Республика, Татарстан Республика, Тыва Республика, Хакасия Республика, Еврейская автономная область, Санкт-Петербург город, Крым Республика, Севастополь город, Башкортостан Республика, Адыгея Республика, Республика Коми (1 зона), Республика Коми (2 зона), Республика Коми (3 зона), Республика Коми (4 зона), Республика Коми (5 зона), Архангельская область базовый район, Архангельская область (районы Крайнего Севера), Архангельская область (районы островов Северного Ледовитого океана и его морей), Вся Россия, Республика Саха (Якутия) (2 зона), Республика Саха (Якутия) (5 зона), Республика Саха (Якутия) (9 зона), Республика Саха (Якутия) (12 зона), Красноярский край (3 зона Транснефть (Канск)), Хабаровский край (зона 3) Охотск, Ханты-Мансийский автономный округ - Югра (зона 1) г. Нижневартовск, Ханты-Мансийский автономный округ - Югра (зона 3) г. Ханты-Мансийск, Ханты-Мансийский автономный округ - Югра (зона 5) г. Белоярский, Республика Саха (Якутия), Хабаровский край, Ханты-Мансийский автономный округ - Югра, Республика Бурятия (1 зона), Республика Бурятия (2 зона), Республика Бурятия (3 зона), Республика Бурятия (4 зона), Республика Бурятия (5 зона), Республика Бурятия (6 зона), Республика Бурятия (7 зона), Республика Бурятия (8 зона), Ямало-Ненецкий автономный округ (1 зона севернее Полярного круга), Ямало-Ненецкий автономный округ (2 зона южнее Полярного круга), Ямало-Ненецкий автономный округ (3 зона южнее Полярного круга), Ямало-Ненецкий автономный округ (4 зона севернее Полярного круга), Ямало-Ненецкий автономный округ (5 зона южнее Полярного круга), Иркутская область (1 зона), Иркутская область (2 зона), Иркутская область (3 зона), Иркутская область (4 зона), Иркутская область (5 зона), Иркутская область (6 зона), Республика Карелия (1 зона), Республика Карелия (2 зона), Магаданская область (1 зона), Магаданская область (2 зона), Красноярский край (1 зона), Красноярский край (2 зона), Красноярский край (3 зона), Красноярский край (4 зона), Красноярский край (5 зона), Красноярский край (6 зона), Красноярский край (7 зона), Красноярский край (8 зона), Красноярский край (9 зона), Красноярский край (10 зона), Красноярский край (11 зона), Красноярский край (12 зона), Красноярский край (13 зона), Новосибирская область (1 зона), Новосибирская область (2 зона), Новосибирская область (3 зона), Новосибирская область (4 зона), Чукотский автономный округ (1 зона), Чукотский автономный округ (2 зона), Сахалинская область (2 зона), Сахалинская область (3 зона), Сахалинская область (4 зона), Сахалинская область (5 зона), Сахалинская область (1 зона), Забайкальский край (1 зона), Забайкальский край (2 зона), Амурская область (1 зона), Амурская область (2 зона), Саров город | 28.22.11.112.91.06.07-004 | Тали электрические общего назначения, грузоподъемность 2 т | маш.-ч
Республика Саха (Якутия) (3 зона), Республика Саха (Якутия) (7 зона), Республика Саха (Якутия) (8 зона), Хабаровский край (зона 1) Хабаровск, Ханты-Мансийский автономный округ - Югра (зона 2) г. Сургут, Ханты-Мансийский автономный округ - Югра (зона 4) г. Урай, Красноярский край (7.4 зона Транснефть (Туруханск)), Республика Саха (Якутия) (1 зона), Республика Саха (Якутия) (4 зона), Республика Саха (Якутия) (6 зона), Республика Саха (Якутия) (10 зона), Республика Саха (Якутия) (11 зона), Московская область, Сахалинская область, Свердловская область, Смоленская область, Тамбовская область, Ямало-Ненецкий автономный округ, Чукотский автономный округ, Ненецкий автономный округ, Магаданская область, Забайкальский край, Челябинская область, Ульяновская область, Тюменская область, Тульская область, Томская область, Тверская область, Ярославская область, Липецкая область, Курская область, Приморский край, Красноярский край, Краснодарский край, Алтайский край, Чеченская Республика, Удмуртская Республика, Ставропольский край, Амурская область, Архангельская область, Курганская область, Костромская область, Кировская область, Кемеровская область, Камчатский край, Калужская область, Калининградская область, Ленинградская область, Иркутская область, Воронежская область, Вологодская область, Волгоградская область, Саратовская область, Самарская область, Рязанская область, Ростовская область, Псковская область, Пермский край, Пензенская область, Орловская область, Оренбургская область, Омская область, Марий Эл Республика, Красноярский край (10 зона Транснефть (Богучаны)), Хабаровский край (зона 2) Комсомольск-на -Амуре, Новосибирская область, Новгородская область, Нижегородская область, Мурманская область, Владимирская область, Брянская область, Белгородская область, Астраханская область, Ивановская область, Карачаево-Черкесская Республика, Кабардино-Балкарская Республика, Москва город, Чувашская Республика - Чувашия, Республика Бурятия, Алтай Республика, Дагестан Республика, Ингушетия Республика, Калмыкия Республика, Карелия Республика, Республика Коми, Мордовия Республика, Северная Осетия - Алания Республика, Татарстан Республика, Тыва Республика, Хакасия Республика, Еврейская автономная область, Санкт-Петербург город, Крым Республика, Севастополь город, Башкортостан Республика, Адыгея Республика, Республика Коми (1 зона), Республика Коми (2 зона), Республика Коми (3 зона), Республика Коми (4 зона), Республика Коми (5 зона), Архангельская область базовый район, Архангельская область (районы Крайнего Севера), Архангельская область (районы островов Северного Ледовитого океана и его морей), Вся Россия, Республика Саха (Якутия) (2 зона), Республика Саха (Якутия) (5 зона), Республика Саха (Якутия) (9 зона), Республика Саха (Якутия) (12 зона), Красноярский край (3 зона Транснефть (Канск)), Хабаровский край (зона 3) Охотск, Ханты-Мансийский автономный округ - Югра (зона 1) г. Нижневартовск, Ханты-Мансийский автономный округ - Югра (зона 3) г. Ханты-Мансийск, Ханты-Мансийский автономный округ - Югра (зона 5) г. Белоярский, Республика Саха (Якутия), Хабаровский край, Ханты-Мансийский автономный округ - Югра, Республика Бурятия (1 зона), Республика Бурятия (2 зона), Республика Бурятия (3 зона), Республика Бурятия (4 зона), Республика Бурятия (5 зона), Республика Бурятия (6 зона), Республика Бурятия (7 зона), Республика Бурятия (8 зона), Ямало-Ненецкий автономный округ (1 зона севернее Полярного круга), Ямало-Ненецкий автономный округ (2 зона южнее Полярного круга), Ямало-Ненецкий автономный округ (3 зона южнее Полярного круга), Ямало-Ненецкий автономный округ (4 зона севернее Полярного круга), Ямало-Ненецкий автономный округ (5 зона южнее Полярного круга), Иркутская область (1 зона), Иркутская область (2 зона), Иркутская область (3 зона), Иркутская область (4 зона), Иркутская область (5 зона), Иркутская область (6 зона), Республика Карелия (1 зона), Республика Карелия (2 зона), Магаданская область (1 зона), Магаданская область (2 зона), Красноярский край (1 зона), Красноярский край (2 зона), Красноярский край (3 зона), Красноярский край (4 зона), Красноярский край (5 зона), Красноярский край (6 зона), Красноярский край (7 зона), Красноярский край (8 зона), Красноярский край (9 зона), Красноярский край (10 зона), Красноярский край (11 зона), Красноярский край (12 зона), Красноярский край (13 зона), Новосибирская область (1 зона), Новосибирская область (2 зона), Новосибирская область (3 зона), Новосибирская область (4 зона), Чукотский автономный округ (1 зона), Чукотский автономный округ (2 зона), Сахалинская область (2 зона), Сахалинская область (3 зона), Сахалинская область (4 зона), Сахалинская область (5 зона), Сахалинская область (1 зона), Забайкальский край (1 зона), Забайкальский край (2 зона), Амурская область (1 зона), Амурская область (2 зона), Саров город | 28.22.18.390.91.06.09-022 | Люльки двухместные самоподъемные, грузоподъемность 300 кг | маш.-ч
Республика Саха (Якутия) (3 зона), Республика Саха (Якутия) (7 зона), Республика Саха (Якутия) (8 зона), Хабаровский край (зона 1) Хабаровск, Ханты-Мансийский автономный округ - Югра (зона 2) г. Сургут, Ханты-Мансийский автономный округ - Югра (зона 4) г. Урай, Красноярский край (7.4 зона Транснефть (Туруханск)), Республика Саха (Якутия) (1 зона), Республика Саха (Якутия) (4 зона), Республика Саха (Якутия) (6 зона), Республика Саха (Якутия) (10 зона), Республика Саха (Якутия) (11 зона), Московская область, Сахалинская область, Свердловская область, Смоленская область, Тамбовская область, Ямало-Ненецкий автономный округ, Чукотский автономный округ, Ненецкий автономный округ, Магаданская область, Забайкальский край, Челябинская область, Ульяновская область, Тюменская область, Тульская область, Томская область, Тверская область, Ярославская область, Липецкая область, Курская область, Приморский край, Красноярский край, Краснодарский край, Алтайский край, Чеченская Республика, Удмуртская Республика, Ставропольский край, Амурская область, Архангельская область, Курганская область, Костромская область, Кировская область, Кемеровская область, Камчатский край, Калужская область, Калининградская область, Ленинградская область, Иркутская область, Воронежская область, Вологодская область, Волгоградская область, Саратовская область, Самарская область, Рязанская область, Ростовская область, Псковская область, Пермский край, Пензенская область, Орловская область, Оренбургская область, Омская область, Марий Эл Республика, Красноярский край (10 зона Транснефть (Богучаны)), Хабаровский край (зона 2) Комсомольск-на -Амуре, Новосибирская область, Новгородская область, Нижегородская область, Мурманская область, Владимирская область, Брянская область, Белгородская область, Астраханская область, Ивановская область, Карачаево-Черкесская Республика, Кабардино-Балкарская Республика, Москва город, Чувашская Республика - Чувашия, Республика Бурятия, Алтай Республика, Дагестан Республика, Ингушетия Республика, Калмыкия Республика, Карелия Республика, Республика Коми, Мордовия Республика, Северная Осетия - Алания Республика, Татарстан Республика, Тыва Республика, Хакасия Республика, Еврейская автономная область, Санкт-Петербург город, Крым Республика, Севастополь город, Башкортостан Республика, Адыгея Республика, Республика Коми (1 зона), Республика Коми (2 зона), Республика Коми (3 зона), Республика Коми (4 зона), Республика Коми (5 зона), Архангельская область базовый район, Архангельская область (районы Крайнего Севера), Архангельская область (районы островов Северного Ледовитого океана и его морей), Вся Россия, Республика Саха (Якутия) (2 зона), Республика Саха (Якутия) (5 зона), Республика Саха (Якутия) (9 зона), Республика Саха (Якутия) (12 зона), Красноярский край (3 зона Транснефть (Канск)), Хабаровский край (зона 3) Охотск, Ханты-Мансийский автономный округ - Югра (зона 1) г. Нижневартовск, Ханты-Мансийский автономный округ - Югра (зона 3) г. Ханты-Мансийск, Ханты-Мансийский автономный округ - Югра (зона 5) г. Белоярский, Республика Саха (Якутия), Хабаровский край, Ханты-Мансийский автономный округ - Югра, Республика Бурятия (1 зона), Республика Бурятия (2 зона), Республика Бурятия (3 зона), Республика Бурятия (4 зона), Республика Бурятия (5 зона), Республика Бурятия (6 зона), Республика Бурятия (7 зона), Республика Бурятия (8 зона), Ямало-Ненецкий автономный округ (1 зона севернее Полярного круга), Ямало-Ненецкий автономный округ (2 зона южнее Полярного круга), Ямало-Ненецкий автономный округ (3 зона южнее Полярного круга), Ямало-Ненецкий автономный округ (4 зона севернее Полярного круга), Ямало-Ненецкий автономный округ (5 зона южнее Полярного круга), Иркутская область (1 зона), Иркутская область (2 зона), Иркутская область (3 зона), Иркутская область (4 зона), Иркутская область (5 зона), Иркутская область (6 зона), Республика Карелия (1 зона), Республика Карелия (2 зона), Магаданская область (1 зона), Магаданская область (2 зона), Красноярский край (1 зона), Красноярский край (2 зона), Красноярский край (3 зона), Красноярский край (4 зона), Красноярский край (5 зона), Красноярский край (6 зона), Красноярский край (7 зона), Красноярский край (8 зона), Красноярский край (9 зона), Красноярский край (10 зона), Красноярский край (11 зона), Красноярский край (12 зона), Красноярский край (13 зона), Новосибирская область (1 зона), Новосибирская область (2 зона), Новосибирская область (3 зона), Новосибирская область (4 зона), Чукотский автономный округ (1 зона), Чукотский автономный округ (2 зона), Сахалинская область (2 зона), Сахалинская область (3 зона), Сахалинская область (4 зона), Сахалинская область (5 зона), Сахалинская область (1 зона), Забайкальский край (1 зона), Забайкальский край (2 зона), Амурская область (1 зона), Амурская область (2 зона), Саров город | 28.92.30.150.91.07.01-003 | Бадьи, емкость 4 м3 | маш.-ч
Республика Саха (Якутия) (3 зона), Республика Саха (Якутия) (7 зона), Республика Саха (Якутия) (8 зона), Хабаровский край (зона 1) Хабаровск, Ханты-Мансийский автономный округ - Югра (зона 2) г. Сургут, Ханты-Мансийский автономный округ - Югра (зона 4) г. Урай, Красноярский край (7.4 зона Транснефть (Туруханск)), Республика Саха (Якутия) (1 зона), Республика Саха (Якутия) (4 зона), Республика Саха (Якутия) (6 зона), Республика Саха (Якутия) (10 зона), Республика Саха (Якутия) (11 зона), Московская область, Сахалинская область, Свердловская область, Смоленская область, Тамбовская область, Ямало-Ненецкий автономный округ, Чукотский автономный округ, Ненецкий автономный округ, Магаданская область, Забайкальский край, Челябинская область, Ульяновская область, Тюменская область, Тульская область, Томская область, Тверская область, Ярославская область, Липецкая область, Курская область, Приморский край, Красноярский край, Краснодарский край, Алтайский край, Чеченская Республика, Удмуртская Республика, Ставропольский край, Амурская область, Архангельская область, Курганская область, Костромская область, Кировская область, Кемеровская область, Камчатский край, Калужская область, Калининградская область, Ленинградская область, Иркутская область, Воронежская область, Вологодская область, Волгоградская область, Саратовская область, Самарская область, Рязанская область, Ростовская область, Псковская область, Пермский край, Пензенская область, Орловская область, Оренбургская область, Омская область, Марий Эл Республика, Красноярский край (10 зона Транснефть (Богучаны)), Хабаровский край (зона 2) Комсомольск-на -Амуре, Новосибирская область, Новгородская область, Нижегородская область, Мурманская область, Владимирская область, Брянская область, Белгородская область, Астраханская область, Ивановская область, Карачаево-Черкесская Республика, Кабардино-Балкарская Республика, Москва город, Чувашская Республика - Чувашия, Республика Бурятия, Алтай Республика, Дагестан Республика, Ингушетия Республика, Калмыкия Республика, Карелия Республика, Республика Коми, Мордовия Республика, Северная Осетия - Алания Республика, Татарстан Республика, Тыва Республика, Хакасия Республика, Еврейская автономная область, Санкт-Петербург город, Крым Республика, Севастополь город, Башкортостан Республика, Адыгея Республика, Республика Коми (1 зона), Республика Коми (2 зона), Республика Коми (3 зона), Республика Коми (4 зона), Республика Коми (5 зона), Архангельская область базовый район, Архангельская область (районы Крайнего Севера), Архангельская область (районы островов Северного Ледовитого океана и его морей), Вся Россия, Республика Саха (Якутия) (2 зона), Республика Саха (Якутия) (5 зона), Республика Саха (Якутия) (9 зона), Республика Саха (Якутия) (12 зона), Красноярский край (3 зона Транснефть (Канск)), Хабаровский край (зона 3) Охотск, Ханты-Мансийский автономный округ - Югра (зона 1) г. Нижневартовск, Ханты-Мансийский автономный округ - Югра (зона 3) г. Ханты-Мансийск, Ханты-Мансийский автономный округ - Югра (зона 5) г. Белоярский, Республика Саха (Якутия), Хабаровский край, Ханты-Мансийский автономный округ - Югра, Республика Бурятия (1 зона), Республика Бурятия (2 зона), Республика Бурятия (3 зона), Республика Бурятия (4 зона), Республика Бурятия (5 зона), Республика Бурятия (6 зона), Республика Бурятия (7 зона), Республика Бурятия (8 зона), Ямало-Ненецкий автономный округ (1 зона севернее Полярного круга), Ямало-Ненецкий автономный округ (2 зона южнее Полярного круга), Ямало-Ненецкий автономный округ (3 зона южнее Полярного круга), Ямало-Ненецкий автономный округ (4 зона севернее Полярного круга), Ямало-Ненецкий автономный округ (5 зона южнее Полярного круга), Иркутская область (1 зона), Иркутская область (2 зона), Иркутская область (3 зона), Иркутская область (4 зона), Иркутская область (5 зона), Иркутская область (6 зона), Республика Карелия (1 зона), Республика Карелия (2 зона), Магаданская область (1 зона), Магаданская область (2 зона), Красноярский край (1 зона), Красноярский край (2 зона), Красноярский край (3 зона), Красноярский край (4 зона), Красноярский край (5 зона), Красноярский край (6 зона), Красноярский край (7 зона), Красноярский край (8 зона), Красноярский край (9 зона), Красноярский край (10 зона), Красноярский край (11 зона), Красноярский край (12 зона), Красноярский край (13 зона), Новосибирская область (1 зона), Новосибирская область (2 зона), Новосибирская область (3 зона), Новосибирская область (4 зона), Чукотский автономный округ (1 зона), Чукотский автономный округ (2 зона), Сахалинская область (2 зона), Сахалинская область (3 зона), Сахалинская область (4 зона), Сахалинская область (5 зона), Сахалинская область (1 зона), Забайкальский край (1 зона), Забайкальский край (2 зона), Амурская область (1 зона), Амурская область (2 зона), Саров город | 29.10.59.116.91.07.02-012 | Автобетононасосы, производительность 90 м3/ч | маш.-ч
Республика Саха (Якутия) (3 зона), Республика Саха (Якутия) (7 зона), Республика Саха (Якутия) (8 зона), Хабаровский край (зона 1) Хабаровск, Ханты-Мансийский автономный округ - Югра (зона 2) г. Сургут, Ханты-Мансийский автономный округ - Югра (зона 4) г. Урай, Красноярский край (7.4 зона Транснефть (Туруханск)), Республика Саха (Якутия) (1 зона), Республика Саха (Якутия) (4 зона), Республика Саха (Якутия) (6 зона), Республика Саха (Якутия) (10 зона), Республика Саха (Якутия) (11 зона), Московская область, Сахалинская область, Свердловская область, Смоленская область, Тамбовская область, Ямало-Ненецкий автономный округ, Чукотский автономный округ, Ненецкий автономный округ, Магаданская область, Забайкальский край, Челябинская область, Ульяновская область, Тюменская область, Тульская область, Томская область, Тверская область, Ярославская область, Липецкая область, Курская область, Приморский край, Красноярский край, Краснодарский край, Алтайский край, Чеченская Республика, Удмуртская Республика, Ставропольский край, Амурская область, Архангельская область, Курганская область, Костромская область, Кировская область, Кемеровская область, Камчатский край, Калужская область, Калининградская область, Ленинградская область, Иркутская область, Воронежская область, Вологодская область, Волгоградская область, Саратовская область, Самарская область, Рязанская область, Ростовская область, Псковская область, Пермский край, Пензенская область, Орловская область, Оренбургская область, Омская область, Марий Эл Республика, Красноярский край (10 зона Транснефть (Богучаны)), Хабаровский край (зона 2) Комсомольск-на -Амуре, Новосибирская область, Новгородская область, Нижегородская область, Мурманская область, Владимирская область, Брянская область, Белгородская область, Астраханская область, Ивановская область, Карачаево-Черкесская Республика, Кабардино-Балкарская Республика, Москва город, Чувашская Республика - Чувашия, Республика Бурятия, Алтай Республика, Дагестан Республика, Ингушетия Республика, Калмыкия Республика, Карелия Республика, Республика Коми, Мордовия Республика, Северная Осетия - Алания Республика, Татарстан Республика, Тыва Республика, Хакасия Республика, Еврейская автономная область, Санкт-Петербург город, Крым Республика, Севастополь город, Башкортостан Республика, Адыгея Республика, Республика Коми (1 зона), Республика Коми (2 зона), Республика Коми (3 зона), Республика Коми (4 зона), Республика Коми (5 зона), Архангельская область базовый район, Архангельская область (районы Крайнего Севера), Архангельская область (районы островов Северного Ледовитого океана и его морей), Вся Россия, Республика Саха (Якутия) (2 зона), Республика Саха (Якутия) (5 зона), Республика Саха (Якутия) (9 зона), Республика Саха (Якутия) (12 зона), Красноярский край (3 зона Транснефть (Канск)), Хабаровский край (зона 3) Охотск, Ханты-Мансийский автономный округ - Югра (зона 1) г. Нижневартовск, Ханты-Мансийский автономный округ - Югра (зона 3) г. Ханты-Мансийск, Ханты-Мансийский автономный округ - Югра (зона 5) г. Белоярский, Республика Саха (Якутия), Хабаровский край, Ханты-Мансийский автономный округ - Югра, Республика Бурятия (1 зона), Республика Бурятия (2 зона), Республика Бурятия (3 зона), Республика Бурятия (4 зона), Республика Бурятия (5 зона), Республика Бурятия (6 зона), Республика Бурятия (7 зона), Республика Бурятия (8 зона), Ямало-Ненецкий автономный округ (1 зона севернее Полярного круга), Ямало-Ненецкий автономный округ (2 зона южнее Полярного круга), Ямало-Ненецкий автономный округ (3 зона южнее Полярного круга), Ямало-Ненецкий автономный округ (4 зона севернее Полярного круга), Ямало-Ненецкий автономный округ (5 зона южнее Полярного круга), Иркутская область (1 зона), Иркутская область (2 зона), Иркутская область (3 зона), Иркутская область (4 зона), Иркутская область (5 зона), Иркутская область (6 зона), Республика Карелия (1 зона), Республика Карелия (2 зона), Магаданская область (1 зона), Магаданская область (2 зона), Красноярский край (1 зона), Красноярский край (2 зона), Красноярский край (3 зона), Красноярский край (4 зона), Красноярский край (5 зона), Красноярский край (6 зона), Красноярский край (7 зона), Красноярский край (8 зона), Красноярский край (9 зона), Красноярский край (10 зона), Красноярский край (11 зона), Красноярский край (12 зона), Красноярский край (13 зона), Новосибирская область (1 зона), Новосибирская область (2 зона), Новосибирская область (3 зона), Новосибирская область (4 зона), Чукотский автономный округ (1 зона), Чукотский автономный округ (2 зона), Сахалинская область (2 зона), Сахалинская область (3 зона), Сахалинская область (4 зона), Сахалинская область (5 зона), Сахалинская область (1 зона), Забайкальский край (1 зона), Забайкальский край (2 зона), Амурская область (1 зона), Амурская область (2 зона), Саров город | 28.92.40.131.91.07.03-008 | Бетоносмесители гравитационные передвижные, объем барабана 250 л | маш.-ч
Республика Саха (Якутия) (3 зона), Республика Саха (Якутия) (7 зона), Республика Саха (Якутия) (8 зона), Хабаровский край (зона 1) Хабаровск, Ханты-Мансийский автономный округ - Югра (зона 2) г. Сургут, Ханты-Мансийский автономный округ - Югра (зона 4) г. Урай, Красноярский край (7.4 зона Транснефть (Туруханск)), Республика Саха (Якутия) (1 зона), Республика Саха (Якутия) (4 зона), Республика Саха (Якутия) (6 зона), Республика Саха (Якутия) (10 зона), Республика Саха (Якутия) (11 зона), Московская область, Сахалинская область, Свердловская область, Смоленская область, Тамбовская область, Ямало-Ненецкий автономный округ, Чукотский автономный округ, Ненецкий автономный округ, Магаданская область, Забайкальский край, Челябинская область, Ульяновская область, Тюменская область, Тульская область, Томская область, Тверская область, Ярославская область, Липецкая область, Курская область, Приморский край, Красноярский край, Краснодарский край, Алтайский край, Чеченская Республика, Удмуртская Республика, Ставропольский край, Амурская область, Архангельская область, Курганская область, Костромская область, Кировская область, Кемеровская область, Камчатский край, Калужская область, Калининградская область, Ленинградская область, Иркутская область, Воронежская область, Вологодская область, Волгоградская область, Саратовская область, Самарская область, Рязанская область, Ростовская область, Псковская область, Пермский край, Пензенская область, Орловская область, Оренбургская область, Омская область, Марий Эл Республика, Красноярский край (10 зона Транснефть (Богучаны)), Хабаровский край (зона 2) Комсомольск-на -Амуре, Новосибирская область, Новгородская область, Нижегородская область, Мурманская область, Владимирская область, Брянская область, Белгородская область, Астраханская область, Ивановская область, Карачаево-Черкесская Республика, Кабардино-Балкарская Республика, Москва город, Чувашская Республика - Чувашия, Республика Бурятия, Алтай Республика, Дагестан Республика, Ингушетия Республика, Калмыкия Республика, Карелия Республика, Республика Коми, Мордовия Республика, Северная Осетия - Алания Республика, Татарстан Республика, Тыва Республика, Хакасия Республика, Еврейская автономная область, Санкт-Петербург город, Крым Республика, Севастополь город, Башкортостан Республика, Адыгея Республика, Республика Коми (1 зона), Республика Коми (2 зона), Республика Коми (3 зона), Республика Коми (4 зона), Республика Коми (5 зона), Архангельская область базовый район, Архангельская область (районы Крайнего Севера), Архангельская область (районы островов Северного Ледовитого океана и его морей), Вся Россия, Республика Саха (Якутия) (2 зона), Республика Саха (Якутия) (5 зона), Республика Саха (Якутия) (9 зона), Республика Саха (Якутия) (12 зона), Красноярский край (3 зона Транснефть (Канск)), Хабаровский край (зона 3) Охотск, Ханты-Мансийский автономный округ - Югра (зона 1) г. Нижневартовск, Ханты-Мансийский автономный округ - Югра (зона 3) г. Ханты-Мансийск, Ханты-Мансийский автономный округ - Югра (зона 5) г. Белоярский, Республика Саха (Якутия), Хабаровский край, Ханты-Мансийский автономный округ - Югра, Республика Бурятия (1 зона), Республика Бурятия (2 зона), Республика Бурятия (3 зона), Республика Бурятия (4 зона), Республика Бурятия (5 зона), Республика Бурятия (6 зона), Республика Бурятия (7 зона), Республика Бурятия (8 зона), Ямало-Ненецкий автономный округ (1 зона севернее Полярного круга), Ямало-Ненецкий автономный округ (2 зона южнее Полярного круга), Ямало-Ненецкий автономный округ (3 зона южнее Полярного круга), Ямало-Ненецкий автономный округ (4 зона севернее Полярного круга), Ямало-Ненецкий автономный округ (5 зона южнее Полярного круга), Иркутская область (1 зона), Иркутская область (2 зона), Иркутская область (3 зона), Иркутская область (4 зона), Иркутская область (5 зона), Иркутская область (6 зона), Республика Карелия (1 зона), Республика Карелия (2 зона), Магаданская область (1 зона), Магаданская область (2 зона), Красноярский край (1 зона), Красноярский край (2 зона), Красноярский край (3 зона), Красноярский край (4 зона), Красноярский край (5 зона), Красноярский край (6 зона), Красноярский край (7 зона), Красноярский край (8 зона), Красноярский край (9 зона), Красноярский край (10 зона), Красноярский край (11 зона), Красноярский край (12 зона), Красноярский край (13 зона), Новосибирская область (1 зона), Новосибирская область (2 зона), Новосибирская область (3 зона), Новосибирская область (4 зона), Чукотский автономный округ (1 зона), Чукотский автономный округ (2 зона), Сахалинская область (2 зона), Сахалинская область (3 зона), Сахалинская область (4 зона), Сахалинская область (5 зона), Сахалинская область (1 зона), Забайкальский край (1 зона), Забайкальский край (2 зона), Амурская область (1 зона), Амурская область (2 зона), Саров город | 28.24.11.000.91.07.04-001 | Вибраторы глубинные | маш.-ч
Республика Саха (Якутия) (3 зона), Республика Саха (Якутия) (7 зона), Республика Саха (Якутия) (8 зона), Хабаровский край (зона 1) Хабаровск, Ханты-Мансийский автономный округ - Югра (зона 2) г. Сургут, Ханты-Мансийский автономный округ - Югра (зона 4) г. Урай, Красноярский край (7.4 зона Транснефть (Туруханск)), Республика Саха (Якутия) (1 зона), Республика Саха (Якутия) (4 зона), Республика Саха (Якутия) (6 зона), Республика Саха (Якутия) (10 зона), Республика Саха (Якутия) (11 зона), Московская область, Сахалинская область, Свердловская область, Смоленская область, Тамбовская область, Ямало-Ненецкий автономный округ, Чукотский автономный округ, Ненецкий автономный округ, Магаданская область, Забайкальский край, Челябинская область, Ульяновская область, Тюменская область, Тульская область, Томская область, Тверская область, Ярославская область, Липецкая область, Курская область, Приморский край, Красноярский край, Краснодарский край, Алтайский край, Чеченская Республика, Удмуртская Республика, Ставропольский край, Амурская область, Архангельская область, Курганская область, Костромская область, Кировская область, Кемеровская область, Камчатский край, Калужская область, Калининградская область, Ленинградская область, Иркутская область, Воронежская область, Вологодская область, Волгоградская область, Саратовская область, Самарская область, Рязанская область, Ростовская область, Псковская область, Пермский край, Пензенская область, Орловская область, Оренбургская область, Омская область, Марий Эл Республика, Красноярский край (10 зона Транснефть (Богучаны)), Хабаровский край (зона 2) Комсомольск-на -Амуре, Новосибирская область, Новгородская область, Нижегородская область, Мурманская область, Владимирская область, Брянская область, Белгородская область, Астраханская область, Ивановская область, Карачаево-Черкесская Республика, Кабардино-Балкарская Республика, Москва город, Чувашская Республика - Чувашия, Республика Бурятия, Алтай Республика, Дагестан Республика, Ингушетия Республика, Калмыкия Республика, Карелия Республика, Республика Коми, Мордовия Республика, Северная Осетия - Алания Республика, Татарстан Республика, Тыва Республика, Хакасия Республика, Еврейская автономная область, Санкт-Петербург город, Крым Республика, Севастополь город, Башкортостан Республика, Адыгея Республика, Республика Коми (1 зона), Республика Коми (2 зона), Республика Коми (3 зона), Республика Коми (4 зона), Республика Коми (5 зона), Архангельская область базовый район, Архангельская область (районы Крайнего Севера), Архангельская область (районы островов Северного Ледовитого океана и его морей), Вся Россия, Республика Саха (Якутия) (2 зона), Республика Саха (Якутия) (5 зона), Республика Саха (Якутия) (9 зона), Республика Саха (Якутия) (12 зона), Красноярский край (3 зона Транснефть (Канск)), Хабаровский край (зона 3) Охотск, Ханты-Мансийский автономный округ - Югра (зона 1) г. Нижневартовск, Ханты-Мансийский автономный округ - Югра (зона 3) г. Ханты-Мансийск, Ханты-Мансийский автономный округ - Югра (зона 5) г. Белоярский, Республика Саха (Якутия), Хабаровский край, Ханты-Мансийский автономный округ - Югра, Республика Бурятия (1 зона), Республика Бурятия (2 зона), Республика Бурятия (3 зона), Республика Бурятия (4 зона), Республика Бурятия (5 зона), Республика Бурятия (6 зона), Республика Бурятия (7 зона), Республика Бурятия (8 зона), Ямало-Ненецкий автономный округ (1 зона севернее Полярного круга), Ямало-Ненецкий автономный округ (2 зона южнее Полярного круга), Ямало-Ненецкий автономный округ (3 зона южнее Полярного круга), Ямало-Ненецкий автономный округ (4 зона севернее Полярного круга), Ямало-Ненецкий автономный округ (5 зона южнее Полярного круга), Иркутская область (1 зона), Иркутская область (2 зона), Иркутская область (3 зона), Иркутская область (4 зона), Иркутская область (5 зона), Иркутская область (6 зона), Республика Карелия (1 зона), Республика Карелия (2 зона), Магаданская область (1 зона), Магаданская область (2 зона), Красноярский край (1 зона), Красноярский край (2 зона), Красноярский край (3 зона), Красноярский край (4 зона), Красноярский край (5 зона), Красноярский край (6 зона), Красноярский край (7 зона), Красноярский край (8 зона), Красноярский край (9 зона), Красноярский край (10 зона), Красноярский край (11 зона), Красноярский край (12 зона), Красноярский край (13 зона), Новосибирская область (1 зона), Новосибирская область (2 зона), Новосибирская область (3 зона), Новосибирская область (4 зона), Чукотский автономный округ (1 зона), Чукотский автономный округ (2 зона), Сахалинская область (2 зона), Сахалинская область (3 зона), Сахалинская область (4 зона), Сахалинская область (5 зона), Сахалинская область (1 зона), Забайкальский край (1 зона), Забайкальский край (2 зона), Амурская область (1 зона), Амурская область (2 зона), Саров город | 28.92.40.131.91.07.05-003 | Заводы бетонные инвентарные автоматизированные, производительность 60 м3/ч | маш.-ч
Республика Саха (Якутия) (3 зона), Республика Саха (Якутия) (7 зона), Республика Саха (Якутия) (8 зона), Хабаровский край (зона 1) Хабаровск, Ханты-Мансийский автономный округ - Югра (зона 2) г. Сургут, Ханты-Мансийский автономный округ - Югра (зона 4) г. Урай, Красноярский край (7.4 зона Транснефть (Туруханск)), Республика Саха (Якутия) (1 зона), Республика Саха (Якутия) (4 зона), Республика Саха (Якутия) (6 зона), Республика Саха (Якутия) (10 зона), Республика Саха (Якутия) (11 зона), Московская область, Сахалинская область, Свердловская область, Смоленская область, Тамбовская область, Ямало-Ненецкий автономный округ, Чукотский автономный округ, Ненецкий автономный округ, Магаданская область, Забайкальский край, Челябинская область, Ульяновская область, Тюменская область, Тульская область, Томская область, Тверская область, Ярославская область, Липецкая область, Курская область, Приморский край, Красноярский край, Краснодарский край, Алтайский край, Чеченская Республика, Удмуртская Республика, Ставропольский край, Амурская область, Архангельская область, Курганская область, Костромская область, Кировская область, Кемеровская область, Камчатский край, Калужская область, Калининградская область, Ленинградская область, Иркутская область, Воронежская область, Вологодская область, Волгоградская область, Саратовская область, Самарская область, Рязанская область, Ростовская область, Псковская область, Пермский край, Пензенская область, Орловская область, Оренбургская область, Омская область, Марий Эл Республика, Красноярский край (10 зона Транснефть (Богучаны)), Хабаровский край (зона 2) Комсомольск-на -Амуре, Новосибирская область, Новгородская область, Нижегородская область, Мурманская область, Владимирская область, Брянская область, Белгородская область, Астраханская область, Ивановская область, Карачаево-Черкесская Республика, Кабардино-Балкарская Республика, Москва город, Чувашская Республика - Чувашия, Республика Бурятия, Алтай Республика, Дагестан Республика, Ингушетия Республика, Калмыкия Республика, Карелия Республика, Республика Коми, Мордовия Республика, Северная Осетия - Алания Республика, Татарстан Республика, Тыва Республика, Хакасия Республика, Еврейская автономная область, Санкт-Петербург город, Крым Республика, Севастополь город, Башкортостан Республика, Адыгея Республика, Республика Коми (1 зона), Республика Коми (2 зона), Республика Коми (3 зона), Республика Коми (4 зона), Республика Коми (5 зона), Архангельская область базовый район, Архангельская область (районы Крайнего Севера), Архангельская область (районы островов Северного Ледовитого океана и его морей), Вся Россия, Республика Саха (Якутия) (2 зона), Республика Саха (Якутия) (5 зона), Республика Саха (Якутия) (9 зона), Республика Саха (Якутия) (12 зона), Красноярский край (3 зона Транснефть (Канск)), Хабаровский край (зона 3) Охотск, Ханты-Мансийский автономный округ - Югра (зона 1) г. Нижневартовск, Ханты-Мансийский автономный округ - Югра (зона 3) г. Ханты-Мансийск, Ханты-Мансийский автономный округ - Югра (зона 5) г. Белоярский, Республика Саха (Якутия), Хабаровский край, Ханты-Мансийский автономный округ - Югра, Республика Бурятия (1 зона), Республика Бурятия (2 зона), Республика Бурятия (3 зона), Республика Бурятия (4 зона), Республика Бурятия (5 зона), Республика Бурятия (6 зона), Республика Бурятия (7 зона), Республика Бурятия (8 зона), Ямало-Ненецкий автономный округ (1 зона севернее Полярного круга), Ямало-Ненецкий автономный округ (2 зона южнее Полярного круга), Ямало-Ненецкий автономный округ (3 зона южнее Полярного круга), Ямало-Ненецкий автономный округ (4 зона севернее Полярного круга), Ямало-Ненецкий автономный округ (5 зона южнее Полярного круга), Иркутская область (1 зона), Иркутская область (2 зона), Иркутская область (3 зона), Иркутская область (4 зона), Иркутская область (5 зона), Иркутская область (6 зона), Республика Карелия (1 зона), Республика Карелия (2 зона), Магаданская область (1 зона), Магаданская область (2 зона), Красноярский край (1 зона), Красноярский край (2 зона), Красноярский край (3 зона), Красноярский край (4 зона), Красноярский край (5 зона), Красноярский край (6 зона), Красноярский край (7 зона), Красноярский край (8 зона), Красноярский край (9 зона), Красноярский край (10 зона), Красноярский край (11 зона), Красноярский край (12 зона), Красноярский край (13 зона), Новосибирская область (1 зона), Новосибирская область (2 зона), Новосибирская область (3 зона), Новосибирская область (4 зона), Чукотский автономный округ (1 зона), Чукотский автономный округ (2 зона), Сахалинская область (2 зона), Сахалинская область (3 зона), Сахалинская область (4 зона), Сахалинская область (5 зона), Сахалинская область (1 зона), Забайкальский край (1 зона), Забайкальский край (2 зона), Амурская область (1 зона), Амурская область (2 зона), Саров город | 28.92.30.150.91.07.07-041 | Растворонасосы, производительность 1 м3/ч | маш.-ч
Республика Саха (Якутия) (3 зона), Республика Саха (Якутия) (7 зона), Республика Саха (Якутия) (8 зона), Хабаровский край (зона 1) Хабаровск, Ханты-Мансийский автономный округ - Югра (зона 2) г. Сургут, Ханты-Мансийский автономный округ - Югра (зона 4) г. Урай, Красноярский край (7.4 зона Транснефть (Туруханск)), Республика Саха (Якутия) (1 зона), Республика Саха (Якутия) (4 зона), Республика Саха (Якутия) (6 зона), Республика Саха (Якутия) (10 зона), Республика Саха (Якутия) (11 зона), Московская область, Сахалинская область, Свердловская область, Смоленская область, Тамбовская область, Ямало-Ненецкий автономный округ, Чукотский автономный округ, Ненецкий автономный округ, Магаданская область, Забайкальский край, Челябинская область, Ульяновская область, Тюменская область, Тульская область, Томская область, Тверская область, Ярославская область, Липецкая область, Курская область, Приморский край, Красноярский край, Краснодарский край, Алтайский край, Чеченская Республика, Удмуртская Республика, Ставропольский край, Амурская область, Архангельская область, Курганская область, Костромская область, Кировская область, Кемеровская область, Камчатский край, Калужская область, Калининградская область, Ленинградская область, Иркутская область, Воронежская область, Вологодская область, Волгоградская область, Саратовская область, Самарская область, Рязанская область, Ростовская область, Псковская область, Пермский край, Пензенская область, Орловская область, Оренбургская область, Омская область, Марий Эл Республика, Красноярский край (10 зона Транснефть (Богучаны)), Хабаровский край (зона 2) Комсомольск-на -Амуре, Новосибирская область, Новгородская область, Нижегородская область, Мурманская область, Владимирская область, Брянская область, Белгородская область, Астраханская область, Ивановская область, Карачаево-Черкесская Республика, Кабардино-Балкарская Республика, Москва город, Чувашская Республика - Чувашия, Республика Бурятия, Алтай Республика, Дагестан Республика, Ингушетия Республика, Калмыкия Республика, Карелия Республика, Республика Коми, Мордовия Республика, Северная Осетия - Алания Республика, Татарстан Республика, Тыва Республика, Хакасия Республика, Еврейская автономная область, Санкт-Петербург город, Крым Республика, Севастополь город, Башкортостан Республика, Адыгея Республика, Республика Коми (1 зона), Республика Коми (2 зона), Республика Коми (3 зона), Республика Коми (4 зона), Республика Коми (5 зона), Архангельская область базовый район, Архангельская область (районы Крайнего Севера), Архангельская область (районы островов Северного Ледовитого океана и его морей), Вся Россия, Республика Саха (Якутия) (2 зона), Республика Саха (Якутия) (5 зона), Республика Саха (Якутия) (9 зона), Республика Саха (Якутия) (12 зона), Красноярский край (3 зона Транснефть (Канск)), Хабаровский край (зона 3) Охотск, Ханты-Мансийский автономный округ - Югра (зона 1) г. Нижневартовск, Ханты-Мансийский автономный округ - Югра (зона 3) г. Ханты-Мансийск, Ханты-Мансийский автономный округ - Югра (зона 5) г. Белоярский, Республика Саха (Якутия), Хабаровский край, Ханты-Мансийский автономный округ - Югра, Республика Бурятия (1 зона), Республика Бурятия (2 зона), Республика Бурятия (3 зона), Республика Бурятия (4 зона), Республика Бурятия (5 зона), Республика Бурятия (6 зона), Республика Бурятия (7 зона), Республика Бурятия (8 зона), Ямало-Ненецкий автономный округ (1 зона севернее Полярного круга), Ямало-Ненецкий автономный округ (2 зона южнее Полярного круга), Ямало-Ненецкий автономный округ (3 зона южнее Полярного круга), Ямало-Ненецкий автономный округ (4 зона севернее Полярного круга), Ямало-Ненецкий автономный округ (5 зона южнее Полярного круга), Иркутская область (1 зона), Иркутская область (2 зона), Иркутская область (3 зона), Иркутская область (4 зона), Иркутская область (5 зона), Иркутская область (6 зона), Республика Карелия (1 зона), Республика Карелия (2 зона), Магаданская область (1 зона), Магаданская область (2 зона), Красноярский край (1 зона), Красноярский край (2 зона), Красноярский край (3 зона), Красноярский край (4 зона), Красноярский край (5 зона), Красноярский край (6 зона), Красноярский край (7 зона), Красноярский край (8 зона), Красноярский край (9 зона), Красноярский край (10 зона), Красноярский край (11 зона), Красноярский край (12 зона), Красноярский край (13 зона), Новосибирская область (1 зона), Новосибирская область (2 зона), Новосибирская область (3 зона), Новосибирская область (4 зона), Чукотский автономный округ (1 зона), Чукотский автономный округ (2 зона), Сахалинская область (2 зона), Сахалинская область (3 зона), Сахалинская область (4 зона), Сахалинская область (5 зона), Сахалинская область (1 зона), Забайкальский край (1 зона), Забайкальский край (2 зона), Амурская область (1 зона), Амурская область (2 зона), Саров город | 28.92.40.131.91.07.08-514 | Растворосмесители передвижные цикличные, объем бункера 80 л | маш.-ч
Республика Саха (Якутия) (3 зона), Республика Саха (Якутия) (7 зона), Республика Саха (Якутия) (8 зона), Хабаровский край (зона 1) Хабаровск, Ханты-Мансийский автономный округ - Югра (зона 2) г. Сургут, Ханты-Мансийский автономный округ - Югра (зона 4) г. Урай, Красноярский край (7.4 зона Транснефть (Туруханск)), Республика Саха (Якутия) (1 зона), Республика Саха (Якутия) (4 зона), Республика Саха (Якутия) (6 зона), Республика Саха (Якутия) (10 зона), Республика Саха (Якутия) (11 зона), Московская область, Сахалинская область, Свердловская область, Смоленская область, Тамбовская область, Ямало-Ненецкий автономный округ, Чукотский автономный округ, Ненецкий автономный округ, Магаданская область, Забайкальский край, Челябинская область, Ульяновская область, Тюменская область, Тульская область, Томская область, Тверская область, Ярославская область, Липецкая область, Курская область, Приморский край, Красноярский край, Краснодарский край, Алтайский край, Чеченская Республика, Удмуртская Республика, Ставропольский край, Амурская область, Архангельская область, Курганская область, Костромская область, Кировская область, Кемеровская область, Камчатский край, Калужская область, Калининградская область, Ленинградская область, Иркутская область, Воронежская область, Вологодская область, Волгоградская область, Саратовская область, Самарская область, Рязанская область, Ростовская область, Псковская область, Пермский край, Пензенская область, Орловская область, Оренбургская область, Омская область, Марий Эл Республика, Красноярский край (10 зона Транснефть (Богучаны)), Хабаровский край (зона 2) Комсомольск-на -Амуре, Новосибирская область, Новгородская область, Нижегородская область, Мурманская область, Владимирская область, Брянская область, Белгородская область, Астраханская область, Ивановская область, Карачаево-Черкесская Республика, Кабардино-Балкарская Республика, Москва город, Чувашская Республика - Чувашия, Республика Бурятия, Алтай Республика, Дагестан Республика, Ингушетия Республика, Калмыкия Республика, Карелия Республика, Республика Коми, Мордовия Республика, Северная Осетия - Алания Республика, Татарстан Республика, Тыва Республика, Хакасия Республика, Еврейская автономная область, Санкт-Петербург город, Крым Республика, Севастополь город, Башкортостан Республика, Адыгея Республика, Республика Коми (1 зона), Республика Коми (2 зона), Республика Коми (3 зона), Республика Коми (4 зона), Республика Коми (5 зона), Архангельская область базовый район, Архангельская область (районы Крайнего Севера), Архангельская область (районы островов Северного Ледовитого океана и его морей), Вся Россия, Республика Саха (Якутия) (2 зона), Республика Саха (Якутия) (5 зона), Республика Саха (Якутия) (9 зона), Республика Саха (Якутия) (12 зона), Красноярский край (3 зона Транснефть (Канск)), Хабаровский край (зона 3) Охотск, Ханты-Мансийский автономный округ - Югра (зона 1) г. Нижневартовск, Ханты-Мансийский автономный округ - Югра (зона 3) г. Ханты-Мансийск, Ханты-Мансийский автономный округ - Югра (зона 5) г. Белоярский, Республика Саха (Якутия), Хабаровский край, Ханты-Мансийский автономный округ - Югра, Республика Бурятия (1 зона), Республика Бурятия (2 зона), Республика Бурятия (3 зона), Республика Бурятия (4 зона), Республика Бурятия (5 зона), Республика Бурятия (6 зона), Республика Бурятия (7 зона), Республика Бурятия (8 зона), Ямало-Ненецкий автономный округ (1 зона севернее Полярного круга), Ямало-Ненецкий автономный округ (2 зона южнее Полярного круга), Ямало-Ненецкий автономный округ (3 зона южнее Полярного круга), Ямало-Ненецкий автономный округ (4 зона севернее Полярного круга), Ямало-Ненецкий автономный округ (5 зона южнее Полярного круга), Иркутская область (1 зона), Иркутская область (2 зона), Иркутская область (3 зона), Иркутская область (4 зона), Иркутская область (5 зона), Иркутская область (6 зона), Республика Карелия (1 зона), Республика Карелия (2 зона), Магаданская область (1 зона), Магаданская область (2 зона), Красноярский край (1 зона), Красноярский край (2 зона), Красноярский край (3 зона), Красноярский край (4 зона), Красноярский край (5 зона), Красноярский край (6 зона), Красноярский край (7 зона), Красноярский край (8 зона), Красноярский край (9 зона), Красноярский край (10 зона), Красноярский край (11 зона), Красноярский край (12 зона), Красноярский край (13 зона), Новосибирская область (1 зона), Новосибирская область (2 зона), Новосибирская область (3 зона), Новосибирская область (4 зона), Чукотский автономный округ (1 зона), Чукотский автономный округ (2 зона), Сахалинская область (2 зона), Сахалинская область (3 зона), Сахалинская область (4 зона), Сахалинская область (5 зона), Сахалинская область (1 зона), Забайкальский край (1 зона), Забайкальский край (2 зона), Амурская область (1 зона), Амурская область (2 зона), Саров город | 28.92.30.150.91.07.09-001 | Установки цементационные для заделки швов, производительность 7,2 м3/ч | маш.-ч
Республика Саха (Якутия) (3 зона), Республика Саха (Якутия) (7 зона), Республика Саха (Якутия) (8 зона), Хабаровский край (зона 1) Хабаровск, Ханты-Мансийский автономный округ - Югра (зона 2) г. Сургут, Ханты-Мансийский автономный округ - Югра (зона 4) г. Урай, Красноярский край (7.4 зона Транснефть (Туруханск)), Республика Саха (Якутия) (1 зона), Республика Саха (Якутия) (4 зона), Республика Саха (Якутия) (6 зона), Республика Саха (Якутия) (10 зона), Республика Саха (Якутия) (11 зона), Московская область, Сахалинская область, Свердловская область, Смоленская область, Тамбовская область, Ямало-Ненецкий автономный округ, Чукотский автономный округ, Ненецкий автономный округ, Магаданская область, Забайкальский край, Челябинская область, Ульяновская область, Тюменская область, Тульская область, Томская область, Тверская область, Ярославская область, Липецкая область, Курская область, Приморский край, Красноярский край, Краснодарский край, Алтайский край, Чеченская Республика, Удмуртская Республика, Ставропольский край, Амурская область, Архангельская область, Курганская область, Костромская область, Кировская область, Кемеровская область, Камчатский край, Калужская область, Калининградская область, Ленинградская область, Иркутская область, Воронежская область, Вологодская область, Волгоградская область, Саратовская область, Самарская область, Рязанская область, Ростовская область, Псковская область, Пермский край, Пензенская область, Орловская область, Оренбургская область, Омская область, Марий Эл Республика, Красноярский край (10 зона Транснефть (Богучаны)), Хабаровский край (зона 2) Комсомольск-на -Амуре, Новосибирская область, Новгородская область, Нижегородская область, Мурманская область, Владимирская область, Брянская область, Белгородская область, Астраханская область, Ивановская область, Карачаево-Черкесская Республика, Кабардино-Балкарская Республика, Москва город, Чувашская Республика - Чувашия, Республика Бурятия, Алтай Республика, Дагестан Республика, Ингушетия Республика, Калмыкия Республика, Карелия Республика, Республика Коми, Мордовия Республика, Северная Осетия - Алания Республика, Татарстан Республика, Тыва Республика, Хакасия Республика, Еврейская автономная область, Санкт-Петербург город, Крым Республика, Севастополь город, Башкортостан Республика, Адыгея Республика, Республика Коми (1 зона), Республика Коми (2 зона), Республика Коми (3 зона), Республика Коми (4 зона), Республика Коми (5 зона), Архангельская область базовый район, Архангельская область (районы Крайнего Севера), Архангельская область (районы островов Северного Ледовитого океана и его морей), Вся Россия, Республика Саха (Якутия) (2 зона), Республика Саха (Якутия) (5 зона), Республика Саха (Якутия) (9 зона), Республика Саха (Якутия) (12 зона), Красноярский край (3 зона Транснефть (Канск)), Хабаровский край (зона 3) Охотск, Ханты-Мансийский автономный округ - Югра (зона 1) г. Нижневартовск, Ханты-Мансийский автономный округ - Югра (зона 3) г. Ханты-Мансийск, Ханты-Мансийский автономный округ - Югра (зона 5) г. Белоярский, Республика Саха (Якутия), Хабаровский край, Ханты-Мансийский автономный округ - Югра, Республика Бурятия (1 зона), Республика Бурятия (2 зона), Республика Бурятия (3 зона), Республика Бурятия (4 зона), Республика Бурятия (5 зона), Республика Бурятия (6 зона), Республика Бурятия (7 зона), Республика Бурятия (8 зона), Ямало-Ненецкий автономный округ (1 зона севернее Полярного круга), Ямало-Ненецкий автономный округ (2 зона южнее Полярного круга), Ямало-Ненецкий автономный округ (3 зона южнее Полярного круга), Ямало-Ненецкий автономный округ (4 зона севернее Полярного круга), Ямало-Ненецкий автономный округ (5 зона южнее Полярного круга), Иркутская область (1 зона), Иркутская область (2 зона), Иркутская область (3 зона), Иркутская область (4 зона), Иркутская область (5 зона), Иркутская область (6 зона), Республика Карелия (1 зона), Республика Карелия (2 зона), Магаданская область (1 зона), Магаданская область (2 зона), Красноярский край (1 зона), Красноярский край (2 зона), Красноярский край (3 зона), Красноярский край (4 зона), Красноярский край (5 зона), Красноярский край (6 зона), Красноярский край (7 зона), Красноярский край (8 зона), Красноярский край (9 зона), Красноярский край (10 зона), Красноярский край (11 зона), Красноярский край (12 зона), Красноярский край (13 зона), Новосибирская область (1 зона), Новосибирская область (2 зона), Новосибирская область (3 зона), Новосибирская область (4 зона), Чукотский автономный округ (1 зона), Чукотский автономный округ (2 зона), Сахалинская область (2 зона), Сахалинская область (3 зона), Сахалинская область (4 зона), Сахалинская область (5 зона), Сахалинская область (1 зона), Забайкальский край (1 зона), Забайкальский край (2 зона), Амурская область (1 зона), Амурская область (2 зона), Саров город | 28.92.30.160.91.08.01-024 | Асфальтоукладчики гусеничные, максимальная ширина укладки 7 м, скорость укладки до 24 м/мин, производительность 600 т/ч | маш.-ч
Республика Саха (Якутия) (3 зона), Республика Саха (Якутия) (7 зона), Республика Саха (Якутия) (8 зона), Хабаровский край (зона 1) Хабаровск, Ханты-Мансийский автономный округ - Югра (зона 2) г. Сургут, Ханты-Мансийский автономный округ - Югра (зона 4) г. Урай, Красноярский край (7.4 зона Транснефть (Туруханск)), Республика Саха (Якутия) (1 зона), Республика Саха (Якутия) (4 зона), Республика Саха (Якутия) (6 зона), Республика Саха (Якутия) (10 зона), Республика Саха (Якутия) (11 зона), Московская область, Сахалинская область, Свердловская область, Смоленская область, Тамбовская область, Ямало-Ненецкий автономный округ, Чукотский автономный округ, Ненецкий автономный округ, Магаданская область, Забайкальский край, Челябинская область, Ульяновская область, Тюменская область, Тульская область, Томская область, Тверская область, Ярославская область, Липецкая область, Курская область, Приморский край, Красноярский край, Краснодарский край, Алтайский край, Чеченская Республика, Удмуртская Республика, Ставропольский край, Амурская область, Архангельская область, Курганская область, Костромская область, Кировская область, Кемеровская область, Камчатский край, Калужская область, Калининградская область, Ленинградская область, Иркутская область, Воронежская область, Вологодская область, Волгоградская область, Саратовская область, Самарская область, Рязанская область, Ростовская область, Псковская область, Пермский край, Пензенская область, Орловская область, Оренбургская область, Омская область, Марий Эл Республика, Красноярский край (10 зона Транснефть (Богучаны)), Хабаровский край (зона 2) Комсомольск-на -Амуре, Новосибирская область, Новгородская область, Нижегородская область, Мурманская область, Владимирская область, Брянская область, Белгородская область, Астраханская область, Ивановская область, Карачаево-Черкесская Республика, Кабардино-Балкарская Республика, Москва город, Чувашская Республика - Чувашия, Республика Бурятия, Алтай Республика, Дагестан Республика, Ингушетия Республика, Калмыкия Республика, Карелия Республика, Республика Коми, Мордовия Республика, Северная Осетия - Алания Республика, Татарстан Республика, Тыва Республика, Хакасия Республика, Еврейская автономная область, Санкт-Петербург город, Крым Республика, Севастополь город, Башкортостан Республика, Адыгея Республика, Республика Коми (1 зона), Республика Коми (2 зона), Республика Коми (3 зона), Республика Коми (4 зона), Республика Коми (5 зона), Архангельская область базовый район, Архангельская область (районы Крайнего Севера), Архангельская область (районы островов Северного Ледовитого океана и его морей), Вся Россия, Республика Саха (Якутия) (2 зона), Республика Саха (Якутия) (5 зона), Республика Саха (Якутия) (9 зона), Республика Саха (Якутия) (12 зона), Красноярский край (3 зона Транснефть (Канск)), Хабаровский край (зона 3) Охотск, Ханты-Мансийский автономный округ - Югра (зона 1) г. Нижневартовск, Ханты-Мансийский автономный округ - Югра (зона 3) г. Ханты-Мансийск, Ханты-Мансийский автономный округ - Югра (зона 5) г. Белоярский, Республика Саха (Якутия), Хабаровский край, Ханты-Мансийский автономный округ - Югра, Республика Бурятия (1 зона), Республика Бурятия (2 зона), Республика Бурятия (3 зона), Республика Бурятия (4 зона), Республика Бурятия (5 зона), Республика Бурятия (6 зона), Республика Бурятия (7 зона), Республика Бурятия (8 зона), Ямало-Ненецкий автономный округ (1 зона севернее Полярного круга), Ямало-Ненецкий автономный округ (2 зона южнее Полярного круга), Ямало-Ненецкий автономный округ (3 зона южнее Полярного круга), Ямало-Ненецкий автономный округ (4 зона севернее Полярного круга), Ямало-Ненецкий автономный округ (5 зона южнее Полярного круга), Иркутская область (1 зона), Иркутская область (2 зона), Иркутская область (3 зона), Иркутская область (4 зона), Иркутская область (5 зона), Иркутская область (6 зона), Республика Карелия (1 зона), Республика Карелия (2 зона), Магаданская область (1 зона), Магаданская область (2 зона), Красноярский край (1 зона), Красноярский край (2 зона), Красноярский край (3 зона), Красноярский край (4 зона), Красноярский край (5 зона), Красноярский край (6 зона), Красноярский край (7 зона), Красноярский край (8 зона), Красноярский край (9 зона), Красноярский край (10 зона), Красноярский край (11 зона), Красноярский край (12 зона), Красноярский край (13 зона), Новосибирская область (1 зона), Новосибирская область (2 зона), Новосибирская область (3 зона), Новосибирская область (4 зона), Чукотский автономный округ (1 зона), Чукотский автономный округ (2 зона), Сахалинская область (2 зона), Сахалинская область (3 зона), Сахалинская область (4 зона), Сахалинская область (5 зона), Сахалинская область (1 зона), Забайкальский край (1 зона), Забайкальский край (2 зона), Амурская область (1 зона), Амурская область (2 зона), Саров город | 29.10.59.114.91.08.02-002 | Автогудронаторы, емкость цистерны 7000 л | маш.-ч
Республика Саха (Якутия) (3 зона), Республика Саха (Якутия) (7 зона), Республика Саха (Якутия) (8 зона), Хабаровский край (зона 1) Хабаровск, Ханты-Мансийский автономный округ - Югра (зона 2) г. Сургут, Ханты-Мансийский автономный округ - Югра (зона 4) г. Урай, Красноярский край (7.4 зона Транснефть (Туруханск)), Республика Саха (Якутия) (1 зона), Республика Саха (Якутия) (4 зона), Республика Саха (Якутия) (6 зона), Республика Саха (Якутия) (10 зона), Республика Саха (Якутия) (11 зона), Московская область, Сахалинская область, Свердловская область, Смоленская область, Тамбовская область, Ямало-Ненецкий автономный округ, Чукотский автономный округ, Ненецкий автономный округ, Магаданская область, Забайкальский край, Челябинская область, Ульяновская область, Тюменская область, Тульская область, Томская область, Тверская область, Ярославская область, Липецкая область, Курская область, Приморский край, Красноярский край, Краснодарский край, Алтайский край, Чеченская Республика, Удмуртская Республика, Ставропольский край, Амурская область, Архангельская область, Курганская область, Костромская область, Кировская область, Кемеровская область, Камчатский край, Калужская область, Калининградская область, Ленинградская область, Иркутская область, Воронежская область, Вологодская область, Волгоградская область, Саратовская область, Самарская область, Рязанская область, Ростовская область, Псковская область, Пермский край, Пензенская область, Орловская область, Оренбургская область, Омская область, Марий Эл Республика, Красноярский край (10 зона Транснефть (Богучаны)), Хабаровский край (зона 2) Комсомольск-на -Амуре, Новосибирская область, Новгородская область, Нижегородская область, Мурманская область, Владимирская область, Брянская область, Белгородская область, Астраханская область, Ивановская область, Карачаево-Черкесская Республика, Кабардино-Балкарская Республика, Москва город, Чувашская Республика - Чувашия, Республика Бурятия, Алтай Республика, Дагестан Республика, Ингушетия Республика, Калмыкия Республика, Карелия Республика, Республика Коми, Мордовия Республика, Северная Осетия - Алания Республика, Татарстан Республика, Тыва Республика, Хакасия Республика, Еврейская автономная область, Санкт-Петербург город, Крым Республика, Севастополь город, Башкортостан Республика, Адыгея Республика, Республика Коми (1 зона), Республика Коми (2 зона), Республика Коми (3 зона), Республика Коми (4 зона), Республика Коми (5 зона), Архангельская область базовый район, Архангельская область (районы Крайнего Севера), Архангельская область (районы островов Северного Ледовитого океана и его морей), Вся Россия, Республика Саха (Якутия) (2 зона), Республика Саха (Якутия) (5 зона), Республика Саха (Якутия) (9 зона), Республика Саха (Якутия) (12 зона), Красноярский край (3 зона Транснефть (Канск)), Хабаровский край (зона 3) Охотск, Ханты-Мансийский автономный округ - Югра (зона 1) г. Нижневартовск, Ханты-Мансийский автономный округ - Югра (зона 3) г. Ханты-Мансийск, Ханты-Мансийский автономный округ - Югра (зона 5) г. Белоярский, Республика Саха (Якутия), Хабаровский край, Ханты-Мансийский автономный округ - Югра, Республика Бурятия (1 зона), Республика Бурятия (2 зона), Республика Бурятия (3 зона), Республика Бурятия (4 зона), Республика Бурятия (5 зона), Республика Бурятия (6 зона), Республика Бурятия (7 зона), Республика Бурятия (8 зона), Ямало-Ненецкий автономный округ (1 зона севернее Полярного круга), Ямало-Ненецкий автономный округ (2 зона южнее Полярного круга), Ямало-Ненецкий автономный округ (3 зона южнее Полярного круга), Ямало-Ненецкий автономный округ (4 зона севернее Полярного круга), Ямало-Ненецкий автономный округ (5 зона южнее Полярного круга), Иркутская область (1 зона), Иркутская область (2 зона), Иркутская область (3 зона), Иркутская область (4 зона), Иркутская область (5 зона), Иркутская область (6 зона), Республика Карелия (1 зона), Республика Карелия (2 зона), Магаданская область (1 зона), Магаданская область (2 зона), Красноярский край (1 зона), Красноярский край (2 зона), Красноярский край (3 зона), Красноярский край (4 зона), Красноярский край (5 зона), Красноярский край (6 зона), Красноярский край (7 зона), Красноярский край (8 зона), Красноярский край (9 зона), Красноярский край (10 зона), Красноярский край (11 зона), Красноярский край (12 зона), Красноярский край (13 зона), Новосибирская область (1 зона), Новосибирская область (2 зона), Новосибирская область (3 зона), Новосибирская область (4 зона), Чукотский автономный округ (1 зона), Чукотский автономный округ (2 зона), Сахалинская область (2 зона), Сахалинская область (3 зона), Сахалинская область (4 зона), Сахалинская область (5 зона), Сахалинская область (1 зона), Забайкальский край (1 зона), Забайкальский край (2 зона), Амурская область (1 зона), Амурская область (2 зона), Саров город | 28.92.30.130.91.08.03-002 | Катки прицепные гладкие статические, масса 8 т | маш.-ч
Республика Саха (Якутия) (3 зона), Республика Саха (Якутия) (7 зона), Республика Саха (Якутия) (8 зона), Хабаровский край (зона 1) Хабаровск, Ханты-Мансийский автономный округ - Югра (зона 2) г. Сургут, Ханты-Мансийский автономный округ - Югра (зона 4) г. Урай, Красноярский край (7.4 зона Транснефть (Туруханск)), Республика Саха (Якутия) (1 зона), Республика Саха (Якутия) (4 зона), Республика Саха (Якутия) (6 зона), Республика Саха (Якутия) (10 зона), Республика Саха (Якутия) (11 зона), Московская область, Сахалинская область, Свердловская область, Смоленская область, Тамбовская область, Ямало-Ненецкий автономный округ, Чукотский автономный округ, Ненецкий автономный округ, Магаданская область, Забайкальский край, Челябинская область, Ульяновская область, Тюменская область, Тульская область, Томская область, Тверская область, Ярославская область, Липецкая область, Курская область, Приморский край, Красноярский край, Краснодарский край, Алтайский край, Чеченская Республика, Удмуртская Республика, Ставропольский край, Амурская область, Архангельская область, Курганская область, Костромская область, Кировская область, Кемеровская область, Камчатский край, Калужская область, Калининградская область, Ленинградская область, Иркутская область, Воронежская область, Вологодская область, Волгоградская область, Саратовская область, Самарская область, Рязанская область, Ростовская область, Псковская область, Пермский край, Пензенская область, Орловская область, Оренбургская область, Омская область, Марий Эл Республика, Красноярский край (10 зона Транснефть (Богучаны)), Хабаровский край (зона 2) Комсомольск-на -Амуре, Новосибирская область, Новгородская область, Нижегородская область, Мурманская область, Владимирская область, Брянская область, Белгородская область, Астраханская область, Ивановская область, Карачаево-Черкесская Республика, Кабардино-Балкарская Республика, Москва город, Чувашская Республика - Чувашия, Республика Бурятия, Алтай Республика, Дагестан Республика, Ингушетия Республика, Калмыкия Республика, Карелия Республика, Республика Коми, Мордовия Республика, Северная Осетия - Алания Республика, Татарстан Республика, Тыва Республика, Хакасия Республика, Еврейская автономная область, Санкт-Петербург город, Крым Республика, Севастополь город, Башкортостан Республика, Адыгея Республика, Республика Коми (1 зона), Республика Коми (2 зона), Республика Коми (3 зона), Республика Коми (4 зона), Республика Коми (5 зона), Архангельская область базовый район, Архангельская область (районы Крайнего Севера), Архангельская область (районы островов Северного Ледовитого океана и его морей), Вся Россия, Республика Саха (Якутия) (2 зона), Республика Саха (Якутия) (5 зона), Республика Саха (Якутия) (9 зона), Республика Саха (Якутия) (12 зона), Красноярский край (3 зона Транснефть (Канск)), Хабаровский край (зона 3) Охотск, Ханты-Мансийский автономный округ - Югра (зона 1) г. Нижневартовск, Ханты-Мансийский автономный округ - Югра (зона 3) г. Ханты-Мансийск, Ханты-Мансийский автономный округ - Югра (зона 5) г. Белоярский, Республика Саха (Якутия), Хабаровский край, Ханты-Мансийский автономный округ - Югра, Республика Бурятия (1 зона), Республика Бурятия (2 зона), Республика Бурятия (3 зона), Республика Бурятия (4 зона), Республика Бурятия (5 зона), Республика Бурятия (6 зона), Республика Бурятия (7 зона), Республика Бурятия (8 зона), Ямало-Ненецкий автономный округ (1 зона севернее Полярного круга), Ямало-Ненецкий автономный округ (2 зона южнее Полярного круга), Ямало-Ненецкий автономный округ (3 зона южнее Полярного круга), Ямало-Ненецкий автономный округ (4 зона севернее Полярного круга), Ямало-Ненецкий автономный округ (5 зона южнее Полярного круга), Иркутская область (1 зона), Иркутская область (2 зона), Иркутская область (3 зона), Иркутская область (4 зона), Иркутская область (5 зона), Иркутская область (6 зона), Республика Карелия (1 зона), Республика Карелия (2 зона), Магаданская область (1 зона), Магаданская область (2 зона), Красноярский край (1 зона), Красноярский край (2 зона), Красноярский край (3 зона), Красноярский край (4 зона), Красноярский край (5 зона), Красноярский край (6 зона), Красноярский край (7 зона), Красноярский край (8 зона), Красноярский край (9 зона), Красноярский край (10 зона), Красноярский край (11 зона), Красноярский край (12 зона), Красноярский край (13 зона), Новосибирская область (1 зона), Новосибирская область (2 зона), Новосибирская область (3 зона), Новосибирская область (4 зона), Чукотский автономный округ (1 зона), Чукотский автономный округ (2 зона), Сахалинская область (2 зона), Сахалинская область (3 зона), Сахалинская область (4 зона), Сахалинская область (5 зона), Сахалинская область (1 зона), Забайкальский край (1 зона), Забайкальский край (2 зона), Амурская область (1 зона), Амурская область (2 зона), Саров город | 28.92.24.120.91.08.03-016 | Катки самоходные гладкие вибрационные, масса 8 т | маш.-ч
Республика Саха (Якутия) (3 зона), Республика Саха (Якутия) (7 зона), Республика Саха (Якутия) (8 зона), Хабаровский край (зона 1) Хабаровск, Ханты-Мансийский автономный округ - Югра (зона 2) г. Сургут, Ханты-Мансийский автономный округ - Югра (зона 4) г. Урай, Красноярский край (7.4 зона Транснефть (Туруханск)), Республика Саха (Якутия) (1 зона), Республика Саха (Якутия) (4 зона), Республика Саха (Якутия) (6 зона), Республика Саха (Якутия) (10 зона), Республика Саха (Якутия) (11 зона), Московская область, Сахалинская область, Свердловская область, Смоленская область, Тамбовская область, Ямало-Ненецкий автономный округ, Чукотский автономный округ, Ненецкий автономный округ, Магаданская область, Забайкальский край, Челябинская область, Ульяновская область, Тюменская область, Тульская область, Томская область, Тверская область, Ярославская область, Липецкая область, Курская область, Приморский край, Красноярский край, Краснодарский край, Алтайский край, Чеченская Республика, Удмуртская Республика, Ставропольский край, Амурская область, Архангельская область, Курганская область, Костромская область, Кировская область, Кемеровская область, Камчатский край, Калужская область, Калининградская область, Ленинградская область, Иркутская область, Воронежская область, Вологодская область, Волгоградская область, Саратовская область, Самарская область, Рязанская область, Ростовская область, Псковская область, Пермский край, Пензенская область, Орловская область, Оренбургская область, Омская область, Марий Эл Республика, Красноярский край (10 зона Транснефть (Богучаны)), Хабаровский край (зона 2) Комсомольск-на -Амуре, Новосибирская область, Новгородская область, Нижегородская область, Мурманская область, Владимирская область, Брянская область, Белгородская область, Астраханская область, Ивановская область, Карачаево-Черкесская Республика, Кабардино-Балкарская Республика, Москва город, Чувашская Республика - Чувашия, Республика Бурятия, Алтай Республика, Дагестан Республика, Ингушетия Республика, Калмыкия Республика, Карелия Республика, Республика Коми, Мордовия Республика, Северная Осетия - Алания Республика, Татарстан Республика, Тыва Республика, Хакасия Республика, Еврейская автономная область, Санкт-Петербург город, Крым Республика, Севастополь город, Башкортостан Республика, Адыгея Республика, Республика Коми (1 зона), Республика Коми (2 зона), Республика Коми (3 зона), Республика Коми (4 зона), Республика Коми (5 зона), Архангельская область базовый район, Архангельская область (районы Крайнего Севера), Архангельская область (районы островов Северного Ледовитого океана и его морей), Вся Россия, Республика Саха (Якутия) (2 зона), Республика Саха (Якутия) (5 зона), Республика Саха (Якутия) (9 зона), Республика Саха (Якутия) (12 зона), Красноярский край (3 зона Транснефть (Канск)), Хабаровский край (зона 3) Охотск, Ханты-Мансийский автономный округ - Югра (зона 1) г. Нижневартовск, Ханты-Мансийский автономный округ - Югра (зона 3) г. Ханты-Мансийск, Ханты-Мансийский автономный округ - Югра (зона 5) г. Белоярский, Республика Саха (Якутия), Хабаровский край, Ханты-Мансийский автономный округ - Югра, Республика Бурятия (1 зона), Республика Бурятия (2 зона), Республика Бурятия (3 зона), Республика Бурятия (4 зона), Республика Бурятия (5 зона), Республика Бурятия (6 зона), Республика Бурятия (7 зона), Республика Бурятия (8 зона), Ямало-Ненецкий автономный округ (1 зона севернее Полярного круга), Ямало-Ненецкий автономный округ (2 зона южнее Полярного круга), Ямало-Ненецкий автономный округ (3 зона южнее Полярного круга), Ямало-Ненецкий автономный округ (4 зона севернее Полярного круга), Ямало-Ненецкий автономный округ (5 зона южнее Полярного круга), Иркутская область (1 зона), Иркутская область (2 зона), Иркутская область (3 зона), Иркутская область (4 зона), Иркутская область (5 зона), Иркутская область (6 зона), Республика Карелия (1 зона), Республика Карелия (2 зона), Магаданская область (1 зона), Магаданская область (2 зона), Красноярский край (1 зона), Красноярский край (2 зона), Красноярский край (3 зона), Красноярский край (4 зона), Красноярский край (5 зона), Красноярский край (6 зона), Красноярский край (7 зона), Красноярский край (8 зона), Красноярский край (9 зона), Красноярский край (10 зона), Красноярский край (11 зона), Красноярский край (12 зона), Красноярский край (13 зона), Новосибирская область (1 зона), Новосибирская область (2 зона), Новосибирская область (3 зона), Новосибирская область (4 зона), Чукотский автономный округ (1 зона), Чукотский автономный округ (2 зона), Сахалинская область (2 зона), Сахалинская область (3 зона), Сахалинская область (4 зона), Сахалинская область (5 зона), Сахалинская область (1 зона), Забайкальский край (1 зона), Забайкальский край (2 зона), Амурская область (1 зона), Амурская область (2 зона), Саров город | 28.92.24.120.91.08.03-023 | Катки самоходные комбинированные вибрационные, масса 12 т | маш.-ч
Республика Саха (Якутия) (3 зона), Республика Саха (Якутия) (7 зона), Республика Саха (Якутия) (8 зона), Хабаровский край (зона 1) Хабаровск, Ханты-Мансийский автономный округ - Югра (зона 2) г. Сургут, Ханты-Мансийский автономный округ - Югра (зона 4) г. Урай, Красноярский край (7.4 зона Транснефть (Туруханск)), Республика Саха (Якутия) (1 зона), Республика Саха (Якутия) (4 зона), Республика Саха (Якутия) (6 зона), Республика Саха (Якутия) (10 зона), Республика Саха (Якутия) (11 зона), Московская область, Сахалинская область, Свердловская область, Смоленская область, Тамбовская область, Ямало-Ненецкий автономный округ, Чукотский автономный округ, Ненецкий автономный округ, Магаданская область, Забайкальский край, Челябинская область, Ульяновская область, Тюменская область, Тульская область, Томская область, Тверская область, Ярославская область, Липецкая область, Курская область, Приморский край, Красноярский край, Краснодарский край, Алтайский край, Чеченская Республика, Удмуртская Республика, Ставропольский край, Амурская область, Архангельская область, Курганская область, Костромская область, Кировская область, Кемеровская область, Камчатский край, Калужская область, Калининградская область, Ленинградская область, Иркутская область, Воронежская область, Вологодская область, Волгоградская область, Саратовская область, Самарская область, Рязанская область, Ростовская область, Псковская область, Пермский край, Пензенская область, Орловская область, Оренбургская область, Омская область, Марий Эл Республика, Красноярский край (10 зона Транснефть (Богучаны)), Хабаровский край (зона 2) Комсомольск-на -Амуре, Новосибирская область, Новгородская область, Нижегородская область, Мурманская область, Владимирская область, Брянская область, Белгородская область, Астраханская область, Ивановская область, Карачаево-Черкесская Республика, Кабардино-Балкарская Республика, Москва город, Чувашская Республика - Чувашия, Республика Бурятия, Алтай Республика, Дагестан Республика, Ингушетия Республика, Калмыкия Республика, Карелия Республика, Республика Коми, Мордовия Республика, Северная Осетия - Алания Республика, Татарстан Республика, Тыва Республика, Хакасия Республика, Еврейская автономная область, Санкт-Петербург город, Крым Республика, Севастополь город, Башкортостан Республика, Адыгея Республика, Республика Коми (1 зона), Республика Коми (2 зона), Республика Коми (3 зона), Республика Коми (4 зона), Республика Коми (5 зона), Архангельская область базовый район, Архангельская область (районы Крайнего Севера), Архангельская область (районы островов Северного Ледовитого океана и его морей), Вся Россия, Республика Саха (Якутия) (2 зона), Республика Саха (Якутия) (5 зона), Республика Саха (Якутия) (9 зона), Республика Саха (Якутия) (12 зона), Красноярский край (3 зона Транснефть (Канск)), Хабаровский край (зона 3) Охотск, Ханты-Мансийский автономный округ - Югра (зона 1) г. Нижневартовск, Ханты-Мансийский автономный округ - Югра (зона 3) г. Ханты-Мансийск, Ханты-Мансийский автономный округ - Югра (зона 5) г. Белоярский, Республика Саха (Якутия), Хабаровский край, Ханты-Мансийский автономный округ - Югра, Республика Бурятия (1 зона), Республика Бурятия (2 зона), Республика Бурятия (3 зона), Республика Бурятия (4 зона), Республика Бурятия (5 зона), Республика Бурятия (6 зона), Республика Бурятия (7 зона), Республика Бурятия (8 зона), Ямало-Ненецкий автономный округ (1 зона севернее Полярного круга), Ямало-Ненецкий автономный округ (2 зона южнее Полярного круга), Ямало-Ненецкий автономный округ (3 зона южнее Полярного круга), Ямало-Ненецкий автономный округ (4 зона севернее Полярного круга), Ямало-Ненецкий автономный округ (5 зона южнее Полярного круга), Иркутская область (1 зона), Иркутская область (2 зона), Иркутская область (3 зона), Иркутская область (4 зона), Иркутская область (5 зона), Иркутская область (6 зона), Республика Карелия (1 зона), Республика Карелия (2 зона), Магаданская область (1 зона), Магаданская область (2 зона), Красноярский край (1 зона), Красноярский край (2 зона), Красноярский край (3 зона), Красноярский край (4 зона), Красноярский край (5 зона), Красноярский край (6 зона), Красноярский край (7 зона), Красноярский край (8 зона), Красноярский край (9 зона), Красноярский край (10 зона), Красноярский край (11 зона), Красноярский край (12 зона), Красноярский край (13 зона), Новосибирская область (1 зона), Новосибирская область (2 зона), Новосибирская область (3 зона), Новосибирская область (4 зона), Чукотский автономный округ (1 зона), Чукотский автономный округ (2 зона), Сахалинская область (2 зона), Сахалинская область (3 зона), Сахалинская область (4 зона), Сахалинская область (5 зона), Сахалинская область (1 зона), Забайкальский край (1 зона), Забайкальский край (2 зона), Амурская область (1 зона), Амурская область (2 зона), Саров город | 28.92.24.120.91.08.03-029 | Катки самоходные пневмоколесные статические, масса 16 т | маш.-ч
Республика Саха (Якутия) (3 зона), Республика Саха (Якутия) (7 зона), Республика Саха (Якутия) (8 зона), Хабаровский край (зона 1) Хабаровск, Ханты-Мансийский автономный округ - Югра (зона 2) г. Сургут, Ханты-Мансийский автономный округ - Югра (зона 4) г. Урай, Красноярский край (7.4 зона Транснефть (Туруханск)), Республика Саха (Якутия) (1 зона), Республика Саха (Якутия) (4 зона), Республика Саха (Якутия) (6 зона), Республика Саха (Якутия) (10 зона), Республика Саха (Якутия) (11 зона), Московская область, Сахалинская область, Свердловская область, Смоленская область, Тамбовская область, Ямало-Ненецкий автономный округ, Чукотский автономный округ, Ненецкий автономный округ, Магаданская область, Забайкальский край, Челябинская область, Ульяновская область, Тюменская область, Тульская область, Томская область, Тверская область, Ярославская область, Липецкая область, Курская область, Приморский край, Красноярский край, Краснодарский край, Алтайский край, Чеченская Республика, Удмуртская Республика, Ставропольский край, Амурская область, Архангельская область, Курганская область, Костромская область, Кировская область, Кемеровская область, Камчатский край, Калужская область, Калининградская область, Ленинградская область, Иркутская область, Воронежская область, Вологодская область, Волгоградская область, Саратовская область, Самарская область, Рязанская область, Ростовская область, Псковская область, Пермский край, Пензенская область, Орловская область, Оренбургская область, Омская область, Марий Эл Республика, Красноярский край (10 зона Транснефть (Богучаны)), Хабаровский край (зона 2) Комсомольск-на -Амуре, Новосибирская область, Новгородская область, Нижегородская область, Мурманская область, Владимирская область, Брянская область, Белгородская область, Астраханская область, Ивановская область, Карачаево-Черкесская Республика, Кабардино-Балкарская Республика, Москва город, Чувашская Республика - Чувашия, Республика Бурятия, Алтай Республика, Дагестан Республика, Ингушетия Республика, Калмыкия Республика, Карелия Республика, Республика Коми, Мордовия Республика, Северная Осетия - Алания Республика, Татарстан Республика, Тыва Республика, Хакасия Республика, Еврейская автономная область, Санкт-Петербург город, Крым Республика, Севастополь город, Башкортостан Республика, Адыгея Республика, Республика Коми (1 зона), Республика Коми (2 зона), Республика Коми (3 зона), Республика Коми (4 зона), Республика Коми (5 зона), Архангельская область базовый район, Архангельская область (районы Крайнего Севера), Архангельская область (районы островов Северного Ледовитого океана и его морей), Вся Россия, Республика Саха (Якутия) (2 зона), Республика Саха (Якутия) (5 зона), Республика Саха (Якутия) (9 зона), Республика Саха (Якутия) (12 зона), Красноярский край (3 зона Транснефть (Канск)), Хабаровский край (зона 3) Охотск, Ханты-Мансийский автономный округ - Югра (зона 1) г. Нижневартовск, Ханты-Мансийский автономный округ - Югра (зона 3) г. Ханты-Мансийск, Ханты-Мансийский автономный округ - Югра (зона 5) г. Белоярский, Республика Саха (Якутия), Хабаровский край, Ханты-Мансийский автономный округ - Югра, Республика Бурятия (1 зона), Республика Бурятия (2 зона), Республика Бурятия (3 зона), Республика Бурятия (4 зона), Республика Бурятия (5 зона), Республика Бурятия (6 зона), Республика Бурятия (7 зона), Республика Бурятия (8 зона), Ямало-Ненецкий автономный округ (1 зона севернее Полярного круга), Ямало-Ненецкий автономный округ (2 зона южнее Полярного круга), Ямало-Ненецкий автономный округ (3 зона южнее Полярного круга), Ямало-Ненецкий автономный округ (4 зона севернее Полярного круга), Ямало-Ненецкий автономный округ (5 зона южнее Полярного круга), Иркутская область (1 зона), Иркутская область (2 зона), Иркутская область (3 зона), Иркутская область (4 зона), Иркутская область (5 зона), Иркутская область (6 зона), Республика Карелия (1 зона), Республика Карелия (2 зона), Магаданская область (1 зона), Магаданская область (2 зона), Красноярский край (1 зона), Красноярский край (2 зона), Красноярский край (3 зона), Красноярский край (4 зона), Красноярский край (5 зона), Красноярский край (6 зона), Красноярский край (7 зона), Красноярский край (8 зона), Красноярский край (9 зона), Красноярский край (10 зона), Красноярский край (11 зона), Красноярский край (12 зона), Красноярский край (13 зона), Новосибирская область (1 зона), Новосибирская область (2 зона), Новосибирская область (3 зона), Новосибирская область (4 зона), Чукотский автономный округ (1 зона), Чукотский автономный округ (2 зона), Сахалинская область (2 зона), Сахалинская область (3 зона), Сахалинская область (4 зона), Сахалинская область (5 зона), Сахалинская область (1 зона), Забайкальский край (1 зона), Забайкальский край (2 зона), Амурская область (1 зона), Амурская область (2 зона), Саров город | 28.92.30.160.91.08.04-022 | Котлы битумные передвижные электрические с центробежной мешалкой, объем загрузочной емкости 1000 л | маш.-ч
Республика Саха (Якутия) (3 зона), Республика Саха (Якутия) (7 зона), Республика Саха (Якутия) (8 зона), Хабаровский край (зона 1) Хабаровск, Ханты-Мансийский автономный округ - Югра (зона 2) г. Сургут, Ханты-Мансийский автономный округ - Югра (зона 4) г. Урай, Красноярский край (7.4 зона Транснефть (Туруханск)), Республика Саха (Якутия) (1 зона), Республика Саха (Якутия) (4 зона), Республика Саха (Якутия) (6 зона), Республика Саха (Якутия) (10 зона), Республика Саха (Якутия) (11 зона), Московская область, Сахалинская область, Свердловская область, Смоленская область, Тамбовская область, Ямало-Ненецкий автономный округ, Чукотский автономный округ, Ненецкий автономный округ, Магаданская область, Забайкальский край, Челябинская область, Ульяновская область, Тюменская область, Тульская область, Томская область, Тверская область, Ярославская область, Липецкая область, Курская область, Приморский край, Красноярский край, Краснодарский край, Алтайский край, Чеченская Республика, Удмуртская Республика, Ставропольский край, Амурская область, Архангельская область, Курганская область, Костромская область, Кировская область, Кемеровская область, Камчатский край, Калужская область, Калининградская область, Ленинградская область, Иркутская область, Воронежская область, Вологодская область, Волгоградская область, Саратовская область, Самарская область, Рязанская область, Ростовская область, Псковская область, Пермский край, Пензенская область, Орловская область, Оренбургская область, Омская область, Марий Эл Республика, Красноярский край (10 зона Транснефть (Богучаны)), Хабаровский край (зона 2) Комсомольск-на -Амуре, Новосибирская область, Новгородская область, Нижегородская область, Мурманская область, Владимирская область, Брянская область, Белгородская область, Астраханская область, Ивановская область, Карачаево-Черкесская Республика, Кабардино-Балкарская Республика, Москва город, Чувашская Республика - Чувашия, Республика Бурятия, Алтай Республика, Дагестан Республика, Ингушетия Республика, Калмыкия Республика, Карелия Республика, Республика Коми, Мордовия Республика, Северная Осетия - Алания Республика, Татарстан Республика, Тыва Республика, Хакасия Республика, Еврейская автономная область, Санкт-Петербург город, Крым Республика, Севастополь город, Башкортостан Республика, Адыгея Республика, Республика Коми (1 зона), Республика Коми (2 зона), Республика Коми (3 зона), Республика Коми (4 зона), Республика Коми (5 зона), Архангельская область базовый район, Архангельская область (районы Крайнего Севера), Архангельская область (районы островов Северного Ледовитого океана и его морей), Вся Россия, Республика Саха (Якутия) (2 зона), Республика Саха (Якутия) (5 зона), Республика Саха (Якутия) (9 зона), Республика Саха (Якутия) (12 зона), Красноярский край (3 зона Транснефть (Канск)), Хабаровский край (зона 3) Охотск, Ханты-Мансийский автономный округ - Югра (зона 1) г. Нижневартовск, Ханты-Мансийский автономный округ - Югра (зона 3) г. Ханты-Мансийск, Ханты-Мансийский автономный округ - Югра (зона 5) г. Белоярский, Республика Саха (Якутия), Хабаровский край, Ханты-Мансийский автономный округ - Югра, Республика Бурятия (1 зона), Республика Бурятия (2 зона), Республика Бурятия (3 зона), Республика Бурятия (4 зона), Республика Бурятия (5 зона), Республика Бурятия (6 зона), Республика Бурятия (7 зона), Республика Бурятия (8 зона), Ямало-Ненецкий автономный округ (1 зона севернее Полярного круга), Ямало-Ненецкий автономный округ (2 зона южнее Полярного круга), Ямало-Ненецкий автономный округ (3 зона южнее Полярного круга), Ямало-Ненецкий автономный округ (4 зона севернее Полярного круга), Ямало-Ненецкий автономный округ (5 зона южнее Полярного круга), Иркутская область (1 зона), Иркутская область (2 зона), Иркутская область (3 зона), Иркутская область (4 зона), Иркутская область (5 зона), Иркутская область (6 зона), Республика Карелия (1 зона), Республика Карелия (2 зона), Магаданская область (1 зона), Магаданская область (2 зона), Красноярский край (1 зона), Красноярский край (2 зона), Красноярский край (3 зона), Красноярский край (4 зона), Красноярский край (5 зона), Красноярский край (6 зона), Красноярский край (7 зона), Красноярский край (8 зона), Красноярский край (9 зона), Красноярский край (10 зона), Красноярский край (11 зона), Красноярский край (12 зона), Красноярский край (13 зона), Новосибирская область (1 зона), Новосибирская область (2 зона), Новосибирская область (3 зона), Новосибирская область (4 зона), Чукотский автономный округ (1 зона), Чукотский автономный округ (2 зона), Сахалинская область (2 зона), Сахалинская область (3 зона), Сахалинская область (4 зона), Сахалинская область (5 зона), Сахалинская область (1 зона), Забайкальский край (1 зона), Забайкальский край (2 зона), Амурская область (1 зона), Амурская область (2 зона), Саров город | 28.92.30.150.91.08.05-021 | Бетоноукладчики-планировщики со скользящими формами, мощность 70 кВт (92 л.с.) | маш.-ч
Республика Саха (Якутия) (3 зона), Республика Саха (Якутия) (7 зона), Республика Саха (Якутия) (8 зона), Хабаровский край (зона 1) Хабаровск, Ханты-Мансийский автономный округ - Югра (зона 2) г. Сургут, Ханты-Мансийский автономный округ - Югра (зона 4) г. Урай, Красноярский край (7.4 зона Транснефть (Туруханск)), Республика Саха (Якутия) (1 зона), Республика Саха (Якутия) (4 зона), Республика Саха (Якутия) (6 зона), Республика Саха (Якутия) (10 зона), Республика Саха (Якутия) (11 зона), Московская область, Сахалинская область, Свердловская область, Смоленская область, Тамбовская область, Ямало-Ненецкий автономный округ, Чукотский автономный округ, Ненецкий автономный округ, Магаданская область, Забайкальский край, Челябинская область, Ульяновская область, Тюменская область, Тульская область, Томская область, Тверская область, Ярославская область, Липецкая область, Курская область, Приморский край, Красноярский край, Краснодарский край, Алтайский край, Чеченская Республика, Удмуртская Республика, Ставропольский край, Амурская область, Архангельская область, Курганская область, Костромская область, Кировская область, Кемеровская область, Камчатский край, Калужская область, Калининградская область, Ленинградская область, Иркутская область, Воронежская область, Вологодская область, Волгоградская область, Саратовская область, Самарская область, Рязанская область, Ростовская область, Псковская область, Пермский край, Пензенская область, Орловская область, Оренбургская область, Омская область, Марий Эл Республика, Красноярский край (10 зона Транснефть (Богучаны)), Хабаровский край (зона 2) Комсомольск-на -Амуре, Новосибирская область, Новгородская область, Нижегородская область, Мурманская область, Владимирская область, Брянская область, Белгородская область, Астраханская область, Ивановская область, Карачаево-Черкесская Республика, Кабардино-Балкарская Республика, Москва город, Чувашская Республика - Чувашия, Республика Бурятия, Алтай Республика, Дагестан Республика, Ингушетия Республика, Калмыкия Республика, Карелия Республика, Республика Коми, Мордовия Республика, Северная Осетия - Алания Республика, Татарстан Республика, Тыва Республика, Хакасия Республика, Еврейская автономная область, Санкт-Петербург город, Крым Республика, Севастополь город, Башкортостан Республика, Адыгея Республика, Республика Коми (1 зона), Республика Коми (2 зона), Республика Коми (3 зона), Республика Коми (4 зона), Республика Коми (5 зона), Архангельская область базовый район, Архангельская область (районы Крайнего Севера), Архангельская область (районы островов Северного Ледовитого океана и его морей), Вся Россия, Республика Саха (Якутия) (2 зона), Республика Саха (Якутия) (5 зона), Республика Саха (Якутия) (9 зона), Республика Саха (Якутия) (12 зона), Красноярский край (3 зона Транснефть (Канск)), Хабаровский край (зона 3) Охотск, Ханты-Мансийский автономный округ - Югра (зона 1) г. Нижневартовск, Ханты-Мансийский автономный округ - Югра (зона 3) г. Ханты-Мансийск, Ханты-Мансийский автономный округ - Югра (зона 5) г. Белоярский, Республика Саха (Якутия), Хабаровский край, Ханты-Мансийский автономный округ - Югра, Республика Бурятия (1 зона), Республика Бурятия (2 зона), Республика Бурятия (3 зона), Республика Бурятия (4 зона), Республика Бурятия (5 зона), Республика Бурятия (6 зона), Республика Бурятия (7 зона), Республика Бурятия (8 зона), Ямало-Ненецкий автономный округ (1 зона севернее Полярного круга), Ямало-Ненецкий автономный округ (2 зона южнее Полярного круга), Ямало-Ненецкий автономный округ (3 зона южнее Полярного круга), Ямало-Ненецкий автономный округ (4 зона севернее Полярного круга), Ямало-Ненецкий автономный округ (5 зона южнее Полярного круга), Иркутская область (1 зона), Иркутская область (2 зона), Иркутская область (3 зона), Иркутская область (4 зона), Иркутская область (5 зона), Иркутская область (6 зона), Республика Карелия (1 зона), Республика Карелия (2 зона), Магаданская область (1 зона), Магаданская область (2 зона), Красноярский край (1 зона), Красноярский край (2 зона), Красноярский край (3 зона), Красноярский край (4 зона), Красноярский край (5 зона), Красноярский край (6 зона), Красноярский край (7 зона), Красноярский край (8 зона), Красноярский край (9 зона), Красноярский край (10 зона), Красноярский край (11 зона), Красноярский край (12 зона), Красноярский край (13 зона), Новосибирская область (1 зона), Новосибирская область (2 зона), Новосибирская область (3 зона), Новосибирская область (4 зона), Чукотский автономный округ (1 зона), Чукотский автономный округ (2 зона), Сахалинская область (2 зона), Сахалинская область (3 зона), Сахалинская область (4 зона), Сахалинская область (5 зона), Сахалинская область (1 зона), Забайкальский край (1 зона), Забайкальский край (2 зона), Амурская область (1 зона), Амурская область (2 зона), Саров город | 28.92.30.190.91.08.06-004 | Нарезчики швов самоходные, максимальная глубина резки 350 мм, мощность 22 кВт (30 л.с.) | маш.-ч
Республика Саха (Якутия) (3 зона), Республика Саха (Якутия) (7 зона), Республика Саха (Якутия) (8 зона), Хабаровский край (зона 1) Хабаровск, Ханты-Мансийский автономный округ - Югра (зона 2) г. Сургут, Ханты-Мансийский автономный округ - Югра (зона 4) г. Урай, Красноярский край (7.4 зона Транснефть (Туруханск)), Республика Саха (Якутия) (1 зона), Республика Саха (Якутия) (4 зона), Республика Саха (Якутия) (6 зона), Республика Саха (Якутия) (10 зона), Республика Саха (Якутия) (11 зона), Московская область, Сахалинская область, Свердловская область, Смоленская область, Тамбовская область, Ямало-Ненецкий автономный округ, Чукотский автономный округ, Ненецкий автономный округ, Магаданская область, Забайкальский край, Челябинская область, Ульяновская область, Тюменская область, Тульская область, Томская область, Тверская область, Ярославская область, Липецкая область, Курская область, Приморский край, Красноярский край, Краснодарский край, Алтайский край, Чеченская Республика, Удмуртская Республика, Ставропольский край, Амурская область, Архангельская область, Курганская область, Костромская область, Кировская область, Кемеровская область, Камчатский край, Калужская область, Калининградская область, Ленинградская область, Иркутская область, Воронежская область, Вологодская область, Волгоградская область, Саратовская область, Самарская область, Рязанская область, Ростовская область, Псковская область, Пермский край, Пензенская область, Орловская область, Оренбургская область, Омская область, Марий Эл Республика, Красноярский край (10 зона Транснефть (Богучаны)), Хабаровский край (зона 2) Комсомольск-на -Амуре, Новосибирская область, Новгородская область, Нижегородская область, Мурманская область, Владимирская область, Брянская область, Белгородская область, Астраханская область, Ивановская область, Карачаево-Черкесская Республика, Кабардино-Балкарская Республика, Москва город, Чувашская Республика - Чувашия, Республика Бурятия, Алтай Республика, Дагестан Республика, Ингушетия Республика, Калмыкия Республика, Карелия Республика, Республика Коми, Мордовия Республика, Северная Осетия - Алания Республика, Татарстан Республика, Тыва Республика, Хакасия Республика, Еврейская автономная область, Санкт-Петербург город, Крым Республика, Севастополь город, Башкортостан Республика, Адыгея Республика, Республика Коми (1 зона), Республика Коми (2 зона), Республика Коми (3 зона), Республика Коми (4 зона), Республика Коми (5 зона), Архангельская область базовый район, Архангельская область (районы Крайнего Севера), Архангельская область (районы островов Северного Ледовитого океана и его морей), Вся Россия, Республика Саха (Якутия) (2 зона), Республика Саха (Якутия) (5 зона), Республика Саха (Якутия) (9 зона), Республика Саха (Якутия) (12 зона), Красноярский край (3 зона Транснефть (Канск)), Хабаровский край (зона 3) Охотск, Ханты-Мансийский автономный округ - Югра (зона 1) г. Нижневартовск, Ханты-Мансийский автономный округ - Югра (зона 3) г. Ханты-Мансийск, Ханты-Мансийский автономный округ - Югра (зона 5) г. Белоярский, Республика Саха (Якутия), Хабаровский край, Ханты-Мансийский автономный округ - Югра, Республика Бурятия (1 зона), Республика Бурятия (2 зона), Республика Бурятия (3 зона), Республика Бурятия (4 зона), Республика Бурятия (5 зона), Республика Бурятия (6 зона), Республика Бурятия (7 зона), Республика Бурятия (8 зона), Ямало-Ненецкий автономный округ (1 зона севернее Полярного круга), Ямало-Ненецкий автономный округ (2 зона южнее Полярного круга), Ямало-Ненецкий автономный округ (3 зона южнее Полярного круга), Ямало-Ненецкий автономный округ (4 зона севернее Полярного круга), Ямало-Ненецкий автономный округ (5 зона южнее Полярного круга), Иркутская область (1 зона), Иркутская область (2 зона), Иркутская область (3 зона), Иркутская область (4 зона), Иркутская область (5 зона), Иркутская область (6 зона), Республика Карелия (1 зона), Республика Карелия (2 зона), Магаданская область (1 зона), Магаданская область (2 зона), Красноярский край (1 зона), Красноярский край (2 зона), Красноярский край (3 зона), Красноярский край (4 зона), Красноярский край (5 зона), Красноярский край (6 зона), Красноярский край (7 зона), Красноярский край (8 зона), Красноярский край (9 зона), Красноярский край (10 зона), Красноярский край (11 зона), Красноярский край (12 зона), Красноярский край (13 зона), Новосибирская область (1 зона), Новосибирская область (2 зона), Новосибирская область (3 зона), Новосибирская область (4 зона), Чукотский автономный округ (1 зона), Чукотский автономный округ (2 зона), Сахалинская область (2 зона), Сахалинская область (3 зона), Сахалинская область (4 зона), Сахалинская область (5 зона), Сахалинская область (1 зона), Забайкальский край (1 зона), Забайкальский край (2 зона), Амурская область (1 зона), Амурская область (2 зона), Саров город | 28.92.30.190.91.08.07-001 | Битумощебнераспределители прицепные с тягачом, емкость бункера 6 м3, ширина распределения 2,5 м | маш.-ч
Республика Саха (Якутия) (3 зона), Республика Саха (Якутия) (7 зона), Республика Саха (Якутия) (8 зона), Хабаровский край (зона 1) Хабаровск, Ханты-Мансийский автономный округ - Югра (зона 2) г. Сургут, Ханты-Мансийский автономный округ - Югра (зона 4) г. Урай, Красноярский край (7.4 зона Транснефть (Туруханск)), Республика Саха (Якутия) (1 зона), Республика Саха (Якутия) (4 зона), Республика Саха (Якутия) (6 зона), Республика Саха (Якутия) (10 зона), Республика Саха (Якутия) (11 зона), Московская область, Сахалинская область, Свердловская область, Смоленская область, Тамбовская область, Ямало-Ненецкий автономный округ, Чукотский автономный округ, Ненецкий автономный округ, Магаданская область, Забайкальский край, Челябинская область, Ульяновская область, Тюменская область, Тульская область, Томская область, Тверская область, Ярославская область, Липецкая область, Курская область, Приморский край, Красноярский край, Краснодарский край, Алтайский край, Чеченская Республика, Удмуртская Республика, Ставропольский край, Амурская область, Архангельская область, Курганская область, Костромская область, Кировская область, Кемеровская область, Камчатский край, Калужская область, Калининградская область, Ленинградская область, Иркутская область, Воронежская область, Вологодская область, Волгоградская область, Саратовская область, Самарская область, Рязанская область, Ростовская область, Псковская область, Пермский край, Пензенская область, Орловская область, Оренбургская область, Омская область, Марий Эл Республика, Красноярский край (10 зона Транснефть (Богучаны)), Хабаровский край (зона 2) Комсомольск-на -Амуре, Новосибирская область, Новгородская область, Нижегородская область, Мурманская область, Владимирская область, Брянская область, Белгородская область, Астраханская область, Ивановская область, Карачаево-Черкесская Республика, Кабардино-Балкарская Республика, Москва город, Чувашская Республика - Чувашия, Республика Бурятия, Алтай Республика, Дагестан Республика, Ингушетия Республика, Калмыкия Республика, Карелия Республика, Республика Коми, Мордовия Республика, Северная Осетия - Алания Республика, Татарстан Республика, Тыва Республика, Хакасия Республика, Еврейская автономная область, Санкт-Петербург город, Крым Республика, Севастополь город, Башкортостан Республика, Адыгея Республика, Республика Коми (1 зона), Республика Коми (2 зона), Республика Коми (3 зона), Республика Коми (4 зона), Республика Коми (5 зона), Архангельская область базовый район, Архангельская область (районы Крайнего Севера), Архангельская область (районы островов Северного Ледовитого океана и его морей), Вся Россия, Республика Саха (Якутия) (2 зона), Республика Саха (Якутия) (5 зона), Республика Саха (Якутия) (9 зона), Республика Саха (Якутия) (12 зона), Красноярский край (3 зона Транснефть (Канск)), Хабаровский край (зона 3) Охотск, Ханты-Мансийский автономный округ - Югра (зона 1) г. Нижневартовск, Ханты-Мансийский автономный округ - Югра (зона 3) г. Ханты-Мансийск, Ханты-Мансийский автономный округ - Югра (зона 5) г. Белоярский, Республика Саха (Якутия), Хабаровский край, Ханты-Мансийский автономный округ - Югра, Республика Бурятия (1 зона), Республика Бурятия (2 зона), Республика Бурятия (3 зона), Республика Бурятия (4 зона), Республика Бурятия (5 зона), Республика Бурятия (6 зона), Республика Бурятия (7 зона), Республика Бурятия (8 зона), Ямало-Ненецкий автономный округ (1 зона севернее Полярного круга), Ямало-Ненецкий автономный округ (2 зона южнее Полярного круга), Ямало-Ненецкий автономный округ (3 зона южнее Полярного круга), Ямало-Ненецкий автономный округ (4 зона севернее Полярного круга), Ямало-Ненецкий автономный округ (5 зона южнее Полярного круга), Иркутская область (1 зона), Иркутская область (2 зона), Иркутская область (3 зона), Иркутская область (4 зона), Иркутская область (5 зона), Иркутская область (6 зона), Республика Карелия (1 зона), Республика Карелия (2 зона), Магаданская область (1 зона), Магаданская область (2 зона), Красноярский край (1 зона), Красноярский край (2 зона), Красноярский край (3 зона), Красноярский край (4 зона), Красноярский край (5 зона), Красноярский край (6 зона), Красноярский край (7 зона), Красноярский край (8 зона), Красноярский край (9 зона), Красноярский край (10 зона), Красноярский край (11 зона), Красноярский край (12 зона), Красноярский край (13 зона), Новосибирская область (1 зона), Новосибирская область (2 зона), Новосибирская область (3 зона), Новосибирская область (4 зона), Чукотский автономный округ (1 зона), Чукотский автономный округ (2 зона), Сахалинская область (2 зона), Сахалинская область (3 зона), Сахалинская область (4 зона), Сахалинская область (5 зона), Сахалинская область (1 зона), Забайкальский край (1 зона), Забайкальский край (2 зона), Амурская область (1 зона), Амурская область (2 зона), Саров город | 28.92.30.160.91.08.07-030 | Укладчики (отсыпщики) обочин на базе фронтального погрузчика, ширина укладки до 3000 мм | маш.-ч
Республика Саха (Якутия) (3 зона), Республика Саха (Якутия) (7 зона), Республика Саха (Якутия) (8 зона), Хабаровский край (зона 1) Хабаровск, Ханты-Мансийский автономный округ - Югра (зона 2) г. Сургут, Ханты-Мансийский автономный округ - Югра (зона 4) г. Урай, Красноярский край (7.4 зона Транснефть (Туруханск)), Республика Саха (Якутия) (1 зона), Республика Саха (Якутия) (4 зона), Республика Саха (Якутия) (6 зона), Республика Саха (Якутия) (10 зона), Республика Саха (Якутия) (11 зона), Московская область, Сахалинская область, Свердловская область, Смоленская область, Тамбовская область, Ямало-Ненецкий автономный округ, Чукотский автономный округ, Ненецкий автономный округ, Магаданская область, Забайкальский край, Челябинская область, Ульяновская область, Тюменская область, Тульская область, Томская область, Тверская область, Ярославская область, Липецкая область, Курская область, Приморский край, Красноярский край, Краснодарский край, Алтайский край, Чеченская Республика, Удмуртская Республика, Ставропольский край, Амурская область, Архангельская область, Курганская область, Костромская область, Кировская область, Кемеровская область, Камчатский край, Калужская область, Калининградская область, Ленинградская область, Иркутская область, Воронежская область, Вологодская область, Волгоградская область, Саратовская область, Самарская область, Рязанская область, Ростовская область, Псковская область, Пермский край, Пензенская область, Орловская область, Оренбургская область, Омская область, Марий Эл Республика, Красноярский край (10 зона Транснефть (Богучаны)), Хабаровский край (зона 2) Комсомольск-на -Амуре, Новосибирская область, Новгородская область, Нижегородская область, Мурманская область, Владимирская область, Брянская область, Белгородская область, Астраханская область, Ивановская область, Карачаево-Черкесская Республика, Кабардино-Балкарская Республика, Москва город, Чувашская Республика - Чувашия, Республика Бурятия, Алтай Республика, Дагестан Республика, Ингушетия Республика, Калмыкия Республика, Карелия Республика, Республика Коми, Мордовия Республика, Северная Осетия - Алания Республика, Татарстан Республика, Тыва Республика, Хакасия Республика, Еврейская автономная область, Санкт-Петербург город, Крым Республика, Севастополь город, Башкортостан Республика, Адыгея Республика, Республика Коми (1 зона), Республика Коми (2 зона), Республика Коми (3 зона), Республика Коми (4 зона), Республика Коми (5 зона), Архангельская область базовый район, Архангельская область (районы Крайнего Севера), Архангельская область (районы островов Северного Ледовитого океана и его морей), Вся Россия, Республика Саха (Якутия) (2 зона), Республика Саха (Якутия) (5 зона), Республика Саха (Якутия) (9 зона), Республика Саха (Якутия) (12 зона), Красноярский край (3 зона Транснефть (Канск)), Хабаровский край (зона 3) Охотск, Ханты-Мансийский автономный округ - Югра (зона 1) г. Нижневартовск, Ханты-Мансийский автономный округ - Югра (зона 3) г. Ханты-Мансийск, Ханты-Мансийский автономный округ - Югра (зона 5) г. Белоярский, Республика Саха (Якутия), Хабаровский край, Ханты-Мансийский автономный округ - Югра, Республика Бурятия (1 зона), Республика Бурятия (2 зона), Республика Бурятия (3 зона), Республика Бурятия (4 зона), Республика Бурятия (5 зона), Республика Бурятия (6 зона), Республика Бурятия (7 зона), Республика Бурятия (8 зона), Ямало-Ненецкий автономный округ (1 зона севернее Полярного круга), Ямало-Ненецкий автономный округ (2 зона южнее Полярного круга), Ямало-Ненецкий автономный округ (3 зона южнее Полярного круга), Ямало-Ненецкий автономный округ (4 зона севернее Полярного круга), Ямало-Ненецкий автономный округ (5 зона южнее Полярного круга), Иркутская область (1 зона), Иркутская область (2 зона), Иркутская область (3 зона), Иркутская область (4 зона), Иркутская область (5 зона), Иркутская область (6 зона), Республика Карелия (1 зона), Республика Карелия (2 зона), Магаданская область (1 зона), Магаданская область (2 зона), Красноярский край (1 зона), Красноярский край (2 зона), Красноярский край (3 зона), Красноярский край (4 зона), Красноярский край (5 зона), Красноярский край (6 зона), Красноярский край (7 зона), Красноярский край (8 зона), Красноярский край (9 зона), Красноярский край (10 зона), Красноярский край (11 зона), Красноярский край (12 зона), Красноярский край (13 зона), Новосибирская область (1 зона), Новосибирская область (2 зона), Новосибирская область (3 зона), Новосибирская область (4 зона), Чукотский автономный округ (1 зона), Чукотский автономный округ (2 зона), Сахалинская область (2 зона), Сахалинская область (3 зона), Сахалинская область (4 зона), Сахалинская область (5 зона), Сахалинская область (1 зона), Забайкальский край (1 зона), Забайкальский край (2 зона), Амурская область (1 зона), Амурская область (2 зона), Саров город | 28.92.30.190.91.08.10-023 | Фрезы дорожные холодные самоходные на гусеничном ходу, максимальная ширина фрезерования 1000 мм | маш.-ч
Республика Саха (Якутия) (3 зона), Республика Саха (Якутия) (7 зона), Республика Саха (Якутия) (8 зона), Хабаровский край (зона 1) Хабаровск, Ханты-Мансийский автономный округ - Югра (зона 2) г. Сургут, Ханты-Мансийский автономный округ - Югра (зона 4) г. Урай, Красноярский край (7.4 зона Транснефть (Туруханск)), Республика Саха (Якутия) (1 зона), Республика Саха (Якутия) (4 зона), Республика Саха (Якутия) (6 зона), Республика Саха (Якутия) (10 зона), Республика Саха (Якутия) (11 зона), Московская область, Сахалинская область, Свердловская область, Смоленская область, Тамбовская область, Ямало-Ненецкий автономный округ, Чукотский автономный округ, Ненецкий автономный округ, Магаданская область, Забайкальский край, Челябинская область, Ульяновская область, Тюменская область, Тульская область, Томская область, Тверская область, Ярославская область, Липецкая область, Курская область, Приморский край, Красноярский край, Краснодарский край, Алтайский край, Чеченская Республика, Удмуртская Республика, Ставропольский край, Амурская область, Архангельская область, Курганская область, Костромская область, Кировская область, Кемеровская область, Камчатский край, Калужская область, Калининградская область, Ленинградская область, Иркутская область, Воронежская область, Вологодская область, Волгоградская область, Саратовская область, Самарская область, Рязанская область, Ростовская область, Псковская область, Пермский край, Пензенская область, Орловская область, Оренбургская область, Омская область, Марий Эл Республика, Красноярский край (10 зона Транснефть (Богучаны)), Хабаровский край (зона 2) Комсомольск-на -Амуре, Новосибирская область, Новгородская область, Нижегородская область, Мурманская область, Владимирская область, Брянская область, Белгородская область, Астраханская область, Ивановская область, Карачаево-Черкесская Республика, Кабардино-Балкарская Республика, Москва город, Чувашская Республика - Чувашия, Республика Бурятия, Алтай Республика, Дагестан Республика, Ингушетия Республика, Калмыкия Республика, Карелия Республика, Республика Коми, Мордовия Республика, Северная Осетия - Алания Республика, Татарстан Республика, Тыва Республика, Хакасия Республика, Еврейская автономная область, Санкт-Петербург город, Крым Республика, Севастополь город, Башкортостан Республика, Адыгея Республика, Республика Коми (1 зона), Республика Коми (2 зона), Республика Коми (3 зона), Республика Коми (4 зона), Республика Коми (5 зона), Архангельская область базовый район, Архангельская область (районы Крайнего Севера), Архангельская область (районы островов Северного Ледовитого океана и его морей), Вся Россия, Республика Саха (Якутия) (2 зона), Республика Саха (Якутия) (5 зона), Республика Саха (Якутия) (9 зона), Республика Саха (Якутия) (12 зона), Красноярский край (3 зона Транснефть (Канск)), Хабаровский край (зона 3) Охотск, Ханты-Мансийский автономный округ - Югра (зона 1) г. Нижневартовск, Ханты-Мансийский автономный округ - Югра (зона 3) г. Ханты-Мансийск, Ханты-Мансийский автономный округ - Югра (зона 5) г. Белоярский, Республика Саха (Якутия), Хабаровский край, Ханты-Мансийский автономный округ - Югра, Республика Бурятия (1 зона), Республика Бурятия (2 зона), Республика Бурятия (3 зона), Республика Бурятия (4 зона), Республика Бурятия (5 зона), Республика Бурятия (6 зона), Республика Бурятия (7 зона), Республика Бурятия (8 зона), Ямало-Ненецкий автономный округ (1 зона севернее Полярного круга), Ямало-Ненецкий автономный округ (2 зона южнее Полярного круга), Ямало-Ненецкий автономный округ (3 зона южнее Полярного круга), Ямало-Ненецкий автономный округ (4 зона севернее Полярного круга), Ямало-Ненецкий автономный округ (5 зона южнее Полярного круга), Иркутская область (1 зона), Иркутская область (2 зона), Иркутская область (3 зона), Иркутская область (4 зона), Иркутская область (5 зона), Иркутская область (6 зона), Республика Карелия (1 зона), Республика Карелия (2 зона), Магаданская область (1 зона), Магаданская область (2 зона), Красноярский край (1 зона), Красноярский край (2 зона), Красноярский край (3 зона), Красноярский край (4 зона), Красноярский край (5 зона), Красноярский край (6 зона), Красноярский край (7 зона), Красноярский край (8 зона), Красноярский край (9 зона), Красноярский край (10 зона), Красноярский край (11 зона), Красноярский край (12 зона), Красноярский край (13 зона), Новосибирская область (1 зона), Новосибирская область (2 зона), Новосибирская область (3 зона), Новосибирская область (4 зона), Чукотский автономный округ (1 зона), Чукотский автономный округ (2 зона), Сахалинская область (2 зона), Сахалинская область (3 зона), Сахалинская область (4 зона), Сахалинская область (5 зона), Сахалинская область (1 зона), Забайкальский край (1 зона), Забайкальский край (2 зона), Амурская область (1 зона), Амурская область (2 зона), Саров город | 28.92.30.190.91.08.10-052 | Фрезы навесные дорожные на тракторе, мощность 121 кВт (165 л.с.) | маш.-ч
Республика Саха (Якутия) (3 зона), Республика Саха (Якутия) (7 зона), Республика Саха (Якутия) (8 зона), Хабаровский край (зона 1) Хабаровск, Ханты-Мансийский автономный округ - Югра (зона 2) г. Сургут, Ханты-Мансийский автономный округ - Югра (зона 4) г. Урай, Красноярский край (7.4 зона Транснефть (Туруханск)), Республика Саха (Якутия) (1 зона), Республика Саха (Якутия) (4 зона), Республика Саха (Якутия) (6 зона), Республика Саха (Якутия) (10 зона), Республика Саха (Якутия) (11 зона), Московская область, Сахалинская область, Свердловская область, Смоленская область, Тамбовская область, Ямало-Ненецкий автономный округ, Чукотский автономный округ, Ненецкий автономный округ, Магаданская область, Забайкальский край, Челябинская область, Ульяновская область, Тюменская область, Тульская область, Томская область, Тверская область, Ярославская область, Липецкая область, Курская область, Приморский край, Красноярский край, Краснодарский край, Алтайский край, Чеченская Республика, Удмуртская Республика, Ставропольский край, Амурская область, Архангельская область, Курганская область, Костромская область, Кировская область, Кемеровская область, Камчатский край, Калужская область, Калининградская область, Ленинградская область, Иркутская область, Воронежская область, Вологодская область, Волгоградская область, Саратовская область, Самарская область, Рязанская область, Ростовская область, Псковская область, Пермский край, Пензенская область, Орловская область, Оренбургская область, Омская область, Марий Эл Республика, Красноярский край (10 зона Транснефть (Богучаны)), Хабаровский край (зона 2) Комсомольск-на -Амуре, Новосибирская область, Новгородская область, Нижегородская область, Мурманская область, Владимирская область, Брянская область, Белгородская область, Астраханская область, Ивановская область, Карачаево-Черкесская Республика, Кабардино-Балкарская Республика, Москва город, Чувашская Республика - Чувашия, Республика Бурятия, Алтай Республика, Дагестан Республика, Ингушетия Республика, Калмыкия Республика, Карелия Республика, Республика Коми, Мордовия Республика, Северная Осетия - Алания Республика, Татарстан Республика, Тыва Республика, Хакасия Республика, Еврейская автономная область, Санкт-Петербург город, Крым Республика, Севастополь город, Башкортостан Республика, Адыгея Республика, Республика Коми (1 зона), Республика Коми (2 зона), Республика Коми (3 зона), Республика Коми (4 зона), Республика Коми (5 зона), Архангельская область базовый район, Архангельская область (районы Крайнего Севера), Архангельская область (районы островов Северного Ледовитого океана и его морей), Вся Россия, Республика Саха (Якутия) (2 зона), Республика Саха (Якутия) (5 зона), Республика Саха (Якутия) (9 зона), Республика Саха (Якутия) (12 зона), Красноярский край (3 зона Транснефть (Канск)), Хабаровский край (зона 3) Охотск, Ханты-Мансийский автономный округ - Югра (зона 1) г. Нижневартовск, Ханты-Мансийский автономный округ - Югра (зона 3) г. Ханты-Мансийск, Ханты-Мансийский автономный округ - Югра (зона 5) г. Белоярский, Республика Саха (Якутия), Хабаровский край, Ханты-Мансийский автономный округ - Югра, Республика Бурятия (1 зона), Республика Бурятия (2 зона), Республика Бурятия (3 зона), Республика Бурятия (4 зона), Республика Бурятия (5 зона), Республика Бурятия (6 зона), Республика Бурятия (7 зона), Республика Бурятия (8 зона), Ямало-Ненецкий автономный округ (1 зона севернее Полярного круга), Ямало-Ненецкий автономный округ (2 зона южнее Полярного круга), Ямало-Ненецкий автономный округ (3 зона южнее Полярного круга), Ямало-Ненецкий автономный округ (4 зона севернее Полярного круга), Ямало-Ненецкий автономный округ (5 зона южнее Полярного круга), Иркутская область (1 зона), Иркутская область (2 зона), Иркутская область (3 зона), Иркутская область (4 зона), Иркутская область (5 зона), Иркутская область (6 зона), Республика Карелия (1 зона), Республика Карелия (2 зона), Магаданская область (1 зона), Магаданская область (2 зона), Красноярский край (1 зона), Красноярский край (2 зона), Красноярский край (3 зона), Красноярский край (4 зона), Красноярский край (5 зона), Красноярский край (6 зона), Красноярский край (7 зона), Красноярский край (8 зона), Красноярский край (9 зона), Красноярский край (10 зона), Красноярский край (11 зона), Красноярский край (12 зона), Красноярский край (13 зона), Новосибирская область (1 зона), Новосибирская область (2 зона), Новосибирская область (3 зона), Новосибирская область (4 зона), Чукотский автономный округ (1 зона), Чукотский автономный округ (2 зона), Сахалинская область (2 зона), Сахалинская область (3 зона), Сахалинская область (4 зона), Сахалинская область (5 зона), Сахалинская область (1 зона), Забайкальский край (1 зона), Забайкальский край (2 зона), Амурская область (1 зона), Амурская область (2 зона), Саров город | 28.92.30.190.91.08.10-054 | Фрезы дорожные холодные самоходные колесные, максимальная ширина фрезерования 1000 мм | маш.-ч
Республика Саха (Якутия) (3 зона), Республика Саха (Якутия) (7 зона), Республика Саха (Якутия) (8 зона), Хабаровский край (зона 1) Хабаровск, Ханты-Мансийский автономный округ - Югра (зона 2) г. Сургут, Ханты-Мансийский автономный округ - Югра (зона 4) г. Урай, Красноярский край (7.4 зона Транснефть (Туруханск)), Республика Саха (Якутия) (1 зона), Республика Саха (Якутия) (4 зона), Республика Саха (Якутия) (6 зона), Республика Саха (Якутия) (10 зона), Республика Саха (Якутия) (11 зона), Московская область, Сахалинская область, Свердловская область, Смоленская область, Тамбовская область, Ямало-Ненецкий автономный округ, Чукотский автономный округ, Ненецкий автономный округ, Магаданская область, Забайкальский край, Челябинская область, Ульяновская область, Тюменская область, Тульская область, Томская область, Тверская область, Ярославская область, Липецкая область, Курская область, Приморский край, Красноярский край, Краснодарский край, Алтайский край, Чеченская Республика, Удмуртская Республика, Ставропольский край, Амурская область, Архангельская область, Курганская область, Костромская область, Кировская область, Кемеровская область, Камчатский край, Калужская область, Калининградская область, Ленинградская область, Иркутская область, Воронежская область, Вологодская область, Волгоградская область, Саратовская область, Самарская область, Рязанская область, Ростовская область, Псковская область, Пермский край, Пензенская область, Орловская область, Оренбургская область, Омская область, Марий Эл Республика, Красноярский край (10 зона Транснефть (Богучаны)), Хабаровский край (зона 2) Комсомольск-на -Амуре, Новосибирская область, Новгородская область, Нижегородская область, Мурманская область, Владимирская область, Брянская область, Белгородская область, Астраханская область, Ивановская область, Карачаево-Черкесская Республика, Кабардино-Балкарская Республика, Москва город, Чувашская Республика - Чувашия, Республика Бурятия, Алтай Республика, Дагестан Республика, Ингушетия Республика, Калмыкия Республика, Карелия Республика, Республика Коми, Мордовия Республика, Северная Осетия - Алания Республика, Татарстан Республика, Тыва Республика, Хакасия Республика, Еврейская автономная область, Санкт-Петербург город, Крым Республика, Севастополь город, Башкортостан Республика, Адыгея Республика, Республика Коми (1 зона), Республика Коми (2 зона), Республика Коми (3 зона), Республика Коми (4 зона), Республика Коми (5 зона), Архангельская область базовый район, Архангельская область (районы Крайнего Севера), Архангельская область (районы островов Северного Ледовитого океана и его морей), Вся Россия, Республика Саха (Якутия) (2 зона), Республика Саха (Якутия) (5 зона), Республика Саха (Якутия) (9 зона), Республика Саха (Якутия) (12 зона), Красноярский край (3 зона Транснефть (Канск)), Хабаровский край (зона 3) Охотск, Ханты-Мансийский автономный округ - Югра (зона 1) г. Нижневартовск, Ханты-Мансийский автономный округ - Югра (зона 3) г. Ханты-Мансийск, Ханты-Мансийский автономный округ - Югра (зона 5) г. Белоярский, Республика Саха (Якутия), Хабаровский край, Ханты-Мансийский автономный округ - Югра, Республика Бурятия (1 зона), Республика Бурятия (2 зона), Республика Бурятия (3 зона), Республика Бурятия (4 зона), Республика Бурятия (5 зона), Республика Бурятия (6 зона), Республика Бурятия (7 зона), Республика Бурятия (8 зона), Ямало-Ненецкий автономный округ (1 зона севернее Полярного круга), Ямало-Ненецкий автономный округ (2 зона южнее Полярного круга), Ямало-Ненецкий автономный округ (3 зона южнее Полярного круга), Ямало-Ненецкий автономный округ (4 зона севернее Полярного круга), Ямало-Ненецкий автономный округ (5 зона южнее Полярного круга), Иркутская область (1 зона), Иркутская область (2 зона), Иркутская область (3 зона), Иркутская область (4 зона), Иркутская область (5 зона), Иркутская область (6 зона), Республика Карелия (1 зона), Республика Карелия (2 зона), Магаданская область (1 зона), Магаданская область (2 зона), Красноярский край (1 зона), Красноярский край (2 зона), Красноярский край (3 зона), Красноярский край (4 зона), Красноярский край (5 зона), Красноярский край (6 зона), Красноярский край (7 зона), Красноярский край (8 зона), Красноярский край (9 зона), Красноярский край (10 зона), Красноярский край (11 зона), Красноярский край (12 зона), Красноярский край (13 зона), Новосибирская область (1 зона), Новосибирская область (2 зона), Новосибирская область (3 зона), Новосибирская область (4 зона), Чукотский автономный округ (1 зона), Чукотский автономный округ (2 зона), Сахалинская область (2 зона), Сахалинская область (3 зона), Сахалинская область (4 зона), Сахалинская область (5 зона), Сахалинская область (1 зона), Забайкальский край (1 зона), Забайкальский край (2 зона), Амурская область (1 зона), Амурская область (2 зона), Саров город | 28.92.30.160.91.08.11-031 | Перегружатели асфальтовой смеси, емкость бункера до 25 т | маш.-ч
Республика Саха (Якутия) (3 зона), Республика Саха (Якутия) (7 зона), Республика Саха (Якутия) (8 зона), Хабаровский край (зона 1) Хабаровск, Ханты-Мансийский автономный округ - Югра (зона 2) г. Сургут, Ханты-Мансийский автономный округ - Югра (зона 4) г. Урай, Красноярский край (7.4 зона Транснефть (Туруханск)), Республика Саха (Якутия) (1 зона), Республика Саха (Якутия) (4 зона), Республика Саха (Якутия) (6 зона), Республика Саха (Якутия) (10 зона), Республика Саха (Якутия) (11 зона), Московская область, Сахалинская область, Свердловская область, Смоленская область, Тамбовская область, Ямало-Ненецкий автономный округ, Чукотский автономный округ, Ненецкий автономный округ, Магаданская область, Забайкальский край, Челябинская область, Ульяновская область, Тюменская область, Тульская область, Томская область, Тверская область, Ярославская область, Липецкая область, Курская область, Приморский край, Красноярский край, Краснодарский край, Алтайский край, Чеченская Республика, Удмуртская Республика, Ставропольский край, Амурская область, Архангельская область, Курганская область, Костромская область, Кировская область, Кемеровская область, Камчатский край, Калужская область, Калининградская область, Ленинградская область, Иркутская область, Воронежская область, Вологодская область, Волгоградская область, Саратовская область, Самарская область, Рязанская область, Ростовская область, Псковская область, Пермский край, Пензенская область, Орловская область, Оренбургская область, Омская область, Марий Эл Республика, Красноярский край (10 зона Транснефть (Богучаны)), Хабаровский край (зона 2) Комсомольск-на -Амуре, Новосибирская область, Новгородская область, Нижегородская область, Мурманская область, Владимирская область, Брянская область, Белгородская область, Астраханская область, Ивановская область, Карачаево-Черкесская Республика, Кабардино-Балкарская Республика, Москва город, Чувашская Республика - Чувашия, Республика Бурятия, Алтай Республика, Дагестан Республика, Ингушетия Республика, Калмыкия Республика, Карелия Республика, Республика Коми, Мордовия Республика, Северная Осетия - Алания Республика, Татарстан Республика, Тыва Республика, Хакасия Республика, Еврейская автономная область, Санкт-Петербург город, Крым Республика, Севастополь город, Башкортостан Республика, Адыгея Республика, Республика Коми (1 зона), Республика Коми (2 зона), Республика Коми (3 зона), Республика Коми (4 зона), Республика Коми (5 зона), Архангельская область базовый район, Архангельская область (районы Крайнего Севера), Архангельская область (районы островов Северного Ледовитого океана и его морей), Вся Россия, Республика Саха (Якутия) (2 зона), Республика Саха (Якутия) (5 зона), Республика Саха (Якутия) (9 зона), Республика Саха (Якутия) (12 зона), Красноярский край (3 зона Транснефть (Канск)), Хабаровский край (зона 3) Охотск, Ханты-Мансийский автономный округ - Югра (зона 1) г. Нижневартовск, Ханты-Мансийский автономный округ - Югра (зона 3) г. Ханты-Мансийск, Ханты-Мансийский автономный округ - Югра (зона 5) г. Белоярский, Республика Саха (Якутия), Хабаровский край, Ханты-Мансийский автономный округ - Югра, Республика Бурятия (1 зона), Республика Бурятия (2 зона), Республика Бурятия (3 зона), Республика Бурятия (4 зона), Республика Бурятия (5 зона), Республика Бурятия (6 зона), Республика Бурятия (7 зона), Республика Бурятия (8 зона), Ямало-Ненецкий автономный округ (1 зона севернее Полярного круга), Ямало-Ненецкий автономный округ (2 зона южнее Полярного круга), Ямало-Ненецкий автономный округ (3 зона южнее Полярного круга), Ямало-Ненецкий автономный округ (4 зона севернее Полярного круга), Ямало-Ненецкий автономный округ (5 зона южнее Полярного круга), Иркутская область (1 зона), Иркутская область (2 зона), Иркутская область (3 зона), Иркутская область (4 зона), Иркутская область (5 зона), Иркутская область (6 зона), Республика Карелия (1 зона), Республика Карелия (2 зона), Магаданская область (1 зона), Магаданская область (2 зона), Красноярский край (1 зона), Красноярский край (2 зона), Красноярский край (3 зона), Красноярский край (4 зона), Красноярский край (5 зона), Красноярский край (6 зона), Красноярский край (7 зона), Красноярский край (8 зона), Красноярский край (9 зона), Красноярский край (10 зона), Красноярский край (11 зона), Красноярский край (12 зона), Красноярский край (13 зона), Новосибирская область (1 зона), Новосибирская область (2 зона), Новосибирская область (3 зона), Новосибирская область (4 зона), Чукотский автономный округ (1 зона), Чукотский автономный округ (2 зона), Сахалинская область (2 зона), Сахалинская область (3 зона), Сахалинская область (4 зона), Сахалинская область (5 зона), Сахалинская область (1 зона), Забайкальский край (1 зона), Забайкальский край (2 зона), Амурская область (1 зона), Амурская область (2 зона), Саров город | 28.21.13.124.91.08.11-041 | Разогреватели швов инфракрасные | маш.-ч
Республика Саха (Якутия) (3 зона), Республика Саха (Якутия) (7 зона), Республика Саха (Якутия) (8 зона), Хабаровский край (зона 1) Хабаровск, Ханты-Мансийский автономный округ - Югра (зона 2) г. Сургут, Ханты-Мансийский автономный округ - Югра (зона 4) г. Урай, Красноярский край (7.4 зона Транснефть (Туруханск)), Республика Саха (Якутия) (1 зона), Республика Саха (Якутия) (4 зона), Республика Саха (Якутия) (6 зона), Республика Саха (Якутия) (10 зона), Республика Саха (Якутия) (11 зона), Московская область, Сахалинская область, Свердловская область, Смоленская область, Тамбовская область, Ямало-Ненецкий автономный округ, Чукотский автономный округ, Ненецкий автономный округ, Магаданская область, Забайкальский край, Челябинская область, Ульяновская область, Тюменская область, Тульская область, Томская область, Тверская область, Ярославская область, Липецкая область, Курская область, Приморский край, Красноярский край, Краснодарский край, Алтайский край, Чеченская Республика, Удмуртская Республика, Ставропольский край, Амурская область, Архангельская область, Курганская область, Костромская область, Кировская область, Кемеровская область, Камчатский край, Калужская область, Калининградская область, Ленинградская область, Иркутская область, Воронежская область, Вологодская область, Волгоградская область, Саратовская область, Самарская область, Рязанская область, Ростовская область, Псковская область, Пермский край, Пензенская область, Орловская область, Оренбургская область, Омская область, Марий Эл Республика, Красноярский край (10 зона Транснефть (Богучаны)), Хабаровский край (зона 2) Комсомольск-на -Амуре, Новосибирская область, Новгородская область, Нижегородская область, Мурманская область, Владимирская область, Брянская область, Белгородская область, Астраханская область, Ивановская область, Карачаево-Черкесская Республика, Кабардино-Балкарская Республика, Москва город, Чувашская Республика - Чувашия, Республика Бурятия, Алтай Республика, Дагестан Республика, Ингушетия Республика, Калмыкия Республика, Карелия Республика, Республика Коми, Мордовия Республика, Северная Осетия - Алания Республика, Татарстан Республика, Тыва Республика, Хакасия Республика, Еврейская автономная область, Санкт-Петербург город, Крым Республика, Севастополь город, Башкортостан Республика, Адыгея Республика, Республика Коми (1 зона), Республика Коми (2 зона), Республика Коми (3 зона), Республика Коми (4 зона), Республика Коми (5 зона), Архангельская область базовый район, Архангельская область (районы Крайнего Севера), Архангельская область (районы островов Северного Ледовитого океана и его морей), Вся Россия, Республика Саха (Якутия) (2 зона), Республика Саха (Якутия) (5 зона), Республика Саха (Якутия) (9 зона), Республика Саха (Якутия) (12 зона), Красноярский край (3 зона Транснефть (Канск)), Хабаровский край (зона 3) Охотск, Ханты-Мансийский автономный округ - Югра (зона 1) г. Нижневартовск, Ханты-Мансийский автономный округ - Югра (зона 3) г. Ханты-Мансийск, Ханты-Мансийский автономный округ - Югра (зона 5) г. Белоярский, Республика Саха (Якутия), Хабаровский край, Ханты-Мансийский автономный округ - Югра, Республика Бурятия (1 зона), Республика Бурятия (2 зона), Республика Бурятия (3 зона), Республика Бурятия (4 зона), Республика Бурятия (5 зона), Республика Бурятия (6 зона), Республика Бурятия (7 зона), Республика Бурятия (8 зона), Ямало-Ненецкий автономный округ (1 зона севернее Полярного круга), Ямало-Ненецкий автономный округ (2 зона южнее Полярного круга), Ямало-Ненецкий автономный округ (3 зона южнее Полярного круга), Ямало-Ненецкий автономный округ (4 зона севернее Полярного круга), Ямало-Ненецкий автономный округ (5 зона южнее Полярного круга), Иркутская область (1 зона), Иркутская область (2 зона), Иркутская область (3 зона), Иркутская область (4 зона), Иркутская область (5 зона), Иркутская область (6 зона), Республика Карелия (1 зона), Республика Карелия (2 зона), Магаданская область (1 зона), Магаданская область (2 зона), Красноярский край (1 зона), Красноярский край (2 зона), Красноярский край (3 зона), Красноярский край (4 зона), Красноярский край (5 зона), Красноярский край (6 зона), Красноярский край (7 зона), Красноярский край (8 зона), Красноярский край (9 зона), Красноярский край (10 зона), Красноярский край (11 зона), Красноярский край (12 зона), Красноярский край (13 зона), Новосибирская область (1 зона), Новосибирская область (2 зона), Новосибирская область (3 зона), Новосибирская область (4 зона), Чукотский автономный округ (1 зона), Чукотский автономный округ (2 зона), Сахалинская область (2 зона), Сахалинская область (3 зона), Сахалинская область (4 зона), Сахалинская область (5 зона), Сахалинская область (1 зона), Забайкальский край (1 зона), Забайкальский край (2 зона), Амурская область (1 зона), Амурская область (2 зона), Саров город | 28.92.30.160.91.08.11-515 | Кохеры на шасси автомобиля, емкость котла до 8 м3 | маш.-ч
Республика Саха (Якутия) (3 зона), Республика Саха (Якутия) (7 зона), Республика Саха (Якутия) (8 зона), Хабаровский край (зона 1) Хабаровск, Ханты-Мансийский автономный округ - Югра (зона 2) г. Сургут, Ханты-Мансийский автономный округ - Югра (зона 4) г. Урай, Красноярский край (7.4 зона Транснефть (Туруханск)), Республика Саха (Якутия) (1 зона), Республика Саха (Якутия) (4 зона), Республика Саха (Якутия) (6 зона), Республика Саха (Якутия) (10 зона), Республика Саха (Якутия) (11 зона), Московская область, Сахалинская область, Свердловская область, Смоленская область, Тамбовская область, Ямало-Ненецкий автономный округ, Чукотский автономный округ, Ненецкий автономный округ, Магаданская область, Забайкальский край, Челябинская область, Ульяновская область, Тюменская область, Тульская область, Томская область, Тверская область, Ярославская область, Липецкая область, Курская область, Приморский край, Красноярский край, Краснодарский край, Алтайский край, Чеченская Республика, Удмуртская Республика, Ставропольский край, Амурская область, Архангельская область, Курганская область, Костромская область, Кировская область, Кемеровская область, Камчатский край, Калужская область, Калининградская область, Ленинградская область, Иркутская область, Воронежская область, Вологодская область, Волгоградская область, Саратовская область, Самарская область, Рязанская область, Ростовская область, Псковская область, Пермский край, Пензенская область, Орловская область, Оренбургская область, Омская область, Марий Эл Республика, Красноярский край (10 зона Транснефть (Богучаны)), Хабаровский край (зона 2) Комсомольск-на -Амуре, Новосибирская область, Новгородская область, Нижегородская область, Мурманская область, Владимирская область, Брянская область, Белгородская область, Астраханская область, Ивановская область, Карачаево-Черкесская Республика, Кабардино-Балкарская Республика, Москва город, Чувашская Республика - Чувашия, Республика Бурятия, Алтай Республика, Дагестан Республика, Ингушетия Республика, Калмыкия Республика, Карелия Республика, Республика Коми, Мордовия Республика, Северная Осетия - Алания Республика, Татарстан Республика, Тыва Республика, Хакасия Республика, Еврейская автономная область, Санкт-Петербург город, Крым Республика, Севастополь город, Башкортостан Республика, Адыгея Республика, Республика Коми (1 зона), Республика Коми (2 зона), Республика Коми (3 зона), Республика Коми (4 зона), Республика Коми (5 зона), Архангельская область базовый район, Архангельская область (районы Крайнего Севера), Архангельская область (районы островов Северного Ледовитого океана и его морей), Вся Россия, Республика Саха (Якутия) (2 зона), Республика Саха (Якутия) (5 зона), Республика Саха (Якутия) (9 зона), Республика Саха (Якутия) (12 зона), Красноярский край (3 зона Транснефть (Канск)), Хабаровский край (зона 3) Охотск, Ханты-Мансийский автономный округ - Югра (зона 1) г. Нижневартовск, Ханты-Мансийский автономный округ - Югра (зона 3) г. Ханты-Мансийск, Ханты-Мансийский автономный округ - Югра (зона 5) г. Белоярский, Республика Саха (Якутия), Хабаровский край, Ханты-Мансийский автономный округ - Югра, Республика Бурятия (1 зона), Республика Бурятия (2 зона), Республика Бурятия (3 зона), Республика Бурятия (4 зона), Республика Бурятия (5 зона), Республика Бурятия (6 зона), Республика Бурятия (7 зона), Республика Бурятия (8 зона), Ямало-Ненецкий автономный округ (1 зона севернее Полярного круга), Ямало-Ненецкий автономный округ (2 зона южнее Полярного круга), Ямало-Ненецкий автономный округ (3 зона южнее Полярного круга), Ямало-Ненецкий автономный округ (4 зона севернее Полярного круга), Ямало-Ненецкий автономный округ (5 зона южнее Полярного круга), Иркутская область (1 зона), Иркутская область (2 зона), Иркутская область (3 зона), Иркутская область (4 зона), Иркутская область (5 зона), Иркутская область (6 зона), Республика Карелия (1 зона), Республика Карелия (2 зона), Магаданская область (1 зона), Магаданская область (2 зона), Красноярский край (1 зона), Красноярский край (2 зона), Красноярский край (3 зона), Красноярский край (4 зона), Красноярский край (5 зона), Красноярский край (6 зона), Красноярский край (7 зона), Красноярский край (8 зона), Красноярский край (9 зона), Красноярский край (10 зона), Красноярский край (11 зона), Красноярский край (12 зона), Красноярский край (13 зона), Новосибирская область (1 зона), Новосибирская область (2 зона), Новосибирская область (3 зона), Новосибирская область (4 зона), Чукотский автономный округ (1 зона), Чукотский автономный округ (2 зона), Сахалинская область (2 зона), Сахалинская область (3 зона), Сахалинская область (4 зона), Сахалинская область (5 зона), Сахалинская область (1 зона), Забайкальский край (1 зона), Забайкальский край (2 зона), Амурская область (1 зона), Амурская область (2 зона), Саров город | 30.20.20.113.91.09.01-011 | Автомотрисы для работы на контактной сети с крановой установкой, оснащенной съемными люльками | маш.-ч
Республика Саха (Якутия) (3 зона), Республика Саха (Якутия) (7 зона), Республика Саха (Якутия) (8 зона), Хабаровский край (зона 1) Хабаровск, Ханты-Мансийский автономный округ - Югра (зона 2) г. Сургут, Ханты-Мансийский автономный округ - Югра (зона 4) г. Урай, Красноярский край (7.4 зона Транснефть (Туруханск)), Республика Саха (Якутия) (1 зона), Республика Саха (Якутия) (4 зона), Республика Саха (Якутия) (6 зона), Республика Саха (Якутия) (10 зона), Республика Саха (Якутия) (11 зона), Московская область, Сахалинская область, Свердловская область, Смоленская область, Тамбовская область, Ямало-Ненецкий автономный округ, Чукотский автономный округ, Ненецкий автономный округ, Магаданская область, Забайкальский край, Челябинская область, Ульяновская область, Тюменская область, Тульская область, Томская область, Тверская область, Ярославская область, Липецкая область, Курская область, Приморский край, Красноярский край, Краснодарский край, Алтайский край, Чеченская Республика, Удмуртская Республика, Ставропольский край, Амурская область, Архангельская область, Курганская область, Костромская область, Кировская область, Кемеровская область, Камчатский край, Калужская область, Калининградская область, Ленинградская область, Иркутская область, Воронежская область, Вологодская область, Волгоградская область, Саратовская область, Самарская область, Рязанская область, Ростовская область, Псковская область, Пермский край, Пензенская область, Орловская область, Оренбургская область, Омская область, Марий Эл Республика, Красноярский край (10 зона Транснефть (Богучаны)), Хабаровский край (зона 2) Комсомольск-на -Амуре, Новосибирская область, Новгородская область, Нижегородская область, Мурманская область, Владимирская область, Брянская область, Белгородская область, Астраханская область, Ивановская область, Карачаево-Черкесская Республика, Кабардино-Балкарская Республика, Москва город, Чувашская Республика - Чувашия, Республика Бурятия, Алтай Республика, Дагестан Республика, Ингушетия Республика, Калмыкия Республика, Карелия Республика, Республика Коми, Мордовия Республика, Северная Осетия - Алания Республика, Татарстан Республика, Тыва Республика, Хакасия Республика, Еврейская автономная область, Санкт-Петербург город, Крым Республика, Севастополь город, Башкортостан Республика, Адыгея Республика, Республика Коми (1 зона), Республика Коми (2 зона), Республика Коми (3 зона), Республика Коми (4 зона), Республика Коми (5 зона), Архангельская область базовый район, Архангельская область (районы Крайнего Севера), Архангельская область (районы островов Северного Ледовитого океана и его морей), Вся Россия, Республика Саха (Якутия) (2 зона), Республика Саха (Якутия) (5 зона), Республика Саха (Якутия) (9 зона), Республика Саха (Якутия) (12 зона), Красноярский край (3 зона Транснефть (Канск)), Хабаровский край (зона 3) Охотск, Ханты-Мансийский автономный округ - Югра (зона 1) г. Нижневартовск, Ханты-Мансийский автономный округ - Югра (зона 3) г. Ханты-Мансийск, Ханты-Мансийский автономный округ - Югра (зона 5) г. Белоярский, Республика Саха (Якутия), Хабаровский край, Ханты-Мансийский автономный округ - Югра, Республика Бурятия (1 зона), Республика Бурятия (2 зона), Республика Бурятия (3 зона), Республика Бурятия (4 зона), Республика Бурятия (5 зона), Республика Бурятия (6 зона), Республика Бурятия (7 зона), Республика Бурятия (8 зона), Ямало-Ненецкий автономный округ (1 зона севернее Полярного круга), Ямало-Ненецкий автономный округ (2 зона южнее Полярного круга), Ямало-Ненецкий автономный округ (3 зона южнее Полярного круга), Ямало-Ненецкий автономный округ (4 зона севернее Полярного круга), Ямало-Ненецкий автономный округ (5 зона южнее Полярного круга), Иркутская область (1 зона), Иркутская область (2 зона), Иркутская область (3 зона), Иркутская область (4 зона), Иркутская область (5 зона), Иркутская область (6 зона), Республика Карелия (1 зона), Республика Карелия (2 зона), Магаданская область (1 зона), Магаданская область (2 зона), Красноярский край (1 зона), Красноярский край (2 зона), Красноярский край (3 зона), Красноярский край (4 зона), Красноярский край (5 зона), Красноярский край (6 зона), Красноярский край (7 зона), Красноярский край (8 зона), Красноярский край (9 зона), Красноярский край (10 зона), Красноярский край (11 зона), Красноярский край (12 зона), Красноярский край (13 зона), Новосибирская область (1 зона), Новосибирская область (2 зона), Новосибирская область (3 зона), Новосибирская область (4 зона), Чукотский автономный округ (1 зона), Чукотский автономный округ (2 зона), Сахалинская область (2 зона), Сахалинская область (3 зона), Сахалинская область (4 зона), Сахалинская область (5 зона), Сахалинская область (1 зона), Забайкальский край (1 зона), Забайкальский край (2 зона), Амурская область (1 зона), Амурская область (2 зона), Саров город | 30.20.33.129.91.09.02-002 | Вагонетки неопрокидные, вместимость 1,4 м3 | маш.-ч
Республика Саха (Якутия) (3 зона), Республика Саха (Якутия) (7 зона), Республика Саха (Якутия) (8 зона), Хабаровский край (зона 1) Хабаровск, Ханты-Мансийский автономный округ - Югра (зона 2) г. Сургут, Ханты-Мансийский автономный округ - Югра (зона 4) г. Урай, Красноярский край (7.4 зона Транснефть (Туруханск)), Республика Саха (Якутия) (1 зона), Республика Саха (Якутия) (4 зона), Республика Саха (Якутия) (6 зона), Республика Саха (Якутия) (10 зона), Республика Саха (Якутия) (11 зона), Московская область, Сахалинская область, Свердловская область, Смоленская область, Тамбовская область, Ямало-Ненецкий автономный округ, Чукотский автономный округ, Ненецкий автономный округ, Магаданская область, Забайкальский край, Челябинская область, Ульяновская область, Тюменская область, Тульская область, Томская область, Тверская область, Ярославская область, Липецкая область, Курская область, Приморский край, Красноярский край, Краснодарский край, Алтайский край, Чеченская Республика, Удмуртская Республика, Ставропольский край, Амурская область, Архангельская область, Курганская область, Костромская область, Кировская область, Кемеровская область, Камчатский край, Калужская область, Калининградская область, Ленинградская область, Иркутская область, Воронежская область, Вологодская область, Волгоградская область, Саратовская область, Самарская область, Рязанская область, Ростовская область, Псковская область, Пермский край, Пензенская область, Орловская область, Оренбургская область, Омская область, Марий Эл Республика, Красноярский край (10 зона Транснефть (Богучаны)), Хабаровский край (зона 2) Комсомольск-на -Амуре, Новосибирская область, Новгородская область, Нижегородская область, Мурманская область, Владимирская область, Брянская область, Белгородская область, Астраханская область, Ивановская область, Карачаево-Черкесская Республика, Кабардино-Балкарская Республика, Москва город, Чувашская Республика - Чувашия, Республика Бурятия, Алтай Республика, Дагестан Республика, Ингушетия Республика, Калмыкия Республика, Карелия Республика, Республика Коми, Мордовия Республика, Северная Осетия - Алания Республика, Татарстан Республика, Тыва Республика, Хакасия Республика, Еврейская автономная область, Санкт-Петербург город, Крым Республика, Севастополь город, Башкортостан Республика, Адыгея Республика, Республика Коми (1 зона), Республика Коми (2 зона), Республика Коми (3 зона), Республика Коми (4 зона), Республика Коми (5 зона), Архангельская область базовый район, Архангельская область (районы Крайнего Севера), Архангельская область (районы островов Северного Ледовитого океана и его морей), Вся Россия, Республика Саха (Якутия) (2 зона), Республика Саха (Якутия) (5 зона), Республика Саха (Якутия) (9 зона), Республика Саха (Якутия) (12 зона), Красноярский край (3 зона Транснефть (Канск)), Хабаровский край (зона 3) Охотск, Ханты-Мансийский автономный округ - Югра (зона 1) г. Нижневартовск, Ханты-Мансийский автономный округ - Югра (зона 3) г. Ханты-Мансийск, Ханты-Мансийский автономный округ - Югра (зона 5) г. Белоярский, Республика Саха (Якутия), Хабаровский край, Ханты-Мансийский автономный округ - Югра, Республика Бурятия (1 зона), Республика Бурятия (2 зона), Республика Бурятия (3 зона), Республика Бурятия (4 зона), Республика Бурятия (5 зона), Республика Бурятия (6 зона), Республика Бурятия (7 зона), Республика Бурятия (8 зона), Ямало-Ненецкий автономный округ (1 зона севернее Полярного круга), Ямало-Ненецкий автономный округ (2 зона южнее Полярного круга), Ямало-Ненецкий автономный округ (3 зона южнее Полярного круга), Ямало-Ненецкий автономный округ (4 зона севернее Полярного круга), Ямало-Ненецкий автономный округ (5 зона южнее Полярного круга), Иркутская область (1 зона), Иркутская область (2 зона), Иркутская область (3 зона), Иркутская область (4 зона), Иркутская область (5 зона), Иркутская область (6 зона), Республика Карелия (1 зона), Республика Карелия (2 зона), Магаданская область (1 зона), Магаданская область (2 зона), Красноярский край (1 зона), Красноярский край (2 зона), Красноярский край (3 зона), Красноярский край (4 зона), Красноярский край (5 зона), Красноярский край (6 зона), Красноярский край (7 зона), Красноярский край (8 зона), Красноярский край (9 зона), Красноярский край (10 зона), Красноярский край (11 зона), Красноярский край (12 зона), Красноярский край (13 зона), Новосибирская область (1 зона), Новосибирская область (2 зона), Новосибирская область (3 зона), Новосибирская область (4 зона), Чукотский автономный округ (1 зона), Чукотский автономный округ (2 зона), Сахалинская область (2 зона), Сахалинская область (3 зона), Сахалинская область (4 зона), Сахалинская область (5 зона), Сахалинская область (1 зона), Забайкальский край (1 зона), Забайкальский край (2 зона), Амурская область (1 зона), Амурская область (2 зона), Саров город | 30.20.33.118.91.09.03-035 | Платформы широкой колеи, грузоподъемность 73 т | маш.-ч
Республика Саха (Якутия) (3 зона), Республика Саха (Якутия) (7 зона), Республика Саха (Якутия) (8 зона), Хабаровский край (зона 1) Хабаровск, Ханты-Мансийский автономный округ - Югра (зона 2) г. Сургут, Ханты-Мансийский автономный округ - Югра (зона 4) г. Урай, Красноярский край (7.4 зона Транснефть (Туруханск)), Республика Саха (Якутия) (1 зона), Республика Саха (Якутия) (4 зона), Республика Саха (Якутия) (6 зона), Республика Саха (Якутия) (10 зона), Республика Саха (Якутия) (11 зона), Московская область, Сахалинская область, Свердловская область, Смоленская область, Тамбовская область, Ямало-Ненецкий автономный округ, Чукотский автономный округ, Ненецкий автономный округ, Магаданская область, Забайкальский край, Челябинская область, Ульяновская область, Тюменская область, Тульская область, Томская область, Тверская область, Ярославская область, Липецкая область, Курская область, Приморский край, Красноярский край, Краснодарский край, Алтайский край, Чеченская Республика, Удмуртская Республика, Ставропольский край, Амурская область, Архангельская область, Курганская область, Костромская область, Кировская область, Кемеровская область, Камчатский край, Калужская область, Калининградская область, Ленинградская область, Иркутская область, Воронежская область, Вологодская область, Волгоградская область, Саратовская область, Самарская область, Рязанская область, Ростовская область, Псковская область, Пермский край, Пензенская область, Орловская область, Оренбургская область, Омская область, Марий Эл Республика, Красноярский край (10 зона Транснефть (Богучаны)), Хабаровский край (зона 2) Комсомольск-на -Амуре, Новосибирская область, Новгородская область, Нижегородская область, Мурманская область, Владимирская область, Брянская область, Белгородская область, Астраханская область, Ивановская область, Карачаево-Черкесская Республика, Кабардино-Балкарская Республика, Москва город, Чувашская Республика - Чувашия, Республика Бурятия, Алтай Республика, Дагестан Республика, Ингушетия Республика, Калмыкия Республика, Карелия Республика, Республика Коми, Мордовия Республика, Северная Осетия - Алания Республика, Татарстан Республика, Тыва Республика, Хакасия Республика, Еврейская автономная область, Санкт-Петербург город, Крым Республика, Севастополь город, Башкортостан Республика, Адыгея Республика, Республика Коми (1 зона), Республика Коми (2 зона), Республика Коми (3 зона), Республика Коми (4 зона), Республика Коми (5 зона), Архангельская область базовый район, Архангельская область (районы Крайнего Севера), Архангельская область (районы островов Северного Ледовитого океана и его морей), Вся Россия, Республика Саха (Якутия) (2 зона), Республика Саха (Якутия) (5 зона), Республика Саха (Якутия) (9 зона), Республика Саха (Якутия) (12 зона), Красноярский край (3 зона Транснефть (Канск)), Хабаровский край (зона 3) Охотск, Ханты-Мансийский автономный округ - Югра (зона 1) г. Нижневартовск, Ханты-Мансийский автономный округ - Югра (зона 3) г. Ханты-Мансийск, Ханты-Мансийский автономный округ - Югра (зона 5) г. Белоярский, Республика Саха (Якутия), Хабаровский край, Ханты-Мансийский автономный округ - Югра, Республика Бурятия (1 зона), Республика Бурятия (2 зона), Республика Бурятия (3 зона), Республика Бурятия (4 зона), Республика Бурятия (5 зона), Республика Бурятия (6 зона), Республика Бурятия (7 зона), Республика Бурятия (8 зона), Ямало-Ненецкий автономный округ (1 зона севернее Полярного круга), Ямало-Ненецкий автономный округ (2 зона южнее Полярного круга), Ямало-Ненецкий автономный округ (3 зона южнее Полярного круга), Ямало-Ненецкий автономный округ (4 зона севернее Полярного круга), Ямало-Ненецкий автономный округ (5 зона южнее Полярного круга), Иркутская область (1 зона), Иркутская область (2 зона), Иркутская область (3 зона), Иркутская область (4 зона), Иркутская область (5 зона), Иркутская область (6 зона), Республика Карелия (1 зона), Республика Карелия (2 зона), Магаданская область (1 зона), Магаданская область (2 зона), Красноярский край (1 зона), Красноярский край (2 зона), Красноярский край (3 зона), Красноярский край (4 зона), Красноярский край (5 зона), Красноярский край (6 зона), Красноярский край (7 зона), Красноярский край (8 зона), Красноярский край (9 зона), Красноярский край (10 зона), Красноярский край (11 зона), Красноярский край (12 зона), Красноярский край (13 зона), Новосибирская область (1 зона), Новосибирская область (2 зона), Новосибирская область (3 зона), Новосибирская область (4 зона), Чукотский автономный округ (1 зона), Чукотский автономный округ (2 зона), Сахалинская область (2 зона), Сахалинская область (3 зона), Сахалинская область (4 зона), Сахалинская область (5 зона), Сахалинская область (1 зона), Забайкальский край (1 зона), Забайкальский край (2 зона), Амурская область (1 зона), Амурская область (2 зона), Саров город | 30.20.31.118.91.09.12-031 | Ключи путевые универсальные | маш.-ч
Республика Саха (Якутия) (3 зона), Республика Саха (Якутия) (7 зона), Республика Саха (Якутия) (8 зона), Хабаровский край (зона 1) Хабаровск, Ханты-Мансийский автономный округ - Югра (зона 2) г. Сургут, Ханты-Мансийский автономный округ - Югра (зона 4) г. Урай, Красноярский край (7.4 зона Транснефть (Туруханск)), Республика Саха (Якутия) (1 зона), Республика Саха (Якутия) (4 зона), Республика Саха (Якутия) (6 зона), Республика Саха (Якутия) (10 зона), Республика Саха (Якутия) (11 зона), Московская область, Сахалинская область, Свердловская область, Смоленская область, Тамбовская область, Ямало-Ненецкий автономный округ, Чукотский автономный округ, Ненецкий автономный округ, Магаданская область, Забайкальский край, Челябинская область, Ульяновская область, Тюменская область, Тульская область, Томская область, Тверская область, Ярославская область, Липецкая область, Курская область, Приморский край, Красноярский край, Краснодарский край, Алтайский край, Чеченская Республика, Удмуртская Республика, Ставропольский край, Амурская область, Архангельская область, Курганская область, Костромская область, Кировская область, Кемеровская область, Камчатский край, Калужская область, Калининградская область, Ленинградская область, Иркутская область, Воронежская область, Вологодская область, Волгоградская область, Саратовская область, Самарская область, Рязанская область, Ростовская область, Псковская область, Пермский край, Пензенская область, Орловская область, Оренбургская область, Омская область, Марий Эл Республика, Красноярский край (10 зона Транснефть (Богучаны)), Хабаровский край (зона 2) Комсомольск-на -Амуре, Новосибирская область, Новгородская область, Нижегородская область, Мурманская область, Владимирская область, Брянская область, Белгородская область, Астраханская область, Ивановская область, Карачаево-Черкесская Республика, Кабардино-Балкарская Республика, Москва город, Чувашская Республика - Чувашия, Республика Бурятия, Алтай Республика, Дагестан Республика, Ингушетия Республика, Калмыкия Республика, Карелия Республика, Республика Коми, Мордовия Республика, Северная Осетия - Алания Республика, Татарстан Республика, Тыва Республика, Хакасия Республика, Еврейская автономная область, Санкт-Петербург город, Крым Республика, Севастополь город, Башкортостан Республика, Адыгея Республика, Республика Коми (1 зона), Республика Коми (2 зона), Республика Коми (3 зона), Республика Коми (4 зона), Республика Коми (5 зона), Архангельская область базовый район, Архангельская область (районы Крайнего Севера), Архангельская область (районы островов Северного Ледовитого океана и его морей), Вся Россия, Республика Саха (Якутия) (2 зона), Республика Саха (Якутия) (5 зона), Республика Саха (Якутия) (9 зона), Республика Саха (Якутия) (12 зона), Красноярский край (3 зона Транснефть (Канск)), Хабаровский край (зона 3) Охотск, Ханты-Мансийский автономный округ - Югра (зона 1) г. Нижневартовск, Ханты-Мансийский автономный округ - Югра (зона 3) г. Ханты-Мансийск, Ханты-Мансийский автономный округ - Югра (зона 5) г. Белоярский, Республика Саха (Якутия), Хабаровский край, Ханты-Мансийский автономный округ - Югра, Республика Бурятия (1 зона), Республика Бурятия (2 зона), Республика Бурятия (3 зона), Республика Бурятия (4 зона), Республика Бурятия (5 зона), Республика Бурятия (6 зона), Республика Бурятия (7 зона), Республика Бурятия (8 зона), Ямало-Ненецкий автономный округ (1 зона севернее Полярного круга), Ямало-Ненецкий автономный округ (2 зона южнее Полярного круга), Ямало-Ненецкий автономный округ (3 зона южнее Полярного круга), Ямало-Ненецкий автономный округ (4 зона севернее Полярного круга), Ямало-Ненецкий автономный округ (5 зона южнее Полярного круга), Иркутская область (1 зона), Иркутская область (2 зона), Иркутская область (3 зона), Иркутская область (4 зона), Иркутская область (5 зона), Иркутская область (6 зона), Республика Карелия (1 зона), Республика Карелия (2 зона), Магаданская область (1 зона), Магаданская область (2 зона), Красноярский край (1 зона), Красноярский край (2 зона), Красноярский край (3 зона), Красноярский край (4 зона), Красноярский край (5 зона), Красноярский край (6 зона), Красноярский край (7 зона), Красноярский край (8 зона), Красноярский край (9 зона), Красноярский край (10 зона), Красноярский край (11 зона), Красноярский край (12 зона), Красноярский край (13 зона), Новосибирская область (1 зона), Новосибирская область (2 зона), Новосибирская область (3 зона), Новосибирская область (4 зона), Чукотский автономный округ (1 зона), Чукотский автономный округ (2 зона), Сахалинская область (2 зона), Сахалинская область (3 зона), Сахалинская область (4 зона), Сахалинская область (5 зона), Сахалинская область (1 зона), Забайкальский край (1 зона), Забайкальский край (2 зона), Амурская область (1 зона), Амурская область (2 зона), Саров город | 30.20.31.118.91.09.12-520 | Станки рельсосверлильные, мощность 1,7 кВт | маш.-ч
Республика Саха (Якутия) (3 зона), Республика Саха (Якутия) (7 зона), Республика Саха (Якутия) (8 зона), Хабаровский край (зона 1) Хабаровск, Ханты-Мансийский автономный округ - Югра (зона 2) г. Сургут, Ханты-Мансийский автономный округ - Югра (зона 4) г. Урай, Красноярский край (7.4 зона Транснефть (Туруханск)), Республика Саха (Якутия) (1 зона), Республика Саха (Якутия) (4 зона), Республика Саха (Якутия) (6 зона), Республика Саха (Якутия) (10 зона), Республика Саха (Якутия) (11 зона), Московская область, Сахалинская область, Свердловская область, Смоленская область, Тамбовская область, Ямало-Ненецкий автономный округ, Чукотский автономный округ, Ненецкий автономный округ, Магаданская область, Забайкальский край, Челябинская область, Ульяновская область, Тюменская область, Тульская область, Томская область, Тверская область, Ярославская область, Липецкая область, Курская область, Приморский край, Красноярский край, Краснодарский край, Алтайский край, Чеченская Республика, Удмуртская Республика, Ставропольский край, Амурская область, Архангельская область, Курганская область, Костромская область, Кировская область, Кемеровская область, Камчатский край, Калужская область, Калининградская область, Ленинградская область, Иркутская область, Воронежская область, Вологодская область, Волгоградская область, Саратовская область, Самарская область, Рязанская область, Ростовская область, Псковская область, Пермский край, Пензенская область, Орловская область, Оренбургская область, Омская область, Марий Эл Республика, Красноярский край (10 зона Транснефть (Богучаны)), Хабаровский край (зона 2) Комсомольск-на -Амуре, Новосибирская область, Новгородская область, Нижегородская область, Мурманская область, Владимирская область, Брянская область, Белгородская область, Астраханская область, Ивановская область, Карачаево-Черкесская Республика, Кабардино-Балкарская Республика, Москва город, Чувашская Республика - Чувашия, Республика Бурятия, Алтай Республика, Дагестан Республика, Ингушетия Республика, Калмыкия Республика, Карелия Республика, Республика Коми, Мордовия Республика, Северная Осетия - Алания Республика, Татарстан Республика, Тыва Республика, Хакасия Республика, Еврейская автономная область, Санкт-Петербург город, Крым Республика, Севастополь город, Башкортостан Республика, Адыгея Республика, Республика Коми (1 зона), Республика Коми (2 зона), Республика Коми (3 зона), Республика Коми (4 зона), Республика Коми (5 зона), Архангельская область базовый район, Архангельская область (районы Крайнего Севера), Архангельская область (районы островов Северного Ледовитого океана и его морей), Вся Россия, Республика Саха (Якутия) (2 зона), Республика Саха (Якутия) (5 зона), Республика Саха (Якутия) (9 зона), Республика Саха (Якутия) (12 зона), Красноярский край (3 зона Транснефть (Канск)), Хабаровский край (зона 3) Охотск, Ханты-Мансийский автономный округ - Югра (зона 1) г. Нижневартовск, Ханты-Мансийский автономный округ - Югра (зона 3) г. Ханты-Мансийск, Ханты-Мансийский автономный округ - Югра (зона 5) г. Белоярский, Республика Саха (Якутия), Хабаровский край, Ханты-Мансийский автономный округ - Югра, Республика Бурятия (1 зона), Республика Бурятия (2 зона), Республика Бурятия (3 зона), Республика Бурятия (4 зона), Республика Бурятия (5 зона), Республика Бурятия (6 зона), Республика Бурятия (7 зона), Республика Бурятия (8 зона), Ямало-Ненецкий автономный округ (1 зона севернее Полярного круга), Ямало-Ненецкий автономный округ (2 зона южнее Полярного круга), Ямало-Ненецкий автономный округ (3 зона южнее Полярного круга), Ямало-Ненецкий автономный округ (4 зона севернее Полярного круга), Ямало-Ненецкий автономный округ (5 зона южнее Полярного круга), Иркутская область (1 зона), Иркутская область (2 зона), Иркутская область (3 зона), Иркутская область (4 зона), Иркутская область (5 зона), Иркутская область (6 зона), Республика Карелия (1 зона), Республика Карелия (2 зона), Магаданская область (1 зона), Магаданская область (2 зона), Красноярский край (1 зона), Красноярский край (2 зона), Красноярский край (3 зона), Красноярский край (4 зона), Красноярский край (5 зона), Красноярский край (6 зона), Красноярский край (7 зона), Красноярский край (8 зона), Красноярский край (9 зона), Красноярский край (10 зона), Красноярский край (11 зона), Красноярский край (12 зона), Красноярский край (13 зона), Новосибирская область (1 зона), Новосибирская область (2 зона), Новосибирская область (3 зона), Новосибирская область (4 зона), Чукотский автономный округ (1 зона), Чукотский автономный округ (2 зона), Сахалинская область (2 зона), Сахалинская область (3 зона), Сахалинская область (4 зона), Сахалинская область (5 зона), Сахалинская область (1 зона), Забайкальский край (1 зона), Забайкальский край (2 зона), Амурская область (1 зона), Амурская область (2 зона), Саров город | 28.99.39.190.91.10.01-001 | Агрегаты наполнительно-опрессовочные, подача до 70 м3/ч | маш.-ч
Республика Саха (Якутия) (3 зона), Республика Саха (Якутия) (7 зона), Республика Саха (Якутия) (8 зона), Хабаровский край (зона 1) Хабаровск, Ханты-Мансийский автономный округ - Югра (зона 2) г. Сургут, Ханты-Мансийский автономный округ - Югра (зона 4) г. Урай, Красноярский край (7.4 зона Транснефть (Туруханск)), Республика Саха (Якутия) (1 зона), Республика Саха (Якутия) (4 зона), Республика Саха (Якутия) (6 зона), Республика Саха (Якутия) (10 зона), Республика Саха (Якутия) (11 зона), Московская область, Сахалинская область, Свердловская область, Смоленская область, Тамбовская область, Ямало-Ненецкий автономный округ, Чукотский автономный округ, Ненецкий автономный округ, Магаданская область, Забайкальский край, Челябинская область, Ульяновская область, Тюменская область, Тульская область, Томская область, Тверская область, Ярославская область, Липецкая область, Курская область, Приморский край, Красноярский край, Краснодарский край, Алтайский край, Чеченская Республика, Удмуртская Республика, Ставропольский край, Амурская область, Архангельская область, Курганская область, Костромская область, Кировская область, Кемеровская область, Камчатский край, Калужская область, Калининградская область, Ленинградская область, Иркутская область, Воронежская область, Вологодская область, Волгоградская область, Саратовская область, Самарская область, Рязанская область, Ростовская область, Псковская область, Пермский край, Пензенская область, Орловская область, Оренбургская область, Омская область, Марий Эл Республика, Красноярский край (10 зона Транснефть (Богучаны)), Хабаровский край (зона 2) Комсомольск-на -Амуре, Новосибирская область, Новгородская область, Нижегородская область, Мурманская область, Владимирская область, Брянская область, Белгородская область, Астраханская область, Ивановская область, Карачаево-Черкесская Республика, Кабардино-Балкарская Республика, Москва город, Чувашская Республика - Чувашия, Республика Бурятия, Алтай Республика, Дагестан Республика, Ингушетия Республика, Калмыкия Республика, Карелия Республика, Республика Коми, Мордовия Республика, Северная Осетия - Алания Республика, Татарстан Республика, Тыва Республика, Хакасия Республика, Еврейская автономная область, Санкт-Петербург город, Крым Республика, Севастополь город, Башкортостан Республика, Адыгея Республика, Республика Коми (1 зона), Республика Коми (2 зона), Республика Коми (3 зона), Республика Коми (4 зона), Республика Коми (5 зона), Архангельская область базовый район, Архангельская область (районы Крайнего Севера), Архангельская область (районы островов Северного Ледовитого океана и его морей), Вся Россия, Республика Саха (Якутия) (2 зона), Республика Саха (Якутия) (5 зона), Республика Саха (Якутия) (9 зона), Республика Саха (Якутия) (12 зона), Красноярский край (3 зона Транснефть (Канск)), Хабаровский край (зона 3) Охотск, Ханты-Мансийский автономный округ - Югра (зона 1) г. Нижневартовск, Ханты-Мансийский автономный округ - Югра (зона 3) г. Ханты-Мансийск, Ханты-Мансийский автономный округ - Югра (зона 5) г. Белоярский, Республика Саха (Якутия), Хабаровский край, Ханты-Мансийский автономный округ - Югра, Республика Бурятия (1 зона), Республика Бурятия (2 зона), Республика Бурятия (3 зона), Республика Бурятия (4 зона), Республика Бурятия (5 зона), Республика Бурятия (6 зона), Республика Бурятия (7 зона), Республика Бурятия (8 зона), Ямало-Ненецкий автономный округ (1 зона севернее Полярного круга), Ямало-Ненецкий автономный округ (2 зона южнее Полярного круга), Ямало-Ненецкий автономный округ (3 зона южнее Полярного круга), Ямало-Ненецкий автономный округ (4 зона севернее Полярного круга), Ямало-Ненецкий автономный округ (5 зона южнее Полярного круга), Иркутская область (1 зона), Иркутская область (2 зона), Иркутская область (3 зона), Иркутская область (4 зона), Иркутская область (5 зона), Иркутская область (6 зона), Республика Карелия (1 зона), Республика Карелия (2 зона), Магаданская область (1 зона), Магаданская область (2 зона), Красноярский край (1 зона), Красноярский край (2 зона), Красноярский край (3 зона), Красноярский край (4 зона), Красноярский край (5 зона), Красноярский край (6 зона), Красноярский край (7 зона), Красноярский край (8 зона), Красноярский край (9 зона), Красноярский край (10 зона), Красноярский край (11 зона), Красноярский край (12 зона), Красноярский край (13 зона), Новосибирская область (1 зона), Новосибирская область (2 зона), Новосибирская область (3 зона), Новосибирская область (4 зона), Чукотский автономный округ (1 зона), Чукотский автономный округ (2 зона), Сахалинская область (2 зона), Сахалинская область (3 зона), Сахалинская область (4 зона), Сахалинская область (5 зона), Сахалинская область (1 зона), Забайкальский край (1 зона), Забайкальский край (2 зона), Амурская область (1 зона), Амурская область (2 зона), Саров город | 28.99.39.190.91.10.04-024 | Машины изоляционные для труб диаметром 600-800 мм | маш.-ч
Республика Саха (Якутия) (3 зона), Республика Саха (Якутия) (7 зона), Республика Саха (Якутия) (8 зона), Хабаровский край (зона 1) Хабаровск, Ханты-Мансийский автономный округ - Югра (зона 2) г. Сургут, Ханты-Мансийский автономный округ - Югра (зона 4) г. Урай, Красноярский край (7.4 зона Транснефть (Туруханск)), Республика Саха (Якутия) (1 зона), Республика Саха (Якутия) (4 зона), Республика Саха (Якутия) (6 зона), Республика Саха (Якутия) (10 зона), Республика Саха (Якутия) (11 зона), Московская область, Сахалинская область, Свердловская область, Смоленская область, Тамбовская область, Ямало-Ненецкий автономный округ, Чукотский автономный округ, Ненецкий автономный округ, Магаданская область, Забайкальский край, Челябинская область, Ульяновская область, Тюменская область, Тульская область, Томская область, Тверская область, Ярославская область, Липецкая область, Курская область, Приморский край, Красноярский край, Краснодарский край, Алтайский край, Чеченская Республика, Удмуртская Республика, Ставропольский край, Амурская область, Архангельская область, Курганская область, Костромская область, Кировская область, Кемеровская область, Камчатский край, Калужская область, Калининградская область, Ленинградская область, Иркутская область, Воронежская область, Вологодская область, Волгоградская область, Саратовская область, Самарская область, Рязанская область, Ростовская область, Псковская область, Пермский край, Пензенская область, Орловская область, Оренбургская область, Омская область, Марий Эл Республика, Красноярский край (10 зона Транснефть (Богучаны)), Хабаровский край (зона 2) Комсомольск-на -Амуре, Новосибирская область, Новгородская область, Нижегородская область, Мурманская область, Владимирская область, Брянская область, Белгородская область, Астраханская область, Ивановская область, Карачаево-Черкесская Республика, Кабардино-Балкарская Республика, Москва город, Чувашская Республика - Чувашия, Республика Бурятия, Алтай Республика, Дагестан Республика, Ингушетия Республика, Калмыкия Республика, Карелия Республика, Республика Коми, Мордовия Республика, Северная Осетия - Алания Республика, Татарстан Республика, Тыва Республика, Хакасия Республика, Еврейская автономная область, Санкт-Петербург город, Крым Республика, Севастополь город, Башкортостан Республика, Адыгея Республика, Республика Коми (1 зона), Республика Коми (2 зона), Республика Коми (3 зона), Республика Коми (4 зона), Республика Коми (5 зона), Архангельская область базовый район, Архангельская область (районы Крайнего Севера), Архангельская область (районы островов Северного Ледовитого океана и его морей), Вся Россия, Республика Саха (Якутия) (2 зона), Республика Саха (Якутия) (5 зона), Республика Саха (Якутия) (9 зона), Республика Саха (Якутия) (12 зона), Красноярский край (3 зона Транснефть (Канск)), Хабаровский край (зона 3) Охотск, Ханты-Мансийский автономный округ - Югра (зона 1) г. Нижневартовск, Ханты-Мансийский автономный округ - Югра (зона 3) г. Ханты-Мансийск, Ханты-Мансийский автономный округ - Югра (зона 5) г. Белоярский, Республика Саха (Якутия), Хабаровский край, Ханты-Мансийский автономный округ - Югра, Республика Бурятия (1 зона), Республика Бурятия (2 зона), Республика Бурятия (3 зона), Республика Бурятия (4 зона), Республика Бурятия (5 зона), Республика Бурятия (6 зона), Республика Бурятия (7 зона), Республика Бурятия (8 зона), Ямало-Ненецкий автономный округ (1 зона севернее Полярного круга), Ямало-Ненецкий автономный округ (2 зона южнее Полярного круга), Ямало-Ненецкий автономный округ (3 зона южнее Полярного круга), Ямало-Ненецкий автономный округ (4 зона севернее Полярного круга), Ямало-Ненецкий автономный округ (5 зона южнее Полярного круга), Иркутская область (1 зона), Иркутская область (2 зона), Иркутская область (3 зона), Иркутская область (4 зона), Иркутская область (5 зона), Иркутская область (6 зона), Республика Карелия (1 зона), Республика Карелия (2 зона), Магаданская область (1 зона), Магаданская область (2 зона), Красноярский край (1 зона), Красноярский край (2 зона), Красноярский край (3 зона), Красноярский край (4 зона), Красноярский край (5 зона), Красноярский край (6 зона), Красноярский край (7 зона), Красноярский край (8 зона), Красноярский край (9 зона), Красноярский край (10 зона), Красноярский край (11 зона), Красноярский край (12 зона), Красноярский край (13 зона), Новосибирская область (1 зона), Новосибирская область (2 зона), Новосибирская область (3 зона), Новосибирская область (4 зона), Чукотский автономный округ (1 зона), Чукотский автономный округ (2 зона), Сахалинская область (2 зона), Сахалинская область (3 зона), Сахалинская область (4 зона), Сахалинская область (5 зона), Сахалинская область (1 зона), Забайкальский край (1 зона), Забайкальский край (2 зона), Амурская область (1 зона), Амурская область (2 зона), Саров город | 28.99.39.190.91.10.04-031 | Аппараты для очистки трубопроводов с двигателем внутреннего сгорания, производительность 22 л/мин | маш.-ч
Республика Саха (Якутия) (3 зона), Республика Саха (Якутия) (7 зона), Республика Саха (Якутия) (8 зона), Хабаровский край (зона 1) Хабаровск, Ханты-Мансийский автономный округ - Югра (зона 2) г. Сургут, Ханты-Мансийский автономный округ - Югра (зона 4) г. Урай, Красноярский край (7.4 зона Транснефть (Туруханск)), Республика Саха (Якутия) (1 зона), Республика Саха (Якутия) (4 зона), Республика Саха (Якутия) (6 зона), Республика Саха (Якутия) (10 зона), Республика Саха (Якутия) (11 зона), Московская область, Сахалинская область, Свердловская область, Смоленская область, Тамбовская область, Ямало-Ненецкий автономный округ, Чукотский автономный округ, Ненецкий автономный округ, Магаданская область, Забайкальский край, Челябинская область, Ульяновская область, Тюменская область, Тульская область, Томская область, Тверская область, Ярославская область, Липецкая область, Курская область, Приморский край, Красноярский край, Краснодарский край, Алтайский край, Чеченская Республика, Удмуртская Республика, Ставропольский край, Амурская область, Архангельская область, Курганская область, Костромская область, Кировская область, Кемеровская область, Камчатский край, Калужская область, Калининградская область, Ленинградская область, Иркутская область, Воронежская область, Вологодская область, Волгоградская область, Саратовская область, Самарская область, Рязанская область, Ростовская область, Псковская область, Пермский край, Пензенская область, Орловская область, Оренбургская область, Омская область, Марий Эл Республика, Красноярский край (10 зона Транснефть (Богучаны)), Хабаровский край (зона 2) Комсомольск-на -Амуре, Новосибирская область, Новгородская область, Нижегородская область, Мурманская область, Владимирская область, Брянская область, Белгородская область, Астраханская область, Ивановская область, Карачаево-Черкесская Республика, Кабардино-Балкарская Республика, Москва город, Чувашская Республика - Чувашия, Республика Бурятия, Алтай Республика, Дагестан Республика, Ингушетия Республика, Калмыкия Республика, Карелия Республика, Республика Коми, Мордовия Республика, Северная Осетия - Алания Республика, Татарстан Республика, Тыва Республика, Хакасия Республика, Еврейская автономная область, Санкт-Петербург город, Крым Республика, Севастополь город, Башкортостан Республика, Адыгея Республика, Республика Коми (1 зона), Республика Коми (2 зона), Республика Коми (3 зона), Республика Коми (4 зона), Республика Коми (5 зона), Архангельская область базовый район, Архангельская область (районы Крайнего Севера), Архангельская область (районы островов Северного Ледовитого океана и его морей), Вся Россия, Республика Саха (Якутия) (2 зона), Республика Саха (Якутия) (5 зона), Республика Саха (Якутия) (9 зона), Республика Саха (Якутия) (12 зона), Красноярский край (3 зона Транснефть (Канск)), Хабаровский край (зона 3) Охотск, Ханты-Мансийский автономный округ - Югра (зона 1) г. Нижневартовск, Ханты-Мансийский автономный округ - Югра (зона 3) г. Ханты-Мансийск, Ханты-Мансийский автономный округ - Югра (зона 5) г. Белоярский, Республика Саха (Якутия), Хабаровский край, Ханты-Мансийский автономный округ - Югра, Республика Бурятия (1 зона), Республика Бурятия (2 зона), Республика Бурятия (3 зона), Республика Бурятия (4 зона), Республика Бурятия (5 зона), Республика Бурятия (6 зона), Республика Бурятия (7 зона), Республика Бурятия (8 зона), Ямало-Ненецкий автономный округ (1 зона севернее Полярного круга), Ямало-Ненецкий автономный округ (2 зона южнее Полярного круга), Ямало-Ненецкий автономный округ (3 зона южнее Полярного круга), Ямало-Ненецкий автономный округ (4 зона севернее Полярного круга), Ямало-Ненецкий автономный округ (5 зона южнее Полярного круга), Иркутская область (1 зона), Иркутская область (2 зона), Иркутская область (3 зона), Иркутская область (4 зона), Иркутская область (5 зона), Иркутская область (6 зона), Республика Карелия (1 зона), Республика Карелия (2 зона), Магаданская область (1 зона), Магаданская область (2 зона), Красноярский край (1 зона), Красноярский край (2 зона), Красноярский край (3 зона), Красноярский край (4 зона), Красноярский край (5 зона), Красноярский край (6 зона), Красноярский край (7 зона), Красноярский край (8 зона), Красноярский край (9 зона), Красноярский край (10 зона), Красноярский край (11 зона), Красноярский край (12 зона), Красноярский край (13 зона), Новосибирская область (1 зона), Новосибирская область (2 зона), Новосибирская область (3 зона), Новосибирская область (4 зона), Чукотский автономный округ (1 зона), Чукотский автономный округ (2 зона), Сахалинская область (2 зона), Сахалинская область (3 зона), Сахалинская область (4 зона), Сахалинская область (5 зона), Сахалинская область (1 зона), Забайкальский край (1 зона), Забайкальский край (2 зона), Амурская область (1 зона), Амурская область (2 зона), Саров город | 28.22.14.159.91.10.05-007 | Трубоукладчики, номинальная грузоподъемность 12,5 т | маш.-ч
Республика Саха (Якутия) (3 зона), Республика Саха (Якутия) (7 зона), Республика Саха (Якутия) (8 зона), Хабаровский край (зона 1) Хабаровск, Ханты-Мансийский автономный округ - Югра (зона 2) г. Сургут, Ханты-Мансийский автономный округ - Югра (зона 4) г. Урай, Красноярский край (7.4 зона Транснефть (Туруханск)), Республика Саха (Якутия) (1 зона), Республика Саха (Якутия) (4 зона), Республика Саха (Якутия) (6 зона), Республика Саха (Якутия) (10 зона), Республика Саха (Якутия) (11 зона), Московская область, Сахалинская область, Свердловская область, Смоленская область, Тамбовская область, Ямало-Ненецкий автономный округ, Чукотский автономный округ, Ненецкий автономный округ, Магаданская область, Забайкальский край, Челябинская область, Ульяновская область, Тюменская область, Тульская область, Томская область, Тверская область, Ярославская область, Липецкая область, Курская область, Приморский край, Красноярский край, Краснодарский край, Алтайский край, Чеченская Республика, Удмуртская Республика, Ставропольский край, Амурская область, Архангельская область, Курганская область, Костромская область, Кировская область, Кемеровская область, Камчатский край, Калужская область, Калининградская область, Ленинградская область, Иркутская область, Воронежская область, Вологодская область, Волгоградская область, Саратовская область, Самарская область, Рязанская область, Ростовская область, Псковская область, Пермский край, Пензенская область, Орловская область, Оренбургская область, Омская область, Марий Эл Республика, Красноярский край (10 зона Транснефть (Богучаны)), Хабаровский край (зона 2) Комсомольск-на -Амуре, Новосибирская область, Новгородская область, Нижегородская область, Мурманская область, Владимирская область, Брянская область, Белгородская область, Астраханская область, Ивановская область, Карачаево-Черкесская Республика, Кабардино-Балкарская Республика, Москва город, Чувашская Республика - Чувашия, Республика Бурятия, Алтай Республика, Дагестан Республика, Ингушетия Республика, Калмыкия Республика, Карелия Республика, Республика Коми, Мордовия Республика, Северная Осетия - Алания Республика, Татарстан Республика, Тыва Республика, Хакасия Республика, Еврейская автономная область, Санкт-Петербург город, Крым Республика, Севастополь город, Башкортостан Республика, Адыгея Республика, Республика Коми (1 зона), Республика Коми (2 зона), Республика Коми (3 зона), Республика Коми (4 зона), Республика Коми (5 зона), Архангельская область базовый район, Архангельская область (районы Крайнего Севера), Архангельская область (районы островов Северного Ледовитого океана и его морей), Вся Россия, Республика Саха (Якутия) (2 зона), Республика Саха (Якутия) (5 зона), Республика Саха (Якутия) (9 зона), Республика Саха (Якутия) (12 зона), Красноярский край (3 зона Транснефть (Канск)), Хабаровский край (зона 3) Охотск, Ханты-Мансийский автономный округ - Югра (зона 1) г. Нижневартовск, Ханты-Мансийский автономный округ - Югра (зона 3) г. Ханты-Мансийск, Ханты-Мансийский автономный округ - Югра (зона 5) г. Белоярский, Республика Саха (Якутия), Хабаровский край, Ханты-Мансийский автономный округ - Югра, Республика Бурятия (1 зона), Республика Бурятия (2 зона), Республика Бурятия (3 зона), Республика Бурятия (4 зона), Республика Бурятия (5 зона), Республика Бурятия (6 зона), Республика Бурятия (7 зона), Республика Бурятия (8 зона), Ямало-Ненецкий автономный округ (1 зона севернее Полярного круга), Ямало-Ненецкий автономный округ (2 зона южнее Полярного круга), Ямало-Ненецкий автономный округ (3 зона южнее Полярного круга), Ямало-Ненецкий автономный округ (4 зона севернее Полярного круга), Ямало-Ненецкий автономный округ (5 зона южнее Полярного круга), Иркутская область (1 зона), Иркутская область (2 зона), Иркутская область (3 зона), Иркутская область (4 зона), Иркутская область (5 зона), Иркутская область (6 зона), Республика Карелия (1 зона), Республика Карелия (2 зона), Магаданская область (1 зона), Магаданская область (2 зона), Красноярский край (1 зона), Красноярский край (2 зона), Красноярский край (3 зона), Красноярский край (4 зона), Красноярский край (5 зона), Красноярский край (6 зона), Красноярский край (7 зона), Красноярский край (8 зона), Красноярский край (9 зона), Красноярский край (10 зона), Красноярский край (11 зона), Красноярский край (12 зона), Красноярский край (13 зона), Новосибирская область (1 зона), Новосибирская область (2 зона), Новосибирская область (3 зона), Новосибирская область (4 зона), Чукотский автономный округ (1 зона), Чукотский автономный округ (2 зона), Сахалинская область (2 зона), Сахалинская область (3 зона), Сахалинская область (4 зона), Сахалинская область (5 зона), Сахалинская область (1 зона), Забайкальский край (1 зона), Забайкальский край (2 зона), Амурская область (1 зона), Амурская область (2 зона), Саров город | 28.92.12.129.91.10.07-004 | Установки гидравлические управляемого прокола для прокладки трубопроводов различного назначения с двигателем внутреннего сгорания, длина прокола до 25 м | маш.-ч
Республика Саха (Якутия) (3 зона), Республика Саха (Якутия) (7 зона), Республика Саха (Якутия) (8 зона), Хабаровский край (зона 1) Хабаровск, Ханты-Мансийский автономный округ - Югра (зона 2) г. Сургут, Ханты-Мансийский автономный округ - Югра (зона 4) г. Урай, Красноярский край (7.4 зона Транснефть (Туруханск)), Республика Саха (Якутия) (1 зона), Республика Саха (Якутия) (4 зона), Республика Саха (Якутия) (6 зона), Республика Саха (Якутия) (10 зона), Республика Саха (Якутия) (11 зона), Московская область, Сахалинская область, Свердловская область, Смоленская область, Тамбовская область, Ямало-Ненецкий автономный округ, Чукотский автономный округ, Ненецкий автономный округ, Магаданская область, Забайкальский край, Челябинская область, Ульяновская область, Тюменская область, Тульская область, Томская область, Тверская область, Ярославская область, Липецкая область, Курская область, Приморский край, Красноярский край, Краснодарский край, Алтайский край, Чеченская Республика, Удмуртская Республика, Ставропольский край, Амурская область, Архангельская область, Курганская область, Костромская область, Кировская область, Кемеровская область, Камчатский край, Калужская область, Калининградская область, Ленинградская область, Иркутская область, Воронежская область, Вологодская область, Волгоградская область, Саратовская область, Самарская область, Рязанская область, Ростовская область, Псковская область, Пермский край, Пензенская область, Орловская область, Оренбургская область, Омская область, Марий Эл Республика, Красноярский край (10 зона Транснефть (Богучаны)), Хабаровский край (зона 2) Комсомольск-на -Амуре, Новосибирская область, Новгородская область, Нижегородская область, Мурманская область, Владимирская область, Брянская область, Белгородская область, Астраханская область, Ивановская область, Карачаево-Черкесская Республика, Кабардино-Балкарская Республика, Москва город, Чувашская Республика - Чувашия, Республика Бурятия, Алтай Республика, Дагестан Республика, Ингушетия Республика, Калмыкия Республика, Карелия Республика, Республика Коми, Мордовия Республика, Северная Осетия - Алания Республика, Татарстан Республика, Тыва Республика, Хакасия Республика, Еврейская автономная область, Санкт-Петербург город, Крым Республика, Севастополь город, Башкортостан Республика, Адыгея Республика, Республика Коми (1 зона), Республика Коми (2 зона), Республика Коми (3 зона), Республика Коми (4 зона), Республика Коми (5 зона), Архангельская область базовый район, Архангельская область (районы Крайнего Севера), Архангельская область (районы островов Северного Ледовитого океана и его морей), Вся Россия, Республика Саха (Якутия) (2 зона), Республика Саха (Якутия) (5 зона), Республика Саха (Якутия) (9 зона), Республика Саха (Якутия) (12 зона), Красноярский край (3 зона Транснефть (Канск)), Хабаровский край (зона 3) Охотск, Ханты-Мансийский автономный округ - Югра (зона 1) г. Нижневартовск, Ханты-Мансийский автономный округ - Югра (зона 3) г. Ханты-Мансийск, Ханты-Мансийский автономный округ - Югра (зона 5) г. Белоярский, Республика Саха (Якутия), Хабаровский край, Ханты-Мансийский автономный округ - Югра, Республика Бурятия (1 зона), Республика Бурятия (2 зона), Республика Бурятия (3 зона), Республика Бурятия (4 зона), Республика Бурятия (5 зона), Республика Бурятия (6 зона), Республика Бурятия (7 зона), Республика Бурятия (8 зона), Ямало-Ненецкий автономный округ (1 зона севернее Полярного круга), Ямало-Ненецкий автономный округ (2 зона южнее Полярного круга), Ямало-Ненецкий автономный округ (3 зона южнее Полярного круга), Ямало-Ненецкий автономный округ (4 зона севернее Полярного круга), Ямало-Ненецкий автономный округ (5 зона южнее Полярного круга), Иркутская область (1 зона), Иркутская область (2 зона), Иркутская область (3 зона), Иркутская область (4 зона), Иркутская область (5 зона), Иркутская область (6 зона), Республика Карелия (1 зона), Республика Карелия (2 зона), Магаданская область (1 зона), Магаданская область (2 зона), Красноярский край (1 зона), Красноярский край (2 зона), Красноярский край (3 зона), Красноярский край (4 зона), Красноярский край (5 зона), Красноярский край (6 зона), Красноярский край (7 зона), Красноярский край (8 зона), Красноярский край (9 зона), Красноярский край (10 зона), Красноярский край (11 зона), Красноярский край (12 зона), Красноярский край (13 зона), Новосибирская область (1 зона), Новосибирская область (2 зона), Новосибирская область (3 зона), Новосибирская область (4 зона), Чукотский автономный округ (1 зона), Чукотский автономный округ (2 зона), Сахалинская область (2 зона), Сахалинская область (3 зона), Сахалинская область (4 зона), Сахалинская область (5 зона), Сахалинская область (1 зона), Забайкальский край (1 зона), Забайкальский край (2 зона), Амурская область (1 зона), Амурская область (2 зона), Саров город | 28.99.39.190.91.10.10-012 | Центраторы внутренние гидравлические для труб диаметром 700-800 мм | маш.-ч
Республика Саха (Якутия) (3 зона), Республика Саха (Якутия) (7 зона), Республика Саха (Якутия) (8 зона), Хабаровский край (зона 1) Хабаровск, Ханты-Мансийский автономный округ - Югра (зона 2) г. Сургут, Ханты-Мансийский автономный округ - Югра (зона 4) г. Урай, Красноярский край (7.4 зона Транснефть (Туруханск)), Республика Саха (Якутия) (1 зона), Республика Саха (Якутия) (4 зона), Республика Саха (Якутия) (6 зона), Республика Саха (Якутия) (10 зона), Республика Саха (Якутия) (11 зона), Московская область, Сахалинская область, Свердловская область, Смоленская область, Тамбовская область, Ямало-Ненецкий автономный округ, Чукотский автономный округ, Ненецкий автономный округ, Магаданская область, Забайкальский край, Челябинская область, Ульяновская область, Тюменская область, Тульская область, Томская область, Тверская область, Ярославская область, Липецкая область, Курская область, Приморский край, Красноярский край, Краснодарский край, Алтайский край, Чеченская Республика, Удмуртская Республика, Ставропольский край, Амурская область, Архангельская область, Курганская область, Костромская область, Кировская область, Кемеровская область, Камчатский край, Калужская область, Калининградская область, Ленинградская область, Иркутская область, Воронежская область, Вологодская область, Волгоградская область, Саратовская область, Самарская область, Рязанская область, Ростовская область, Псковская область, Пермский край, Пензенская область, Орловская область, Оренбургская область, Омская область, Марий Эл Республика, Красноярский край (10 зона Транснефть (Богучаны)), Хабаровский край (зона 2) Комсомольск-на -Амуре, Новосибирская область, Новгородская область, Нижегородская область, Мурманская область, Владимирская область, Брянская область, Белгородская область, Астраханская область, Ивановская область, Карачаево-Черкесская Республика, Кабардино-Балкарская Республика, Москва город, Чувашская Республика - Чувашия, Республика Бурятия, Алтай Республика, Дагестан Республика, Ингушетия Республика, Калмыкия Республика, Карелия Республика, Республика Коми, Мордовия Республика, Северная Осетия - Алания Республика, Татарстан Республика, Тыва Республика, Хакасия Республика, Еврейская автономная область, Санкт-Петербург город, Крым Республика, Севастополь город, Башкортостан Республика, Адыгея Республика, Республика Коми (1 зона), Республика Коми (2 зона), Республика Коми (3 зона), Республика Коми (4 зона), Республика Коми (5 зона), Архангельская область базовый район, Архангельская область (районы Крайнего Севера), Архангельская область (районы островов Северного Ледовитого океана и его морей), Вся Россия, Республика Саха (Якутия) (2 зона), Республика Саха (Якутия) (5 зона), Республика Саха (Якутия) (9 зона), Республика Саха (Якутия) (12 зона), Красноярский край (3 зона Транснефть (Канск)), Хабаровский край (зона 3) Охотск, Ханты-Мансийский автономный округ - Югра (зона 1) г. Нижневартовск, Ханты-Мансийский автономный округ - Югра (зона 3) г. Ханты-Мансийск, Ханты-Мансийский автономный округ - Югра (зона 5) г. Белоярский, Республика Саха (Якутия), Хабаровский край, Ханты-Мансийский автономный округ - Югра, Республика Бурятия (1 зона), Республика Бурятия (2 зона), Республика Бурятия (3 зона), Республика Бурятия (4 зона), Республика Бурятия (5 зона), Республика Бурятия (6 зона), Республика Бурятия (7 зона), Республика Бурятия (8 зона), Ямало-Ненецкий автономный округ (1 зона севернее Полярного круга), Ямало-Ненецкий автономный округ (2 зона южнее Полярного круга), Ямало-Ненецкий автономный округ (3 зона южнее Полярного круга), Ямало-Ненецкий автономный округ (4 зона севернее Полярного круга), Ямало-Ненецкий автономный округ (5 зона южнее Полярного круга), Иркутская область (1 зона), Иркутская область (2 зона), Иркутская область (3 зона), Иркутская область (4 зона), Иркутская область (5 зона), Иркутская область (6 зона), Республика Карелия (1 зона), Республика Карелия (2 зона), Магаданская область (1 зона), Магаданская область (2 зона), Красноярский край (1 зона), Красноярский край (2 зона), Красноярский край (3 зона), Красноярский край (4 зона), Красноярский край (5 зона), Красноярский край (6 зона), Красноярский край (7 зона), Красноярский край (8 зона), Красноярский край (9 зона), Красноярский край (10 зона), Красноярский край (11 зона), Красноярский край (12 зона), Красноярский край (13 зона), Новосибирская область (1 зона), Новосибирская область (2 зона), Новосибирская область (3 зона), Новосибирская область (4 зона), Чукотский автономный округ (1 зона), Чукотский автономный округ (2 зона), Сахалинская область (2 зона), Сахалинская область (3 зона), Сахалинская область (4 зона), Сахалинская область (5 зона), Сахалинская область (1 зона), Забайкальский край (1 зона), Забайкальский край (2 зона), Амурская область (1 зона), Амурская область (2 зона), Саров город | 29.20.23.190.91.11.01-001 | Кабелеукладчики колесные прицепные для прокладки коаксиального кабеля на глубину до 1,2 м | маш.-ч
Республика Саха (Якутия) (3 зона), Республика Саха (Якутия) (7 зона), Республика Саха (Якутия) (8 зона), Хабаровский край (зона 1) Хабаровск, Ханты-Мансийский автономный округ - Югра (зона 2) г. Сургут, Ханты-Мансийский автономный округ - Югра (зона 4) г. Урай, Красноярский край (7.4 зона Транснефть (Туруханск)), Республика Саха (Якутия) (1 зона), Республика Саха (Якутия) (4 зона), Республика Саха (Якутия) (6 зона), Республика Саха (Якутия) (10 зона), Республика Саха (Якутия) (11 зона), Московская область, Сахалинская область, Свердловская область, Смоленская область, Тамбовская область, Ямало-Ненецкий автономный округ, Чукотский автономный округ, Ненецкий автономный округ, Магаданская область, Забайкальский край, Челябинская область, Ульяновская область, Тюменская область, Тульская область, Томская область, Тверская область, Ярославская область, Липецкая область, Курская область, Приморский край, Красноярский край, Краснодарский край, Алтайский край, Чеченская Республика, Удмуртская Республика, Ставропольский край, Амурская область, Архангельская область, Курганская область, Костромская область, Кировская область, Кемеровская область, Камчатский край, Калужская область, Калининградская область, Ленинградская область, Иркутская область, Воронежская область, Вологодская область, Волгоградская область, Саратовская область, Самарская область, Рязанская область, Ростовская область, Псковская область, Пермский край, Пензенская область, Орловская область, Оренбургская область, Омская область, Марий Эл Республика, Красноярский край (10 зона Транснефть (Богучаны)), Хабаровский край (зона 2) Комсомольск-на -Амуре, Новосибирская область, Новгородская область, Нижегородская область, Мурманская область, Владимирская область, Брянская область, Белгородская область, Астраханская область, Ивановская область, Карачаево-Черкесская Республика, Кабардино-Балкарская Республика, Москва город, Чувашская Республика - Чувашия, Республика Бурятия, Алтай Республика, Дагестан Республика, Ингушетия Республика, Калмыкия Республика, Карелия Республика, Республика Коми, Мордовия Республика, Северная Осетия - Алания Республика, Татарстан Республика, Тыва Республика, Хакасия Республика, Еврейская автономная область, Санкт-Петербург город, Крым Республика, Севастополь город, Башкортостан Республика, Адыгея Республика, Республика Коми (1 зона), Республика Коми (2 зона), Республика Коми (3 зона), Республика Коми (4 зона), Республика Коми (5 зона), Архангельская область базовый район, Архангельская область (районы Крайнего Севера), Архангельская область (районы островов Северного Ледовитого океана и его морей), Вся Россия, Республика Саха (Якутия) (2 зона), Республика Саха (Якутия) (5 зона), Республика Саха (Якутия) (9 зона), Республика Саха (Якутия) (12 зона), Красноярский край (3 зона Транснефть (Канск)), Хабаровский край (зона 3) Охотск, Ханты-Мансийский автономный округ - Югра (зона 1) г. Нижневартовск, Ханты-Мансийский автономный округ - Югра (зона 3) г. Ханты-Мансийск, Ханты-Мансийский автономный округ - Югра (зона 5) г. Белоярский, Республика Саха (Якутия), Хабаровский край, Ханты-Мансийский автономный округ - Югра, Республика Бурятия (1 зона), Республика Бурятия (2 зона), Республика Бурятия (3 зона), Республика Бурятия (4 зона), Республика Бурятия (5 зона), Республика Бурятия (6 зона), Республика Бурятия (7 зона), Республика Бурятия (8 зона), Ямало-Ненецкий автономный округ (1 зона севернее Полярного круга), Ямало-Ненецкий автономный округ (2 зона южнее Полярного круга), Ямало-Ненецкий автономный округ (3 зона южнее Полярного круга), Ямало-Ненецкий автономный округ (4 зона севернее Полярного круга), Ямало-Ненецкий автономный округ (5 зона южнее Полярного круга), Иркутская область (1 зона), Иркутская область (2 зона), Иркутская область (3 зона), Иркутская область (4 зона), Иркутская область (5 зона), Иркутская область (6 зона), Республика Карелия (1 зона), Республика Карелия (2 зона), Магаданская область (1 зона), Магаданская область (2 зона), Красноярский край (1 зона), Красноярский край (2 зона), Красноярский край (3 зона), Красноярский край (4 зона), Красноярский край (5 зона), Красноярский край (6 зона), Красноярский край (7 зона), Красноярский край (8 зона), Красноярский край (9 зона), Красноярский край (10 зона), Красноярский край (11 зона), Красноярский край (12 зона), Красноярский край (13 зона), Новосибирская область (1 зона), Новосибирская область (2 зона), Новосибирская область (3 зона), Новосибирская область (4 зона), Чукотский автономный округ (1 зона), Чукотский автономный округ (2 зона), Сахалинская область (2 зона), Сахалинская область (3 зона), Сахалинская область (4 зона), Сахалинская область (5 зона), Сахалинская область (1 зона), Забайкальский край (1 зона), Забайкальский край (2 зона), Амурская область (1 зона), Амурская область (2 зона), Саров город | 28.30.32.112.91.12.01-001 | Бороны дисковые мелиоративные без трактора | маш.-ч
Республика Саха (Якутия) (3 зона), Республика Саха (Якутия) (7 зона), Республика Саха (Якутия) (8 зона), Хабаровский край (зона 1) Хабаровск, Ханты-Мансийский автономный округ - Югра (зона 2) г. Сургут, Ханты-Мансийский автономный округ - Югра (зона 4) г. Урай, Красноярский край (7.4 зона Транснефть (Туруханск)), Республика Саха (Якутия) (1 зона), Республика Саха (Якутия) (4 зона), Республика Саха (Якутия) (6 зона), Республика Саха (Якутия) (10 зона), Республика Саха (Якутия) (11 зона), Московская область, Сахалинская область, Свердловская область, Смоленская область, Тамбовская область, Ямало-Ненецкий автономный округ, Чукотский автономный округ, Ненецкий автономный округ, Магаданская область, Забайкальский край, Челябинская область, Ульяновская область, Тюменская область, Тульская область, Томская область, Тверская область, Ярославская область, Липецкая область, Курская область, Приморский край, Красноярский край, Краснодарский край, Алтайский край, Чеченская Республика, Удмуртская Республика, Ставропольский край, Амурская область, Архангельская область, Курганская область, Костромская область, Кировская область, Кемеровская область, Камчатский край, Калужская область, Калининградская область, Ленинградская область, Иркутская область, Воронежская область, Вологодская область, Волгоградская область, Саратовская область, Самарская область, Рязанская область, Ростовская область, Псковская область, Пермский край, Пензенская область, Орловская область, Оренбургская область, Омская область, Марий Эл Республика, Красноярский край (10 зона Транснефть (Богучаны)), Хабаровский край (зона 2) Комсомольск-на -Амуре, Новосибирская область, Новгородская область, Нижегородская область, Мурманская область, Владимирская область, Брянская область, Белгородская область, Астраханская область, Ивановская область, Карачаево-Черкесская Республика, Кабардино-Балкарская Республика, Москва город, Чувашская Республика - Чувашия, Республика Бурятия, Алтай Республика, Дагестан Республика, Ингушетия Республика, Калмыкия Республика, Карелия Республика, Республика Коми, Мордовия Республика, Северная Осетия - Алания Республика, Татарстан Республика, Тыва Республика, Хакасия Республика, Еврейская автономная область, Санкт-Петербург город, Крым Республика, Севастополь город, Башкортостан Республика, Адыгея Республика, Республика Коми (1 зона), Республика Коми (2 зона), Республика Коми (3 зона), Республика Коми (4 зона), Республика Коми (5 зона), Архангельская область базовый район, Архангельская область (районы Крайнего Севера), Архангельская область (районы островов Северного Ледовитого океана и его морей), Вся Россия, Республика Саха (Якутия) (2 зона), Республика Саха (Якутия) (5 зона), Республика Саха (Якутия) (9 зона), Республика Саха (Якутия) (12 зона), Красноярский край (3 зона Транснефть (Канск)), Хабаровский край (зона 3) Охотск, Ханты-Мансийский автономный округ - Югра (зона 1) г. Нижневартовск, Ханты-Мансийский автономный округ - Югра (зона 3) г. Ханты-Мансийск, Ханты-Мансийский автономный округ - Югра (зона 5) г. Белоярский, Республика Саха (Якутия), Хабаровский край, Ханты-Мансийский автономный округ - Югра, Республика Бурятия (1 зона), Республика Бурятия (2 зона), Республика Бурятия (3 зона), Республика Бурятия (4 зона), Республика Бурятия (5 зона), Республика Бурятия (6 зона), Республика Бурятия (7 зона), Республика Бурятия (8 зона), Ямало-Ненецкий автономный округ (1 зона севернее Полярного круга), Ямало-Ненецкий автономный округ (2 зона южнее Полярного круга), Ямало-Ненецкий автономный округ (3 зона южнее Полярного круга), Ямало-Ненецкий автономный округ (4 зона севернее Полярного круга), Ямало-Ненецкий автономный округ (5 зона южнее Полярного круга), Иркутская область (1 зона), Иркутская область (2 зона), Иркутская область (3 зона), Иркутская область (4 зона), Иркутская область (5 зона), Иркутская область (6 зона), Республика Карелия (1 зона), Республика Карелия (2 зона), Магаданская область (1 зона), Магаданская область (2 зона), Красноярский край (1 зона), Красноярский край (2 зона), Красноярский край (3 зона), Красноярский край (4 зона), Красноярский край (5 зона), Красноярский край (6 зона), Красноярский край (7 зона), Красноярский край (8 зона), Красноярский край (9 зона), Красноярский край (10 зона), Красноярский край (11 зона), Красноярский край (12 зона), Красноярский край (13 зона), Новосибирская область (1 зона), Новосибирская область (2 зона), Новосибирская область (3 зона), Новосибирская область (4 зона), Чукотский автономный округ (1 зона), Чукотский автономный округ (2 зона), Сахалинская область (2 зона), Сахалинская область (3 зона), Сахалинская область (4 зона), Сахалинская область (5 зона), Сахалинская область (1 зона), Забайкальский край (1 зона), Забайкальский край (2 зона), Амурская область (1 зона), Амурская область (2 зона), Саров город | 28.92.30.190.91.12.02-001 | Корчеватели-собиратели с трактором, мощность 59 кВт (80 л.с.) | маш.-ч
Республика Саха (Якутия) (3 зона), Республика Саха (Якутия) (7 зона), Республика Саха (Якутия) (8 зона), Хабаровский край (зона 1) Хабаровск, Ханты-Мансийский автономный округ - Югра (зона 2) г. Сургут, Ханты-Мансийский автономный округ - Югра (зона 4) г. Урай, Красноярский край (7.4 зона Транснефть (Туруханск)), Республика Саха (Якутия) (1 зона), Республика Саха (Якутия) (4 зона), Республика Саха (Якутия) (6 зона), Республика Саха (Якутия) (10 зона), Республика Саха (Якутия) (11 зона), Московская область, Сахалинская область, Свердловская область, Смоленская область, Тамбовская область, Ямало-Ненецкий автономный округ, Чукотский автономный округ, Ненецкий автономный округ, Магаданская область, Забайкальский край, Челябинская область, Ульяновская область, Тюменская область, Тульская область, Томская область, Тверская область, Ярославская область, Липецкая область, Курская область, Приморский край, Красноярский край, Краснодарский край, Алтайский край, Чеченская Республика, Удмуртская Республика, Ставропольский край, Амурская область, Архангельская область, Курганская область, Костромская область, Кировская область, Кемеровская область, Камчатский край, Калужская область, Калининградская область, Ленинградская область, Иркутская область, Воронежская область, Вологодская область, Волгоградская область, Саратовская область, Самарская область, Рязанская область, Ростовская область, Псковская область, Пермский край, Пензенская область, Орловская область, Оренбургская область, Омская область, Марий Эл Республика, Красноярский край (10 зона Транснефть (Богучаны)), Хабаровский край (зона 2) Комсомольск-на -Амуре, Новосибирская область, Новгородская область, Нижегородская область, Мурманская область, Владимирская область, Брянская область, Белгородская область, Астраханская область, Ивановская область, Карачаево-Черкесская Республика, Кабардино-Балкарская Республика, Москва город, Чувашская Республика - Чувашия, Республика Бурятия, Алтай Республика, Дагестан Республика, Ингушетия Республика, Калмыкия Республика, Карелия Республика, Республика Коми, Мордовия Республика, Северная Осетия - Алания Республика, Татарстан Республика, Тыва Республика, Хакасия Республика, Еврейская автономная область, Санкт-Петербург город, Крым Республика, Севастополь город, Башкортостан Республика, Адыгея Республика, Республика Коми (1 зона), Республика Коми (2 зона), Республика Коми (3 зона), Республика Коми (4 зона), Республика Коми (5 зона), Архангельская область базовый район, Архангельская область (районы Крайнего Севера), Архангельская область (районы островов Северного Ледовитого океана и его морей), Вся Россия, Республика Саха (Якутия) (2 зона), Республика Саха (Якутия) (5 зона), Республика Саха (Якутия) (9 зона), Республика Саха (Якутия) (12 зона), Красноярский край (3 зона Транснефть (Канск)), Хабаровский край (зона 3) Охотск, Ханты-Мансийский автономный округ - Югра (зона 1) г. Нижневартовск, Ханты-Мансийский автономный округ - Югра (зона 3) г. Ханты-Мансийск, Ханты-Мансийский автономный округ - Югра (зона 5) г. Белоярский, Республика Саха (Якутия), Хабаровский край, Ханты-Мансийский автономный округ - Югра, Республика Бурятия (1 зона), Республика Бурятия (2 зона), Республика Бурятия (3 зона), Республика Бурятия (4 зона), Республика Бурятия (5 зона), Республика Бурятия (6 зона), Республика Бурятия (7 зона), Республика Бурятия (8 зона), Ямало-Ненецкий автономный округ (1 зона севернее Полярного круга), Ямало-Ненецкий автономный округ (2 зона южнее Полярного круга), Ямало-Ненецкий автономный округ (3 зона южнее Полярного круга), Ямало-Ненецкий автономный округ (4 зона севернее Полярного круга), Ямало-Ненецкий автономный округ (5 зона южнее Полярного круга), Иркутская область (1 зона), Иркутская область (2 зона), Иркутская область (3 зона), Иркутская область (4 зона), Иркутская область (5 зона), Иркутская область (6 зона), Республика Карелия (1 зона), Республика Карелия (2 зона), Магаданская область (1 зона), Магаданская область (2 зона), Красноярский край (1 зона), Красноярский край (2 зона), Красноярский край (3 зона), Красноярский край (4 зона), Красноярский край (5 зона), Красноярский край (6 зона), Красноярский край (7 зона), Красноярский край (8 зона), Красноярский край (9 зона), Красноярский край (10 зона), Красноярский край (11 зона), Красноярский край (12 зона), Красноярский край (13 зона), Новосибирская область (1 зона), Новосибирская область (2 зона), Новосибирская область (3 зона), Новосибирская область (4 зона), Чукотский автономный округ (1 зона), Чукотский автономный округ (2 зона), Сахалинская область (2 зона), Сахалинская область (3 зона), Сахалинская область (4 зона), Сахалинская область (5 зона), Сахалинская область (1 зона), Забайкальский край (1 зона), Забайкальский край (2 зона), Амурская область (1 зона), Амурская область (2 зона), Саров город | 28.30.33.119.91.12.07-011 | Машины для укрепления откосов земляного полотна гидропосевом с мульчированием | маш.-ч
Республика Саха (Якутия) (3 зона), Республика Саха (Якутия) (7 зона), Республика Саха (Якутия) (8 зона), Хабаровский край (зона 1) Хабаровск, Ханты-Мансийский автономный округ - Югра (зона 2) г. Сургут, Ханты-Мансийский автономный округ - Югра (зона 4) г. Урай, Красноярский край (7.4 зона Транснефть (Туруханск)), Республика Саха (Якутия) (1 зона), Республика Саха (Якутия) (4 зона), Республика Саха (Якутия) (6 зона), Республика Саха (Якутия) (10 зона), Республика Саха (Якутия) (11 зона), Московская область, Сахалинская область, Свердловская область, Смоленская область, Тамбовская область, Ямало-Ненецкий автономный округ, Чукотский автономный округ, Ненецкий автономный округ, Магаданская область, Забайкальский край, Челябинская область, Ульяновская область, Тюменская область, Тульская область, Томская область, Тверская область, Ярославская область, Липецкая область, Курская область, Приморский край, Красноярский край, Краснодарский край, Алтайский край, Чеченская Республика, Удмуртская Республика, Ставропольский край, Амурская область, Архангельская область, Курганская область, Костромская область, Кировская область, Кемеровская область, Камчатский край, Калужская область, Калининградская область, Ленинградская область, Иркутская область, Воронежская область, Вологодская область, Волгоградская область, Саратовская область, Самарская область, Рязанская область, Ростовская область, Псковская область, Пермский край, Пензенская область, Орловская область, Оренбургская область, Омская область, Марий Эл Республика, Красноярский край (10 зона Транснефть (Богучаны)), Хабаровский край (зона 2) Комсомольск-на -Амуре, Новосибирская область, Новгородская область, Нижегородская область, Мурманская область, Владимирская область, Брянская область, Белгородская область, Астраханская область, Ивановская область, Карачаево-Черкесская Республика, Кабардино-Балкарская Республика, Москва город, Чувашская Республика - Чувашия, Республика Бурятия, Алтай Республика, Дагестан Республика, Ингушетия Республика, Калмыкия Республика, Карелия Республика, Республика Коми, Мордовия Республика, Северная Осетия - Алания Республика, Татарстан Республика, Тыва Республика, Хакасия Республика, Еврейская автономная область, Санкт-Петербург город, Крым Республика, Севастополь город, Башкортостан Республика, Адыгея Республика, Республика Коми (1 зона), Республика Коми (2 зона), Республика Коми (3 зона), Республика Коми (4 зона), Республика Коми (5 зона), Архангельская область базовый район, Архангельская область (районы Крайнего Севера), Архангельская область (районы островов Северного Ледовитого океана и его морей), Вся Россия, Республика Саха (Якутия) (2 зона), Республика Саха (Якутия) (5 зона), Республика Саха (Якутия) (9 зона), Республика Саха (Якутия) (12 зона), Красноярский край (3 зона Транснефть (Канск)), Хабаровский край (зона 3) Охотск, Ханты-Мансийский автономный округ - Югра (зона 1) г. Нижневартовск, Ханты-Мансийский автономный округ - Югра (зона 3) г. Ханты-Мансийск, Ханты-Мансийский автономный округ - Югра (зона 5) г. Белоярский, Республика Саха (Якутия), Хабаровский край, Ханты-Мансийский автономный округ - Югра, Республика Бурятия (1 зона), Республика Бурятия (2 зона), Республика Бурятия (3 зона), Республика Бурятия (4 зона), Республика Бурятия (5 зона), Республика Бурятия (6 зона), Республика Бурятия (7 зона), Республика Бурятия (8 зона), Ямало-Ненецкий автономный округ (1 зона севернее Полярного круга), Ямало-Ненецкий автономный округ (2 зона южнее Полярного круга), Ямало-Ненецкий автономный округ (3 зона южнее Полярного круга), Ямало-Ненецкий автономный округ (4 зона севернее Полярного круга), Ямало-Ненецкий автономный округ (5 зона южнее Полярного круга), Иркутская область (1 зона), Иркутская область (2 зона), Иркутская область (3 зона), Иркутская область (4 зона), Иркутская область (5 зона), Иркутская область (6 зона), Республика Карелия (1 зона), Республика Карелия (2 зона), Магаданская область (1 зона), Магаданская область (2 зона), Красноярский край (1 зона), Красноярский край (2 зона), Красноярский край (3 зона), Красноярский край (4 зона), Красноярский край (5 зона), Красноярский край (6 зона), Красноярский край (7 зона), Красноярский край (8 зона), Красноярский край (9 зона), Красноярский край (10 зона), Красноярский край (11 зона), Красноярский край (12 зона), Красноярский край (13 зона), Новосибирская область (1 зона), Новосибирская область (2 зона), Новосибирская область (3 зона), Новосибирская область (4 зона), Чукотский автономный округ (1 зона), Чукотский автономный округ (2 зона), Сахалинская область (2 зона), Сахалинская область (3 зона), Сахалинская область (4 зона), Сахалинская область (5 зона), Сахалинская область (1 зона), Забайкальский край (1 зона), Забайкальский край (2 зона), Амурская область (1 зона), Амурская область (2 зона), Саров город | 28.30.86.130.91.12.08-021 | Грабли кустарниковые навесные (без трактора) | маш.-ч
Республика Саха (Якутия) (3 зона), Республика Саха (Якутия) (7 зона), Республика Саха (Якутия) (8 зона), Хабаровский край (зона 1) Хабаровск, Ханты-Мансийский автономный округ - Югра (зона 2) г. Сургут, Ханты-Мансийский автономный округ - Югра (зона 4) г. Урай, Красноярский край (7.4 зона Транснефть (Туруханск)), Республика Саха (Якутия) (1 зона), Республика Саха (Якутия) (4 зона), Республика Саха (Якутия) (6 зона), Республика Саха (Якутия) (10 зона), Республика Саха (Якутия) (11 зона), Московская область, Сахалинская область, Свердловская область, Смоленская область, Тамбовская область, Ямало-Ненецкий автономный округ, Чукотский автономный округ, Ненецкий автономный округ, Магаданская область, Забайкальский край, Челябинская область, Ульяновская область, Тюменская область, Тульская область, Томская область, Тверская область, Ярославская область, Липецкая область, Курская область, Приморский край, Красноярский край, Краснодарский край, Алтайский край, Чеченская Республика, Удмуртская Республика, Ставропольский край, Амурская область, Архангельская область, Курганская область, Костромская область, Кировская область, Кемеровская область, Камчатский край, Калужская область, Калининградская область, Ленинградская область, Иркутская область, Воронежская область, Вологодская область, Волгоградская область, Саратовская область, Самарская область, Рязанская область, Ростовская область, Псковская область, Пермский край, Пензенская область, Орловская область, Оренбургская область, Омская область, Марий Эл Республика, Красноярский край (10 зона Транснефть (Богучаны)), Хабаровский край (зона 2) Комсомольск-на -Амуре, Новосибирская область, Новгородская область, Нижегородская область, Мурманская область, Владимирская область, Брянская область, Белгородская область, Астраханская область, Ивановская область, Карачаево-Черкесская Республика, Кабардино-Балкарская Республика, Москва город, Чувашская Республика - Чувашия, Республика Бурятия, Алтай Республика, Дагестан Республика, Ингушетия Республика, Калмыкия Республика, Карелия Республика, Республика Коми, Мордовия Республика, Северная Осетия - Алания Республика, Татарстан Республика, Тыва Республика, Хакасия Республика, Еврейская автономная область, Санкт-Петербург город, Крым Республика, Севастополь город, Башкортостан Республика, Адыгея Республика, Республика Коми (1 зона), Республика Коми (2 зона), Республика Коми (3 зона), Республика Коми (4 зона), Республика Коми (5 зона), Архангельская область базовый район, Архангельская область (районы Крайнего Севера), Архангельская область (районы островов Северного Ледовитого океана и его морей), Вся Россия, Республика Саха (Якутия) (2 зона), Республика Саха (Якутия) (5 зона), Республика Саха (Якутия) (9 зона), Республика Саха (Якутия) (12 зона), Красноярский край (3 зона Транснефть (Канск)), Хабаровский край (зона 3) Охотск, Ханты-Мансийский автономный округ - Югра (зона 1) г. Нижневартовск, Ханты-Мансийский автономный округ - Югра (зона 3) г. Ханты-Мансийск, Ханты-Мансийский автономный округ - Югра (зона 5) г. Белоярский, Республика Саха (Якутия), Хабаровский край, Ханты-Мансийский автономный округ - Югра, Республика Бурятия (1 зона), Республика Бурятия (2 зона), Республика Бурятия (3 зона), Республика Бурятия (4 зона), Республика Бурятия (5 зона), Республика Бурятия (6 зона), Республика Бурятия (7 зона), Республика Бурятия (8 зона), Ямало-Ненецкий автономный округ (1 зона севернее Полярного круга), Ямало-Ненецкий автономный округ (2 зона южнее Полярного круга), Ямало-Ненецкий автономный округ (3 зона южнее Полярного круга), Ямало-Ненецкий автономный округ (4 зона севернее Полярного круга), Ямало-Ненецкий автономный округ (5 зона южнее Полярного круга), Иркутская область (1 зона), Иркутская область (2 зона), Иркутская область (3 зона), Иркутская область (4 зона), Иркутская область (5 зона), Иркутская область (6 зона), Республика Карелия (1 зона), Республика Карелия (2 зона), Магаданская область (1 зона), Магаданская область (2 зона), Красноярский край (1 зона), Красноярский край (2 зона), Красноярский край (3 зона), Красноярский край (4 зона), Красноярский край (5 зона), Красноярский край (6 зона), Красноярский край (7 зона), Красноярский край (8 зона), Красноярский край (9 зона), Красноярский край (10 зона), Красноярский край (11 зона), Красноярский край (12 зона), Красноярский край (13 зона), Новосибирская область (1 зона), Новосибирская область (2 зона), Новосибирская область (3 зона), Новосибирская область (4 зона), Чукотский автономный округ (1 зона), Чукотский автономный округ (2 зона), Сахалинская область (2 зона), Сахалинская область (3 зона), Сахалинская область (4 зона), Сахалинская область (5 зона), Сахалинская область (1 зона), Забайкальский край (1 зона), Забайкальский край (2 зона), Амурская область (1 зона), Амурская область (2 зона), Саров город | 28.30.86.130.91.12.08-514 | Мульчеры самоходные на гусеничном ходу, мощность 184 кВт (250 л.с.) | маш.-ч
Республика Саха (Якутия) (3 зона), Республика Саха (Якутия) (7 зона), Республика Саха (Якутия) (8 зона), Хабаровский край (зона 1) Хабаровск, Ханты-Мансийский автономный округ - Югра (зона 2) г. Сургут, Ханты-Мансийский автономный округ - Югра (зона 4) г. Урай, Красноярский край (7.4 зона Транснефть (Туруханск)), Республика Саха (Якутия) (1 зона), Республика Саха (Якутия) (4 зона), Республика Саха (Якутия) (6 зона), Республика Саха (Якутия) (10 зона), Республика Саха (Якутия) (11 зона), Московская область, Сахалинская область, Свердловская область, Смоленская область, Тамбовская область, Ямало-Ненецкий автономный округ, Чукотский автономный округ, Ненецкий автономный округ, Магаданская область, Забайкальский край, Челябинская область, Ульяновская область, Тюменская область, Тульская область, Томская область, Тверская область, Ярославская область, Липецкая область, Курская область, Приморский край, Красноярский край, Краснодарский край, Алтайский край, Чеченская Республика, Удмуртская Республика, Ставропольский край, Амурская область, Архангельская область, Курганская область, Костромская область, Кировская область, Кемеровская область, Камчатский край, Калужская область, Калининградская область, Ленинградская область, Иркутская область, Воронежская область, Вологодская область, Волгоградская область, Саратовская область, Самарская область, Рязанская область, Ростовская область, Псковская область, Пермский край, Пензенская область, Орловская область, Оренбургская область, Омская область, Марий Эл Республика, Красноярский край (10 зона Транснефть (Богучаны)), Хабаровский край (зона 2) Комсомольск-на -Амуре, Новосибирская область, Новгородская область, Нижегородская область, Мурманская область, Владимирская область, Брянская область, Белгородская область, Астраханская область, Ивановская область, Карачаево-Черкесская Республика, Кабардино-Балкарская Республика, Москва город, Чувашская Республика - Чувашия, Республика Бурятия, Алтай Республика, Дагестан Республика, Ингушетия Республика, Калмыкия Республика, Карелия Республика, Республика Коми, Мордовия Республика, Северная Осетия - Алания Республика, Татарстан Республика, Тыва Республика, Хакасия Республика, Еврейская автономная область, Санкт-Петербург город, Крым Республика, Севастополь город, Башкортостан Республика, Адыгея Республика, Республика Коми (1 зона), Республика Коми (2 зона), Республика Коми (3 зона), Республика Коми (4 зона), Республика Коми (5 зона), Архангельская область базовый район, Архангельская область (районы Крайнего Севера), Архангельская область (районы островов Северного Ледовитого океана и его морей), Вся Россия, Республика Саха (Якутия) (2 зона), Республика Саха (Якутия) (5 зона), Республика Саха (Якутия) (9 зона), Республика Саха (Якутия) (12 зона), Красноярский край (3 зона Транснефть (Канск)), Хабаровский край (зона 3) Охотск, Ханты-Мансийский автономный округ - Югра (зона 1) г. Нижневартовск, Ханты-Мансийский автономный округ - Югра (зона 3) г. Ханты-Мансийск, Ханты-Мансийский автономный округ - Югра (зона 5) г. Белоярский, Республика Саха (Якутия), Хабаровский край, Ханты-Мансийский автономный округ - Югра, Республика Бурятия (1 зона), Республика Бурятия (2 зона), Республика Бурятия (3 зона), Республика Бурятия (4 зона), Республика Бурятия (5 зона), Республика Бурятия (6 зона), Республика Бурятия (7 зона), Республика Бурятия (8 зона), Ямало-Ненецкий автономный округ (1 зона севернее Полярного круга), Ямало-Ненецкий автономный округ (2 зона южнее Полярного круга), Ямало-Ненецкий автономный округ (3 зона южнее Полярного круга), Ямало-Ненецкий автономный округ (4 зона севернее Полярного круга), Ямало-Ненецкий автономный округ (5 зона южнее Полярного круга), Иркутская область (1 зона), Иркутская область (2 зона), Иркутская область (3 зона), Иркутская область (4 зона), Иркутская область (5 зона), Иркутская область (6 зона), Республика Карелия (1 зона), Республика Карелия (2 зона), Магаданская область (1 зона), Магаданская область (2 зона), Красноярский край (1 зона), Красноярский край (2 зона), Красноярский край (3 зона), Красноярский край (4 зона), Красноярский край (5 зона), Красноярский край (6 зона), Красноярский край (7 зона), Красноярский край (8 зона), Красноярский край (9 зона), Красноярский край (10 зона), Красноярский край (11 зона), Красноярский край (12 зона), Красноярский край (13 зона), Новосибирская область (1 зона), Новосибирская область (2 зона), Новосибирская область (3 зона), Новосибирская область (4 зона), Чукотский автономный округ (1 зона), Чукотский автономный округ (2 зона), Сахалинская область (2 зона), Сахалинская область (3 зона), Сахалинская область (4 зона), Сахалинская область (5 зона), Сахалинская область (1 зона), Забайкальский край (1 зона), Забайкальский край (2 зона), Амурская область (1 зона), Амурская область (2 зона), Саров город | 29.10.59.130.91.13.01-036 | Машины разметочные самоходные для нанесения краски, ширина наносимой линии 50-300 мм | маш.-ч
Республика Саха (Якутия) (3 зона), Республика Саха (Якутия) (7 зона), Республика Саха (Якутия) (8 зона), Хабаровский край (зона 1) Хабаровск, Ханты-Мансийский автономный округ - Югра (зона 2) г. Сургут, Ханты-Мансийский автономный округ - Югра (зона 4) г. Урай, Красноярский край (7.4 зона Транснефть (Туруханск)), Республика Саха (Якутия) (1 зона), Республика Саха (Якутия) (4 зона), Республика Саха (Якутия) (6 зона), Республика Саха (Якутия) (10 зона), Республика Саха (Якутия) (11 зона), Московская область, Сахалинская область, Свердловская область, Смоленская область, Тамбовская область, Ямало-Ненецкий автономный округ, Чукотский автономный округ, Ненецкий автономный округ, Магаданская область, Забайкальский край, Челябинская область, Ульяновская область, Тюменская область, Тульская область, Томская область, Тверская область, Ярославская область, Липецкая область, Курская область, Приморский край, Красноярский край, Краснодарский край, Алтайский край, Чеченская Республика, Удмуртская Республика, Ставропольский край, Амурская область, Архангельская область, Курганская область, Костромская область, Кировская область, Кемеровская область, Камчатский край, Калужская область, Калининградская область, Ленинградская область, Иркутская область, Воронежская область, Вологодская область, Волгоградская область, Саратовская область, Самарская область, Рязанская область, Ростовская область, Псковская область, Пермский край, Пензенская область, Орловская область, Оренбургская область, Омская область, Марий Эл Республика, Красноярский край (10 зона Транснефть (Богучаны)), Хабаровский край (зона 2) Комсомольск-на -Амуре, Новосибирская область, Новгородская область, Нижегородская область, Мурманская область, Владимирская область, Брянская область, Белгородская область, Астраханская область, Ивановская область, Карачаево-Черкесская Республика, Кабардино-Балкарская Республика, Москва город, Чувашская Республика - Чувашия, Республика Бурятия, Алтай Республика, Дагестан Республика, Ингушетия Республика, Калмыкия Республика, Карелия Республика, Республика Коми, Мордовия Республика, Северная Осетия - Алания Республика, Татарстан Республика, Тыва Республика, Хакасия Республика, Еврейская автономная область, Санкт-Петербург город, Крым Республика, Севастополь город, Башкортостан Республика, Адыгея Республика, Республика Коми (1 зона), Республика Коми (2 зона), Республика Коми (3 зона), Республика Коми (4 зона), Республика Коми (5 зона), Архангельская область базовый район, Архангельская область (районы Крайнего Севера), Архангельская область (районы островов Северного Ледовитого океана и его морей), Вся Россия, Республика Саха (Якутия) (2 зона), Республика Саха (Якутия) (5 зона), Республика Саха (Якутия) (9 зона), Республика Саха (Якутия) (12 зона), Красноярский край (3 зона Транснефть (Канск)), Хабаровский край (зона 3) Охотск, Ханты-Мансийский автономный округ - Югра (зона 1) г. Нижневартовск, Ханты-Мансийский автономный округ - Югра (зона 3) г. Ханты-Мансийск, Ханты-Мансийский автономный округ - Югра (зона 5) г. Белоярский, Республика Саха (Якутия), Хабаровский край, Ханты-Мансийский автономный округ - Югра, Республика Бурятия (1 зона), Республика Бурятия (2 зона), Республика Бурятия (3 зона), Республика Бурятия (4 зона), Республика Бурятия (5 зона), Республика Бурятия (6 зона), Республика Бурятия (7 зона), Республика Бурятия (8 зона), Ямало-Ненецкий автономный округ (1 зона севернее Полярного круга), Ямало-Ненецкий автономный округ (2 зона южнее Полярного круга), Ямало-Ненецкий автономный округ (3 зона южнее Полярного круга), Ямало-Ненецкий автономный округ (4 зона севернее Полярного круга), Ямало-Ненецкий автономный округ (5 зона южнее Полярного круга), Иркутская область (1 зона), Иркутская область (2 зона), Иркутская область (3 зона), Иркутская область (4 зона), Иркутская область (5 зона), Иркутская область (6 зона), Республика Карелия (1 зона), Республика Карелия (2 зона), Магаданская область (1 зона), Магаданская область (2 зона), Красноярский край (1 зона), Красноярский край (2 зона), Красноярский край (3 зона), Красноярский край (4 зона), Красноярский край (5 зона), Красноярский край (6 зона), Красноярский край (7 зона), Красноярский край (8 зона), Красноярский край (9 зона), Красноярский край (10 зона), Красноярский край (11 зона), Красноярский край (12 зона), Красноярский край (13 зона), Новосибирская область (1 зона), Новосибирская область (2 зона), Новосибирская область (3 зона), Новосибирская область (4 зона), Чукотский автономный округ (1 зона), Чукотский автономный округ (2 зона), Сахалинская область (2 зона), Сахалинская область (3 зона), Сахалинская область (4 зона), Сахалинская область (5 зона), Сахалинская область (1 зона), Забайкальский край (1 зона), Забайкальский край (2 зона), Амурская область (1 зона), Амурская область (2 зона), Саров город | 29.10.59.130.91.13.01-038 | Машины поливомоечные, вместимость цистерны 6 м3 | маш.-ч
Республика Саха (Якутия) (3 зона), Республика Саха (Якутия) (7 зона), Республика Саха (Якутия) (8 зона), Хабаровский край (зона 1) Хабаровск, Ханты-Мансийский автономный округ - Югра (зона 2) г. Сургут, Ханты-Мансийский автономный округ - Югра (зона 4) г. Урай, Красноярский край (7.4 зона Транснефть (Туруханск)), Республика Саха (Якутия) (1 зона), Республика Саха (Якутия) (4 зона), Республика Саха (Якутия) (6 зона), Республика Саха (Якутия) (10 зона), Республика Саха (Якутия) (11 зона), Московская область, Сахалинская область, Свердловская область, Смоленская область, Тамбовская область, Ямало-Ненецкий автономный округ, Чукотский автономный округ, Ненецкий автономный округ, Магаданская область, Забайкальский край, Челябинская область, Ульяновская область, Тюменская область, Тульская область, Томская область, Тверская область, Ярославская область, Липецкая область, Курская область, Приморский край, Красноярский край, Краснодарский край, Алтайский край, Чеченская Республика, Удмуртская Республика, Ставропольский край, Амурская область, Архангельская область, Курганская область, Костромская область, Кировская область, Кемеровская область, Камчатский край, Калужская область, Калининградская область, Ленинградская область, Иркутская область, Воронежская область, Вологодская область, Волгоградская область, Саратовская область, Самарская область, Рязанская область, Ростовская область, Псковская область, Пермский край, Пензенская область, Орловская область, Оренбургская область, Омская область, Марий Эл Республика, Красноярский край (10 зона Транснефть (Богучаны)), Хабаровский край (зона 2) Комсомольск-на -Амуре, Новосибирская область, Новгородская область, Нижегородская область, Мурманская область, Владимирская область, Брянская область, Белгородская область, Астраханская область, Ивановская область, Карачаево-Черкесская Республика, Кабардино-Балкарская Республика, Москва город, Чувашская Республика - Чувашия, Республика Бурятия, Алтай Республика, Дагестан Республика, Ингушетия Республика, Калмыкия Республика, Карелия Республика, Республика Коми, Мордовия Республика, Северная Осетия - Алания Республика, Татарстан Республика, Тыва Республика, Хакасия Республика, Еврейская автономная область, Санкт-Петербург город, Крым Республика, Севастополь город, Башкортостан Республика, Адыгея Республика, Республика Коми (1 зона), Республика Коми (2 зона), Республика Коми (3 зона), Республика Коми (4 зона), Республика Коми (5 зона), Архангельская область базовый район, Архангельская область (районы Крайнего Севера), Архангельская область (районы островов Северного Ледовитого океана и его морей), Вся Россия, Республика Саха (Якутия) (2 зона), Республика Саха (Якутия) (5 зона), Республика Саха (Якутия) (9 зона), Республика Саха (Якутия) (12 зона), Красноярский край (3 зона Транснефть (Канск)), Хабаровский край (зона 3) Охотск, Ханты-Мансийский автономный округ - Югра (зона 1) г. Нижневартовск, Ханты-Мансийский автономный округ - Югра (зона 3) г. Ханты-Мансийск, Ханты-Мансийский автономный округ - Югра (зона 5) г. Белоярский, Республика Саха (Якутия), Хабаровский край, Ханты-Мансийский автономный округ - Югра, Республика Бурятия (1 зона), Республика Бурятия (2 зона), Республика Бурятия (3 зона), Республика Бурятия (4 зона), Республика Бурятия (5 зона), Республика Бурятия (6 зона), Республика Бурятия (7 зона), Республика Бурятия (8 зона), Ямало-Ненецкий автономный округ (1 зона севернее Полярного круга), Ямало-Ненецкий автономный округ (2 зона южнее Полярного круга), Ямало-Ненецкий автономный округ (3 зона южнее Полярного круга), Ямало-Ненецкий автономный округ (4 зона севернее Полярного круга), Ямало-Ненецкий автономный округ (5 зона южнее Полярного круга), Иркутская область (1 зона), Иркутская область (2 зона), Иркутская область (3 зона), Иркутская область (4 зона), Иркутская область (5 зона), Иркутская область (6 зона), Республика Карелия (1 зона), Республика Карелия (2 зона), Магаданская область (1 зона), Магаданская область (2 зона), Красноярский край (1 зона), Красноярский край (2 зона), Красноярский край (3 зона), Красноярский край (4 зона), Красноярский край (5 зона), Красноярский край (6 зона), Красноярский край (7 зона), Красноярский край (8 зона), Красноярский край (9 зона), Красноярский край (10 зона), Красноярский край (11 зона), Красноярский край (12 зона), Красноярский край (13 зона), Новосибирская область (1 зона), Новосибирская область (2 зона), Новосибирская область (3 зона), Новосибирская область (4 зона), Чукотский автономный округ (1 зона), Чукотский автономный округ (2 зона), Сахалинская область (2 зона), Сахалинская область (3 зона), Сахалинская область (4 зона), Сахалинская область (5 зона), Сахалинская область (1 зона), Забайкальский край (1 зона), Забайкальский край (2 зона), Амурская область (1 зона), Амурская область (2 зона), Саров город | 29.10.59.390.91.13.03-111 | Спецавтомобили-вездеходы, грузоподъемность до 8 т | маш.-ч
Республика Саха (Якутия) (3 зона), Республика Саха (Якутия) (7 зона), Республика Саха (Якутия) (8 зона), Хабаровский край (зона 1) Хабаровск, Ханты-Мансийский автономный округ - Югра (зона 2) г. Сургут, Ханты-Мансийский автономный округ - Югра (зона 4) г. Урай, Красноярский край (7.4 зона Транснефть (Туруханск)), Республика Саха (Якутия) (1 зона), Республика Саха (Якутия) (4 зона), Республика Саха (Якутия) (6 зона), Республика Саха (Якутия) (10 зона), Республика Саха (Якутия) (11 зона), Московская область, Сахалинская область, Свердловская область, Смоленская область, Тамбовская область, Ямало-Ненецкий автономный округ, Чукотский автономный округ, Ненецкий автономный округ, Магаданская область, Забайкальский край, Челябинская область, Ульяновская область, Тюменская область, Тульская область, Томская область, Тверская область, Ярославская область, Липецкая область, Курская область, Приморский край, Красноярский край, Краснодарский край, Алтайский край, Чеченская Республика, Удмуртская Республика, Ставропольский край, Амурская область, Архангельская область, Курганская область, Костромская область, Кировская область, Кемеровская область, Камчатский край, Калужская область, Калининградская область, Ленинградская область, Иркутская область, Воронежская область, Вологодская область, Волгоградская область, Саратовская область, Самарская область, Рязанская область, Ростовская область, Псковская область, Пермский край, Пензенская область, Орловская область, Оренбургская область, Омская область, Марий Эл Республика, Красноярский край (10 зона Транснефть (Богучаны)), Хабаровский край (зона 2) Комсомольск-на -Амуре, Новосибирская область, Новгородская область, Нижегородская область, Мурманская область, Владимирская область, Брянская область, Белгородская область, Астраханская область, Ивановская область, Карачаево-Черкесская Республика, Кабардино-Балкарская Республика, Москва город, Чувашская Республика - Чувашия, Республика Бурятия, Алтай Республика, Дагестан Республика, Ингушетия Республика, Калмыкия Республика, Карелия Республика, Республика Коми, Мордовия Республика, Северная Осетия - Алания Республика, Татарстан Республика, Тыва Республика, Хакасия Республика, Еврейская автономная область, Санкт-Петербург город, Крым Республика, Севастополь город, Башкортостан Республика, Адыгея Республика, Республика Коми (1 зона), Республика Коми (2 зона), Республика Коми (3 зона), Республика Коми (4 зона), Республика Коми (5 зона), Архангельская область базовый район, Архангельская область (районы Крайнего Севера), Архангельская область (районы островов Северного Ледовитого океана и его морей), Вся Россия, Республика Саха (Якутия) (2 зона), Республика Саха (Якутия) (5 зона), Республика Саха (Якутия) (9 зона), Республика Саха (Якутия) (12 зона), Красноярский край (3 зона Транснефть (Канск)), Хабаровский край (зона 3) Охотск, Ханты-Мансийский автономный округ - Югра (зона 1) г. Нижневартовск, Ханты-Мансийский автономный округ - Югра (зона 3) г. Ханты-Мансийск, Ханты-Мансийский автономный округ - Югра (зона 5) г. Белоярский, Республика Саха (Якутия), Хабаровский край, Ханты-Мансийский автономный округ - Югра, Республика Бурятия (1 зона), Республика Бурятия (2 зона), Республика Бурятия (3 зона), Республика Бурятия (4 зона), Республика Бурятия (5 зона), Республика Бурятия (6 зона), Республика Бурятия (7 зона), Республика Бурятия (8 зона), Ямало-Ненецкий автономный округ (1 зона севернее Полярного круга), Ямало-Ненецкий автономный округ (2 зона южнее Полярного круга), Ямало-Ненецкий автономный округ (3 зона южнее Полярного круга), Ямало-Ненецкий автономный округ (4 зона севернее Полярного круга), Ямало-Ненецкий автономный округ (5 зона южнее Полярного круга), Иркутская область (1 зона), Иркутская область (2 зона), Иркутская область (3 зона), Иркутская область (4 зона), Иркутская область (5 зона), Иркутская область (6 зона), Республика Карелия (1 зона), Республика Карелия (2 зона), Магаданская область (1 зона), Магаданская область (2 зона), Красноярский край (1 зона), Красноярский край (2 зона), Красноярский край (3 зона), Красноярский край (4 зона), Красноярский край (5 зона), Красноярский край (6 зона), Красноярский край (7 зона), Красноярский край (8 зона), Красноярский край (9 зона), Красноярский край (10 зона), Красноярский край (11 зона), Красноярский край (12 зона), Красноярский край (13 зона), Новосибирская область (1 зона), Новосибирская область (2 зона), Новосибирская область (3 зона), Новосибирская область (4 зона), Чукотский автономный округ (1 зона), Чукотский автономный округ (2 зона), Сахалинская область (2 зона), Сахалинская область (3 зона), Сахалинская область (4 зона), Сахалинская область (5 зона), Сахалинская область (1 зона), Забайкальский край (1 зона), Забайкальский край (2 зона), Амурская область (1 зона), Амурская область (2 зона), Саров город | 29.10.59.113.91.14.01-003 | Автобетоносмесители, объем барабана 6 м3 | маш.-ч
Республика Саха (Якутия) (3 зона), Республика Саха (Якутия) (7 зона), Республика Саха (Якутия) (8 зона), Хабаровский край (зона 1) Хабаровск, Ханты-Мансийский автономный округ - Югра (зона 2) г. Сургут, Ханты-Мансийский автономный округ - Югра (зона 4) г. Урай, Красноярский край (7.4 зона Транснефть (Туруханск)), Республика Саха (Якутия) (1 зона), Республика Саха (Якутия) (4 зона), Республика Саха (Якутия) (6 зона), Республика Саха (Якутия) (10 зона), Республика Саха (Якутия) (11 зона), Московская область, Сахалинская область, Свердловская область, Смоленская область, Тамбовская область, Ямало-Ненецкий автономный округ, Чукотский автономный округ, Ненецкий автономный округ, Магаданская область, Забайкальский край, Челябинская область, Ульяновская область, Тюменская область, Тульская область, Томская область, Тверская область, Ярославская область, Липецкая область, Курская область, Приморский край, Красноярский край, Краснодарский край, Алтайский край, Чеченская Республика, Удмуртская Республика, Ставропольский край, Амурская область, Архангельская область, Курганская область, Костромская область, Кировская область, Кемеровская область, Камчатский край, Калужская область, Калининградская область, Ленинградская область, Иркутская область, Воронежская область, Вологодская область, Волгоградская область, Саратовская область, Самарская область, Рязанская область, Ростовская область, Псковская область, Пермский край, Пензенская область, Орловская область, Оренбургская область, Омская область, Марий Эл Республика, Красноярский край (10 зона Транснефть (Богучаны)), Хабаровский край (зона 2) Комсомольск-на -Амуре, Новосибирская область, Новгородская область, Нижегородская область, Мурманская область, Владимирская область, Брянская область, Белгородская область, Астраханская область, Ивановская область, Карачаево-Черкесская Республика, Кабардино-Балкарская Республика, Москва город, Чувашская Республика - Чувашия, Республика Бурятия, Алтай Республика, Дагестан Республика, Ингушетия Республика, Калмыкия Республика, Карелия Республика, Республика Коми, Мордовия Республика, Северная Осетия - Алания Республика, Татарстан Республика, Тыва Республика, Хакасия Республика, Еврейская автономная область, Санкт-Петербург город, Крым Республика, Севастополь город, Башкортостан Республика, Адыгея Республика, Республика Коми (1 зона), Республика Коми (2 зона), Республика Коми (3 зона), Республика Коми (4 зона), Республика Коми (5 зона), Архангельская область базовый район, Архангельская область (районы Крайнего Севера), Архангельская область (районы островов Северного Ледовитого океана и его морей), Вся Россия, Республика Саха (Якутия) (2 зона), Республика Саха (Якутия) (5 зона), Республика Саха (Якутия) (9 зона), Республика Саха (Якутия) (12 зона), Красноярский край (3 зона Транснефть (Канск)), Хабаровский край (зона 3) Охотск, Ханты-Мансийский автономный округ - Югра (зона 1) г. Нижневартовск, Ханты-Мансийский автономный округ - Югра (зона 3) г. Ханты-Мансийск, Ханты-Мансийский автономный округ - Югра (зона 5) г. Белоярский, Республика Саха (Якутия), Хабаровский край, Ханты-Мансийский автономный округ - Югра, Республика Бурятия (1 зона), Республика Бурятия (2 зона), Республика Бурятия (3 зона), Республика Бурятия (4 зона), Республика Бурятия (5 зона), Республика Бурятия (6 зона), Республика Бурятия (7 зона), Республика Бурятия (8 зона), Ямало-Ненецкий автономный округ (1 зона севернее Полярного круга), Ямало-Ненецкий автономный округ (2 зона южнее Полярного круга), Ямало-Ненецкий автономный округ (3 зона южнее Полярного круга), Ямало-Ненецкий автономный округ (4 зона севернее Полярного круга), Ямало-Ненецкий автономный округ (5 зона южнее Полярного круга), Иркутская область (1 зона), Иркутская область (2 зона), Иркутская область (3 зона), Иркутская область (4 зона), Иркутская область (5 зона), Иркутская область (6 зона), Республика Карелия (1 зона), Республика Карелия (2 зона), Магаданская область (1 зона), Магаданская область (2 зона), Красноярский край (1 зона), Красноярский край (2 зона), Красноярский край (3 зона), Красноярский край (4 зона), Красноярский край (5 зона), Красноярский край (6 зона), Красноярский край (7 зона), Красноярский край (8 зона), Красноярский край (9 зона), Красноярский край (10 зона), Красноярский край (11 зона), Красноярский край (12 зона), Красноярский край (13 зона), Новосибирская область (1 зона), Новосибирская область (2 зона), Новосибирская область (3 зона), Новосибирская область (4 зона), Чукотский автономный округ (1 зона), Чукотский автономный округ (2 зона), Сахалинская область (2 зона), Сахалинская область (3 зона), Сахалинская область (4 зона), Сахалинская область (5 зона), Сахалинская область (1 зона), Забайкальский край (1 зона), Забайкальский край (2 зона), Амурская область (1 зона), Амурская область (2 зона), Саров город | 29.10.41.113.91.14.02-004 | Автомобили бортовые, грузоподъемность до 15 т | маш.-ч
Республика Саха (Якутия) (3 зона), Республика Саха (Якутия) (7 зона), Республика Саха (Якутия) (8 зона), Хабаровский край (зона 1) Хабаровск, Ханты-Мансийский автономный округ - Югра (зона 2) г. Сургут, Ханты-Мансийский автономный округ - Югра (зона 4) г. Урай, Красноярский край (7.4 зона Транснефть (Туруханск)), Республика Саха (Якутия) (1 зона), Республика Саха (Якутия) (4 зона), Республика Саха (Якутия) (6 зона), Республика Саха (Якутия) (10 зона), Республика Саха (Якутия) (11 зона), Московская область, Сахалинская область, Свердловская область, Смоленская область, Тамбовская область, Ямало-Ненецкий автономный округ, Чукотский автономный округ, Ненецкий автономный округ, Магаданская область, Забайкальский край, Челябинская область, Ульяновская область, Тюменская область, Тульская область, Томская область, Тверская область, Ярославская область, Липецкая область, Курская область, Приморский край, Красноярский край, Краснодарский край, Алтайский край, Чеченская Республика, Удмуртская Республика, Ставропольский край, Амурская область, Архангельская область, Курганская область, Костромская область, Кировская область, Кемеровская область, Камчатский край, Калужская область, Калининградская область, Ленинградская область, Иркутская область, Воронежская область, Вологодская область, Волгоградская область, Саратовская область, Самарская область, Рязанская область, Ростовская область, Псковская область, Пермский край, Пензенская область, Орловская область, Оренбургская область, Омская область, Марий Эл Республика, Красноярский край (10 зона Транснефть (Богучаны)), Хабаровский край (зона 2) Комсомольск-на -Амуре, Новосибирская область, Новгородская область, Нижегородская область, Мурманская область, Владимирская область, Брянская область, Белгородская область, Астраханская область, Ивановская область, Карачаево-Черкесская Республика, Кабардино-Балкарская Республика, Москва город, Чувашская Республика - Чувашия, Республика Бурятия, Алтай Республика, Дагестан Республика, Ингушетия Республика, Калмыкия Республика, Карелия Республика, Республика Коми, Мордовия Республика, Северная Осетия - Алания Республика, Татарстан Республика, Тыва Республика, Хакасия Республика, Еврейская автономная область, Санкт-Петербург город, Крым Республика, Севастополь город, Башкортостан Республика, Адыгея Республика, Республика Коми (1 зона), Республика Коми (2 зона), Республика Коми (3 зона), Республика Коми (4 зона), Республика Коми (5 зона), Архангельская область базовый район, Архангельская область (районы Крайнего Севера), Архангельская область (районы островов Северного Ледовитого океана и его морей), Вся Россия, Республика Саха (Якутия) (2 зона), Республика Саха (Якутия) (5 зона), Республика Саха (Якутия) (9 зона), Республика Саха (Якутия) (12 зона), Красноярский край (3 зона Транснефть (Канск)), Хабаровский край (зона 3) Охотск, Ханты-Мансийский автономный округ - Югра (зона 1) г. Нижневартовск, Ханты-Мансийский автономный округ - Югра (зона 3) г. Ханты-Мансийск, Ханты-Мансийский автономный округ - Югра (зона 5) г. Белоярский, Республика Саха (Якутия), Хабаровский край, Ханты-Мансийский автономный округ - Югра, Республика Бурятия (1 зона), Республика Бурятия (2 зона), Республика Бурятия (3 зона), Республика Бурятия (4 зона), Республика Бурятия (5 зона), Республика Бурятия (6 зона), Республика Бурятия (7 зона), Республика Бурятия (8 зона), Ямало-Ненецкий автономный округ (1 зона севернее Полярного круга), Ямало-Ненецкий автономный округ (2 зона южнее Полярного круга), Ямало-Ненецкий автономный округ (3 зона южнее Полярного круга), Ямало-Ненецкий автономный округ (4 зона севернее Полярного круга), Ямало-Ненецкий автономный округ (5 зона южнее Полярного круга), Иркутская область (1 зона), Иркутская область (2 зона), Иркутская область (3 зона), Иркутская область (4 зона), Иркутская область (5 зона), Иркутская область (6 зона), Республика Карелия (1 зона), Республика Карелия (2 зона), Магаданская область (1 зона), Магаданская область (2 зона), Красноярский край (1 зона), Красноярский край (2 зона), Красноярский край (3 зона), Красноярский край (4 зона), Красноярский край (5 зона), Красноярский край (6 зона), Красноярский край (7 зона), Красноярский край (8 зона), Красноярский край (9 зона), Красноярский край (10 зона), Красноярский край (11 зона), Красноярский край (12 зона), Красноярский край (13 зона), Новосибирская область (1 зона), Новосибирская область (2 зона), Новосибирская область (3 зона), Новосибирская область (4 зона), Чукотский автономный округ (1 зона), Чукотский автономный округ (2 зона), Сахалинская область (2 зона), Сахалинская область (3 зона), Сахалинская область (4 зона), Сахалинская область (5 зона), Сахалинская область (1 зона), Забайкальский край (1 зона), Забайкальский край (2 зона), Амурская область (1 зона), Амурская область (2 зона), Саров город | 29.10.41.123.91.14.03-003 | Автомобили-самосвалы, грузоподъемность до 15 т | маш.-ч
Республика Саха (Якутия) (3 зона), Республика Саха (Якутия) (7 зона), Республика Саха (Якутия) (8 зона), Хабаровский край (зона 1) Хабаровск, Ханты-Мансийский автономный округ - Югра (зона 2) г. Сургут, Ханты-Мансийский автономный округ - Югра (зона 4) г. Урай, Красноярский край (7.4 зона Транснефть (Туруханск)), Республика Саха (Якутия) (1 зона), Республика Саха (Якутия) (4 зона), Республика Саха (Якутия) (6 зона), Республика Саха (Якутия) (10 зона), Республика Саха (Якутия) (11 зона), Московская область, Сахалинская область, Свердловская область, Смоленская область, Тамбовская область, Ямало-Ненецкий автономный округ, Чукотский автономный округ, Ненецкий автономный округ, Магаданская область, Забайкальский край, Челябинская область, Ульяновская область, Тюменская область, Тульская область, Томская область, Тверская область, Ярославская область, Липецкая область, Курская область, Приморский край, Красноярский край, Краснодарский край, Алтайский край, Чеченская Республика, Удмуртская Республика, Ставропольский край, Амурская область, Архангельская область, Курганская область, Костромская область, Кировская область, Кемеровская область, Камчатский край, Калужская область, Калининградская область, Ленинградская область, Иркутская область, Воронежская область, Вологодская область, Волгоградская область, Саратовская область, Самарская область, Рязанская область, Ростовская область, Псковская область, Пермский край, Пензенская область, Орловская область, Оренбургская область, Омская область, Марий Эл Республика, Красноярский край (10 зона Транснефть (Богучаны)), Хабаровский край (зона 2) Комсомольск-на -Амуре, Новосибирская область, Новгородская область, Нижегородская область, Мурманская область, Владимирская область, Брянская область, Белгородская область, Астраханская область, Ивановская область, Карачаево-Черкесская Республика, Кабардино-Балкарская Республика, Москва город, Чувашская Республика - Чувашия, Республика Бурятия, Алтай Республика, Дагестан Республика, Ингушетия Республика, Калмыкия Республика, Карелия Республика, Республика Коми, Мордовия Республика, Северная Осетия - Алания Республика, Татарстан Республика, Тыва Республика, Хакасия Республика, Еврейская автономная область, Санкт-Петербург город, Крым Республика, Севастополь город, Башкортостан Республика, Адыгея Республика, Республика Коми (1 зона), Республика Коми (2 зона), Республика Коми (3 зона), Республика Коми (4 зона), Республика Коми (5 зона), Архангельская область базовый район, Архангельская область (районы Крайнего Севера), Архангельская область (районы островов Северного Ледовитого океана и его морей), Вся Россия, Республика Саха (Якутия) (2 зона), Республика Саха (Якутия) (5 зона), Республика Саха (Якутия) (9 зона), Республика Саха (Якутия) (12 зона), Красноярский край (3 зона Транснефть (Канск)), Хабаровский край (зона 3) Охотск, Ханты-Мансийский автономный округ - Югра (зона 1) г. Нижневартовск, Ханты-Мансийский автономный округ - Югра (зона 3) г. Ханты-Мансийск, Ханты-Мансийский автономный округ - Югра (зона 5) г. Белоярский, Республика Саха (Якутия), Хабаровский край, Ханты-Мансийский автономный округ - Югра, Республика Бурятия (1 зона), Республика Бурятия (2 зона), Республика Бурятия (3 зона), Республика Бурятия (4 зона), Республика Бурятия (5 зона), Республика Бурятия (6 зона), Республика Бурятия (7 зона), Республика Бурятия (8 зона), Ямало-Ненецкий автономный округ (1 зона севернее Полярного круга), Ямало-Ненецкий автономный округ (2 зона южнее Полярного круга), Ямало-Ненецкий автономный округ (3 зона южнее Полярного круга), Ямало-Ненецкий автономный округ (4 зона севернее Полярного круга), Ямало-Ненецкий автономный округ (5 зона южнее Полярного круга), Иркутская область (1 зона), Иркутская область (2 зона), Иркутская область (3 зона), Иркутская область (4 зона), Иркутская область (5 зона), Иркутская область (6 зона), Республика Карелия (1 зона), Республика Карелия (2 зона), Магаданская область (1 зона), Магаданская область (2 зона), Красноярский край (1 зона), Красноярский край (2 зона), Красноярский край (3 зона), Красноярский край (4 зона), Красноярский край (5 зона), Красноярский край (6 зона), Красноярский край (7 зона), Красноярский край (8 зона), Красноярский край (9 зона), Красноярский край (10 зона), Красноярский край (11 зона), Красноярский край (12 зона), Красноярский край (13 зона), Новосибирская область (1 зона), Новосибирская область (2 зона), Новосибирская область (3 зона), Новосибирская область (4 зона), Чукотский автономный округ (1 зона), Чукотский автономный округ (2 зона), Сахалинская область (2 зона), Сахалинская область (3 зона), Сахалинская область (4 зона), Сахалинская область (5 зона), Сахалинская область (1 зона), Забайкальский край (1 зона), Забайкальский край (2 зона), Амурская область (1 зона), Амурская область (2 зона), Саров город | 29.10.43.000.91.14.04-002 | Тягачи седельные, нагрузка на седельно-сцепное устройство до 15 т | маш.-ч
Республика Саха (Якутия) (3 зона), Республика Саха (Якутия) (7 зона), Республика Саха (Якутия) (8 зона), Хабаровский край (зона 1) Хабаровск, Ханты-Мансийский автономный округ - Югра (зона 2) г. Сургут, Ханты-Мансийский автономный округ - Югра (зона 4) г. Урай, Красноярский край (7.4 зона Транснефть (Туруханск)), Республика Саха (Якутия) (1 зона), Республика Саха (Якутия) (4 зона), Республика Саха (Якутия) (6 зона), Республика Саха (Якутия) (10 зона), Республика Саха (Якутия) (11 зона), Московская область, Сахалинская область, Свердловская область, Смоленская область, Тамбовская область, Ямало-Ненецкий автономный округ, Чукотский автономный округ, Ненецкий автономный округ, Магаданская область, Забайкальский край, Челябинская область, Ульяновская область, Тюменская область, Тульская область, Томская область, Тверская область, Ярославская область, Липецкая область, Курская область, Приморский край, Красноярский край, Краснодарский край, Алтайский край, Чеченская Республика, Удмуртская Республика, Ставропольский край, Амурская область, Архангельская область, Курганская область, Костромская область, Кировская область, Кемеровская область, Камчатский край, Калужская область, Калининградская область, Ленинградская область, Иркутская область, Воронежская область, Вологодская область, Волгоградская область, Саратовская область, Самарская область, Рязанская область, Ростовская область, Псковская область, Пермский край, Пензенская область, Орловская область, Оренбургская область, Омская область, Марий Эл Республика, Красноярский край (10 зона Транснефть (Богучаны)), Хабаровский край (зона 2) Комсомольск-на -Амуре, Новосибирская область, Новгородская область, Нижегородская область, Мурманская область, Владимирская область, Брянская область, Белгородская область, Астраханская область, Ивановская область, Карачаево-Черкесская Республика, Кабардино-Балкарская Республика, Москва город, Чувашская Республика - Чувашия, Республика Бурятия, Алтай Республика, Дагестан Республика, Ингушетия Республика, Калмыкия Республика, Карелия Республика, Республика Коми, Мордовия Республика, Северная Осетия - Алания Республика, Татарстан Республика, Тыва Республика, Хакасия Республика, Еврейская автономная область, Санкт-Петербург город, Крым Республика, Севастополь город, Башкортостан Республика, Адыгея Республика, Республика Коми (1 зона), Республика Коми (2 зона), Республика Коми (3 зона), Республика Коми (4 зона), Республика Коми (5 зона), Архангельская область базовый район, Архангельская область (районы Крайнего Севера), Архангельская область (районы островов Северного Ледовитого океана и его морей), Вся Россия, Республика Саха (Якутия) (2 зона), Республика Саха (Якутия) (5 зона), Республика Саха (Якутия) (9 зона), Республика Саха (Якутия) (12 зона), Красноярский край (3 зона Транснефть (Канск)), Хабаровский край (зона 3) Охотск, Ханты-Мансийский автономный округ - Югра (зона 1) г. Нижневартовск, Ханты-Мансийский автономный округ - Югра (зона 3) г. Ханты-Мансийск, Ханты-Мансийский автономный округ - Югра (зона 5) г. Белоярский, Республика Саха (Якутия), Хабаровский край, Ханты-Мансийский автономный округ - Югра, Республика Бурятия (1 зона), Республика Бурятия (2 зона), Республика Бурятия (3 зона), Республика Бурятия (4 зона), Республика Бурятия (5 зона), Республика Бурятия (6 зона), Республика Бурятия (7 зона), Республика Бурятия (8 зона), Ямало-Ненецкий автономный округ (1 зона севернее Полярного круга), Ямало-Ненецкий автономный округ (2 зона южнее Полярного круга), Ямало-Ненецкий автономный округ (3 зона южнее Полярного круга), Ямало-Ненецкий автономный округ (4 зона севернее Полярного круга), Ямало-Ненецкий автономный округ (5 зона южнее Полярного круга), Иркутская область (1 зона), Иркутская область (2 зона), Иркутская область (3 зона), Иркутская область (4 зона), Иркутская область (5 зона), Иркутская область (6 зона), Республика Карелия (1 зона), Республика Карелия (2 зона), Магаданская область (1 зона), Магаданская область (2 зона), Красноярский край (1 зона), Красноярский край (2 зона), Красноярский край (3 зона), Красноярский край (4 зона), Красноярский край (5 зона), Красноярский край (6 зона), Красноярский край (7 зона), Красноярский край (8 зона), Красноярский край (9 зона), Красноярский край (10 зона), Красноярский край (11 зона), Красноярский край (12 зона), Красноярский край (13 зона), Новосибирская область (1 зона), Новосибирская область (2 зона), Новосибирская область (3 зона), Новосибирская область (4 зона), Чукотский автономный округ (1 зона), Чукотский автономный округ (2 зона), Сахалинская область (2 зона), Сахалинская область (3 зона), Сахалинская область (4 зона), Сахалинская область (5 зона), Сахалинская область (1 зона), Забайкальский край (1 зона), Забайкальский край (2 зона), Амурская область (1 зона), Амурская область (2 зона), Саров город | 29.20.23.114.91.14.05-012 | Полуприцепы общего назначения, грузоподъемность до 15 т | маш.-ч
Республика Саха (Якутия) (3 зона), Республика Саха (Якутия) (7 зона), Республика Саха (Якутия) (8 зона), Хабаровский край (зона 1) Хабаровск, Ханты-Мансийский автономный округ - Югра (зона 2) г. Сургут, Ханты-Мансийский автономный округ - Югра (зона 4) г. Урай, Красноярский край (7.4 зона Транснефть (Туруханск)), Республика Саха (Якутия) (1 зона), Республика Саха (Якутия) (4 зона), Республика Саха (Якутия) (6 зона), Республика Саха (Якутия) (10 зона), Республика Саха (Якутия) (11 зона), Московская область, Сахалинская область, Свердловская область, Смоленская область, Тамбовская область, Ямало-Ненецкий автономный округ, Чукотский автономный округ, Ненецкий автономный округ, Магаданская область, Забайкальский край, Челябинская область, Ульяновская область, Тюменская область, Тульская область, Томская область, Тверская область, Ярославская область, Липецкая область, Курская область, Приморский край, Красноярский край, Краснодарский край, Алтайский край, Чеченская Республика, Удмуртская Республика, Ставропольский край, Амурская область, Архангельская область, Курганская область, Костромская область, Кировская область, Кемеровская область, Камчатский край, Калужская область, Калининградская область, Ленинградская область, Иркутская область, Воронежская область, Вологодская область, Волгоградская область, Саратовская область, Самарская область, Рязанская область, Ростовская область, Псковская область, Пермский край, Пензенская область, Орловская область, Оренбургская область, Омская область, Марий Эл Республика, Красноярский край (10 зона Транснефть (Богучаны)), Хабаровский край (зона 2) Комсомольск-на -Амуре, Новосибирская область, Новгородская область, Нижегородская область, Мурманская область, Владимирская область, Брянская область, Белгородская область, Астраханская область, Ивановская область, Карачаево-Черкесская Республика, Кабардино-Балкарская Республика, Москва город, Чувашская Республика - Чувашия, Республика Бурятия, Алтай Республика, Дагестан Республика, Ингушетия Республика, Калмыкия Республика, Карелия Республика, Республика Коми, Мордовия Республика, Северная Осетия - Алания Республика, Татарстан Республика, Тыва Республика, Хакасия Республика, Еврейская автономная область, Санкт-Петербург город, Крым Республика, Севастополь город, Башкортостан Республика, Адыгея Республика, Республика Коми (1 зона), Республика Коми (2 зона), Республика Коми (3 зона), Республика Коми (4 зона), Республика Коми (5 зона), Архангельская область базовый район, Архангельская область (районы Крайнего Севера), Архангельская область (районы островов Северного Ледовитого океана и его морей), Вся Россия, Республика Саха (Якутия) (2 зона), Республика Саха (Якутия) (5 зона), Республика Саха (Якутия) (9 зона), Республика Саха (Якутия) (12 зона), Красноярский край (3 зона Транснефть (Канск)), Хабаровский край (зона 3) Охотск, Ханты-Мансийский автономный округ - Югра (зона 1) г. Нижневартовск, Ханты-Мансийский автономный округ - Югра (зона 3) г. Ханты-Мансийск, Ханты-Мансийский автономный округ - Югра (зона 5) г. Белоярский, Республика Саха (Якутия), Хабаровский край, Ханты-Мансийский автономный округ - Югра, Республика Бурятия (1 зона), Республика Бурятия (2 зона), Республика Бурятия (3 зона), Республика Бурятия (4 зона), Республика Бурятия (5 зона), Республика Бурятия (6 зона), Республика Бурятия (7 зона), Республика Бурятия (8 зона), Ямало-Ненецкий автономный округ (1 зона севернее Полярного круга), Ямало-Ненецкий автономный округ (2 зона южнее Полярного круга), Ямало-Ненецкий автономный округ (3 зона южнее Полярного круга), Ямало-Ненецкий автономный округ (4 зона севернее Полярного круга), Ямало-Ненецкий автономный округ (5 зона южнее Полярного круга), Иркутская область (1 зона), Иркутская область (2 зона), Иркутская область (3 зона), Иркутская область (4 зона), Иркутская область (5 зона), Иркутская область (6 зона), Республика Карелия (1 зона), Республика Карелия (2 зона), Магаданская область (1 зона), Магаданская область (2 зона), Красноярский край (1 зона), Красноярский край (2 зона), Красноярский край (3 зона), Красноярский край (4 зона), Красноярский край (5 зона), Красноярский край (6 зона), Красноярский край (7 зона), Красноярский край (8 зона), Красноярский край (9 зона), Красноярский край (10 зона), Красноярский край (11 зона), Красноярский край (12 зона), Красноярский край (13 зона), Новосибирская область (1 зона), Новосибирская область (2 зона), Новосибирская область (3 зона), Новосибирская область (4 зона), Чукотский автономный округ (1 зона), Чукотский автономный округ (2 зона), Сахалинская область (2 зона), Сахалинская область (3 зона), Сахалинская область (4 зона), Сахалинская область (5 зона), Сахалинская область (1 зона), Забайкальский край (1 зона), Забайкальский край (2 зона), Амурская область (1 зона), Амурская область (2 зона), Саров город | 29.10.41.113.91.14.06-015 | Трубоплетевозы на автомобильном ходу, грузоподъемность до 20 т | маш.-ч
Республика Саха (Якутия) (3 зона), Республика Саха (Якутия) (7 зона), Республика Саха (Якутия) (8 зона), Хабаровский край (зона 1) Хабаровск, Ханты-Мансийский автономный округ - Югра (зона 2) г. Сургут, Ханты-Мансийский автономный округ - Югра (зона 4) г. Урай, Красноярский край (7.4 зона Транснефть (Туруханск)), Республика Саха (Якутия) (1 зона), Республика Саха (Якутия) (4 зона), Республика Саха (Якутия) (6 зона), Республика Саха (Якутия) (10 зона), Республика Саха (Якутия) (11 зона), Московская область, Сахалинская область, Свердловская область, Смоленская область, Тамбовская область, Ямало-Ненецкий автономный округ, Чукотский автономный округ, Ненецкий автономный округ, Магаданская область, Забайкальский край, Челябинская область, Ульяновская область, Тюменская область, Тульская область, Томская область, Тверская область, Ярославская область, Липецкая область, Курская область, Приморский край, Красноярский край, Краснодарский край, Алтайский край, Чеченская Республика, Удмуртская Республика, Ставропольский край, Амурская область, Архангельская область, Курганская область, Костромская область, Кировская область, Кемеровская область, Камчатский край, Калужская область, Калининградская область, Ленинградская область, Иркутская область, Воронежская область, Вологодская область, Волгоградская область, Саратовская область, Самарская область, Рязанская область, Ростовская область, Псковская область, Пермский край, Пензенская область, Орловская область, Оренбургская область, Омская область, Марий Эл Республика, Красноярский край (10 зона Транснефть (Богучаны)), Хабаровский край (зона 2) Комсомольск-на -Амуре, Новосибирская область, Новгородская область, Нижегородская область, Мурманская область, Владимирская область, Брянская область, Белгородская область, Астраханская область, Ивановская область, Карачаево-Черкесская Республика, Кабардино-Балкарская Республика, Москва город, Чувашская Республика - Чувашия, Республика Бурятия, Алтай Республика, Дагестан Республика, Ингушетия Республика, Калмыкия Республика, Карелия Республика, Республика Коми, Мордовия Республика, Северная Осетия - Алания Республика, Татарстан Республика, Тыва Республика, Хакасия Республика, Еврейская автономная область, Санкт-Петербург город, Крым Республика, Севастополь город, Башкортостан Республика, Адыгея Республика, Республика Коми (1 зона), Республика Коми (2 зона), Республика Коми (3 зона), Республика Коми (4 зона), Республика Коми (5 зона), Архангельская область базовый район, Архангельская область (районы Крайнего Севера), Архангельская область (районы островов Северного Ледовитого океана и его морей), Вся Россия, Республика Саха (Якутия) (2 зона), Республика Саха (Якутия) (5 зона), Республика Саха (Якутия) (9 зона), Республика Саха (Якутия) (12 зона), Красноярский край (3 зона Транснефть (Канск)), Хабаровский край (зона 3) Охотск, Ханты-Мансийский автономный округ - Югра (зона 1) г. Нижневартовск, Ханты-Мансийский автономный округ - Югра (зона 3) г. Ханты-Мансийск, Ханты-Мансийский автономный округ - Югра (зона 5) г. Белоярский, Республика Саха (Якутия), Хабаровский край, Ханты-Мансийский автономный округ - Югра, Республика Бурятия (1 зона), Республика Бурятия (2 зона), Республика Бурятия (3 зона), Республика Бурятия (4 зона), Республика Бурятия (5 зона), Республика Бурятия (6 зона), Республика Бурятия (7 зона), Республика Бурятия (8 зона), Ямало-Ненецкий автономный округ (1 зона севернее Полярного круга), Ямало-Ненецкий автономный округ (2 зона южнее Полярного круга), Ямало-Ненецкий автономный округ (3 зона южнее Полярного круга), Ямало-Ненецкий автономный округ (4 зона севернее Полярного круга), Ямало-Ненецкий автономный округ (5 зона южнее Полярного круга), Иркутская область (1 зона), Иркутская область (2 зона), Иркутская область (3 зона), Иркутская область (4 зона), Иркутская область (5 зона), Иркутская область (6 зона), Республика Карелия (1 зона), Республика Карелия (2 зона), Магаданская область (1 зона), Магаданская область (2 зона), Красноярский край (1 зона), Красноярский край (2 зона), Красноярский край (3 зона), Красноярский край (4 зона), Красноярский край (5 зона), Красноярский край (6 зона), Красноярский край (7 зона), Красноярский край (8 зона), Красноярский край (9 зона), Красноярский край (10 зона), Красноярский край (11 зона), Красноярский край (12 зона), Красноярский край (13 зона), Новосибирская область (1 зона), Новосибирская область (2 зона), Новосибирская область (3 зона), Новосибирская область (4 зона), Чукотский автономный округ (1 зона), Чукотский автономный округ (2 зона), Сахалинская область (2 зона), Сахалинская область (3 зона), Сахалинская область (4 зона), Сахалинская область (5 зона), Сахалинская область (1 зона), Забайкальский край (1 зона), Забайкальский край (2 зона), Амурская область (1 зона), Амурская область (2 зона), Саров город | 29.10.59.111.91.14.07-011 | Автоцементовозы, объем цистерны 13 м3 | маш.-ч
Республика Саха (Якутия) (3 зона), Республика Саха (Якутия) (7 зона), Республика Саха (Якутия) (8 зона), Хабаровский край (зона 1) Хабаровск, Ханты-Мансийский автономный округ - Югра (зона 2) г. Сургут, Ханты-Мансийский автономный округ - Югра (зона 4) г. Урай, Красноярский край (7.4 зона Транснефть (Туруханск)), Республика Саха (Якутия) (1 зона), Республика Саха (Якутия) (4 зона), Республика Саха (Якутия) (6 зона), Республика Саха (Якутия) (10 зона), Республика Саха (Якутия) (11 зона), Московская область, Сахалинская область, Свердловская область, Смоленская область, Тамбовская область, Ямало-Ненецкий автономный округ, Чукотский автономный округ, Ненецкий автономный округ, Магаданская область, Забайкальский край, Челябинская область, Ульяновская область, Тюменская область, Тульская область, Томская область, Тверская область, Ярославская область, Липецкая область, Курская область, Приморский край, Красноярский край, Краснодарский край, Алтайский край, Чеченская Республика, Удмуртская Республика, Ставропольский край, Амурская область, Архангельская область, Курганская область, Костромская область, Кировская область, Кемеровская область, Камчатский край, Калужская область, Калининградская область, Ленинградская область, Иркутская область, Воронежская область, Вологодская область, Волгоградская область, Саратовская область, Самарская область, Рязанская область, Ростовская область, Псковская область, Пермский край, Пензенская область, Орловская область, Оренбургская область, Омская область, Марий Эл Республика, Красноярский край (10 зона Транснефть (Богучаны)), Хабаровский край (зона 2) Комсомольск-на -Амуре, Новосибирская область, Новгородская область, Нижегородская область, Мурманская область, Владимирская область, Брянская область, Белгородская область, Астраханская область, Ивановская область, Карачаево-Черкесская Республика, Кабардино-Балкарская Республика, Москва город, Чувашская Республика - Чувашия, Республика Бурятия, Алтай Республика, Дагестан Республика, Ингушетия Республика, Калмыкия Республика, Карелия Республика, Республика Коми, Мордовия Республика, Северная Осетия - Алания Республика, Татарстан Республика, Тыва Республика, Хакасия Республика, Еврейская автономная область, Санкт-Петербург город, Крым Республика, Севастополь город, Башкортостан Республика, Адыгея Республика, Республика Коми (1 зона), Республика Коми (2 зона), Республика Коми (3 зона), Республика Коми (4 зона), Республика Коми (5 зона), Архангельская область базовый район, Архангельская область (районы Крайнего Севера), Архангельская область (районы островов Северного Ледовитого океана и его морей), Вся Россия, Республика Саха (Якутия) (2 зона), Республика Саха (Якутия) (5 зона), Республика Саха (Якутия) (9 зона), Республика Саха (Якутия) (12 зона), Красноярский край (3 зона Транснефть (Канск)), Хабаровский край (зона 3) Охотск, Ханты-Мансийский автономный округ - Югра (зона 1) г. Нижневартовск, Ханты-Мансийский автономный округ - Югра (зона 3) г. Ханты-Мансийск, Ханты-Мансийский автономный округ - Югра (зона 5) г. Белоярский, Республика Саха (Якутия), Хабаровский край, Ханты-Мансийский автономный округ - Югра, Республика Бурятия (1 зона), Республика Бурятия (2 зона), Республика Бурятия (3 зона), Республика Бурятия (4 зона), Республика Бурятия (5 зона), Республика Бурятия (6 зона), Республика Бурятия (7 зона), Республика Бурятия (8 зона), Ямало-Ненецкий автономный округ (1 зона севернее Полярного круга), Ямало-Ненецкий автономный округ (2 зона южнее Полярного круга), Ямало-Ненецкий автономный округ (3 зона южнее Полярного круга), Ямало-Ненецкий автономный округ (4 зона севернее Полярного круга), Ямало-Ненецкий автономный округ (5 зона южнее Полярного круга), Иркутская область (1 зона), Иркутская область (2 зона), Иркутская область (3 зона), Иркутская область (4 зона), Иркутская область (5 зона), Иркутская область (6 зона), Республика Карелия (1 зона), Республика Карелия (2 зона), Магаданская область (1 зона), Магаданская область (2 зона), Красноярский край (1 зона), Красноярский край (2 зона), Красноярский край (3 зона), Красноярский край (4 зона), Красноярский край (5 зона), Красноярский край (6 зона), Красноярский край (7 зона), Красноярский край (8 зона), Красноярский край (9 зона), Красноярский край (10 зона), Красноярский край (11 зона), Красноярский край (12 зона), Красноярский край (13 зона), Новосибирская область (1 зона), Новосибирская область (2 зона), Новосибирская область (3 зона), Новосибирская область (4 зона), Чукотский автономный округ (1 зона), Чукотский автономный округ (2 зона), Сахалинская область (2 зона), Сахалинская область (3 зона), Сахалинская область (4 зона), Сахалинская область (5 зона), Сахалинская область (1 зона), Забайкальский край (1 зона), Забайкальский край (2 зона), Амурская область (1 зона), Амурская область (2 зона), Саров город | 29.10.41.113.91.14.07-041 | Панелевозы на автомобильном ходу, грузоподъемность до 25 т | маш.-ч
Республика Саха (Якутия) (3 зона), Республика Саха (Якутия) (7 зона), Республика Саха (Якутия) (8 зона), Хабаровский край (зона 1) Хабаровск, Ханты-Мансийский автономный округ - Югра (зона 2) г. Сургут, Ханты-Мансийский автономный округ - Югра (зона 4) г. Урай, Красноярский край (7.4 зона Транснефть (Туруханск)), Республика Саха (Якутия) (1 зона), Республика Саха (Якутия) (4 зона), Республика Саха (Якутия) (6 зона), Республика Саха (Якутия) (10 зона), Республика Саха (Якутия) (11 зона), Московская область, Сахалинская область, Свердловская область, Смоленская область, Тамбовская область, Ямало-Ненецкий автономный округ, Чукотский автономный округ, Ненецкий автономный округ, Магаданская область, Забайкальский край, Челябинская область, Ульяновская область, Тюменская область, Тульская область, Томская область, Тверская область, Ярославская область, Липецкая область, Курская область, Приморский край, Красноярский край, Краснодарский край, Алтайский край, Чеченская Республика, Удмуртская Республика, Ставропольский край, Амурская область, Архангельская область, Курганская область, Костромская область, Кировская область, Кемеровская область, Камчатский край, Калужская область, Калининградская область, Ленинградская область, Иркутская область, Воронежская область, Вологодская область, Волгоградская область, Саратовская область, Самарская область, Рязанская область, Ростовская область, Псковская область, Пермский край, Пензенская область, Орловская область, Оренбургская область, Омская область, Марий Эл Республика, Красноярский край (10 зона Транснефть (Богучаны)), Хабаровский край (зона 2) Комсомольск-на -Амуре, Новосибирская область, Новгородская область, Нижегородская область, Мурманская область, Владимирская область, Брянская область, Белгородская область, Астраханская область, Ивановская область, Карачаево-Черкесская Республика, Кабардино-Балкарская Республика, Москва город, Чувашская Республика - Чувашия, Республика Бурятия, Алтай Республика, Дагестан Республика, Ингушетия Республика, Калмыкия Республика, Карелия Республика, Республика Коми, Мордовия Республика, Северная Осетия - Алания Республика, Татарстан Республика, Тыва Республика, Хакасия Республика, Еврейская автономная область, Санкт-Петербург город, Крым Республика, Севастополь город, Башкортостан Республика, Адыгея Республика, Республика Коми (1 зона), Республика Коми (2 зона), Республика Коми (3 зона), Республика Коми (4 зона), Республика Коми (5 зона), Архангельская область базовый район, Архангельская область (районы Крайнего Севера), Архангельская область (районы островов Северного Ледовитого океана и его морей), Вся Россия, Республика Саха (Якутия) (2 зона), Республика Саха (Якутия) (5 зона), Республика Саха (Якутия) (9 зона), Республика Саха (Якутия) (12 зона), Красноярский край (3 зона Транснефть (Канск)), Хабаровский край (зона 3) Охотск, Ханты-Мансийский автономный округ - Югра (зона 1) г. Нижневартовск, Ханты-Мансийский автономный округ - Югра (зона 3) г. Ханты-Мансийск, Ханты-Мансийский автономный округ - Югра (зона 5) г. Белоярский, Республика Саха (Якутия), Хабаровский край, Ханты-Мансийский автономный округ - Югра, Республика Бурятия (1 зона), Республика Бурятия (2 зона), Республика Бурятия (3 зона), Республика Бурятия (4 зона), Республика Бурятия (5 зона), Республика Бурятия (6 зона), Республика Бурятия (7 зона), Республика Бурятия (8 зона), Ямало-Ненецкий автономный округ (1 зона севернее Полярного круга), Ямало-Ненецкий автономный округ (2 зона южнее Полярного круга), Ямало-Ненецкий автономный округ (3 зона южнее Полярного круга), Ямало-Ненецкий автономный округ (4 зона севернее Полярного круга), Ямало-Ненецкий автономный округ (5 зона южнее Полярного круга), Иркутская область (1 зона), Иркутская область (2 зона), Иркутская область (3 зона), Иркутская область (4 зона), Иркутская область (5 зона), Иркутская область (6 зона), Республика Карелия (1 зона), Республика Карелия (2 зона), Магаданская область (1 зона), Магаданская область (2 зона), Красноярский край (1 зона), Красноярский край (2 зона), Красноярский край (3 зона), Красноярский край (4 зона), Красноярский край (5 зона), Красноярский край (6 зона), Красноярский край (7 зона), Красноярский край (8 зона), Красноярский край (9 зона), Красноярский край (10 зона), Красноярский край (11 зона), Красноярский край (12 зона), Красноярский край (13 зона), Новосибирская область (1 зона), Новосибирская область (2 зона), Новосибирская область (3 зона), Новосибирская область (4 зона), Чукотский автономный округ (1 зона), Чукотский автономный округ (2 зона), Сахалинская область (2 зона), Сахалинская область (3 зона), Сахалинская область (4 зона), Сахалинская область (5 зона), Сахалинская область (1 зона), Забайкальский край (1 зона), Забайкальский край (2 зона), Амурская область (1 зона), Амурская область (2 зона), Саров город | 29.20.23.130.91.15.01-002 | Прицепы самосвальные тракторные, грузоподъемность до 6,5 т | маш.-ч
Республика Саха (Якутия) (3 зона), Республика Саха (Якутия) (7 зона), Республика Саха (Якутия) (8 зона), Хабаровский край (зона 1) Хабаровск, Ханты-Мансийский автономный округ - Югра (зона 2) г. Сургут, Ханты-Мансийский автономный округ - Югра (зона 4) г. Урай, Красноярский край (7.4 зона Транснефть (Туруханск)), Республика Саха (Якутия) (1 зона), Республика Саха (Якутия) (4 зона), Республика Саха (Якутия) (6 зона), Республика Саха (Якутия) (10 зона), Республика Саха (Якутия) (11 зона), Московская область, Сахалинская область, Свердловская область, Смоленская область, Тамбовская область, Ямало-Ненецкий автономный округ, Чукотский автономный округ, Ненецкий автономный округ, Магаданская область, Забайкальский край, Челябинская область, Ульяновская область, Тюменская область, Тульская область, Томская область, Тверская область, Ярославская область, Липецкая область, Курская область, Приморский край, Красноярский край, Краснодарский край, Алтайский край, Чеченская Республика, Удмуртская Республика, Ставропольский край, Амурская область, Архангельская область, Курганская область, Костромская область, Кировская область, Кемеровская область, Камчатский край, Калужская область, Калининградская область, Ленинградская область, Иркутская область, Воронежская область, Вологодская область, Волгоградская область, Саратовская область, Самарская область, Рязанская область, Ростовская область, Псковская область, Пермский край, Пензенская область, Орловская область, Оренбургская область, Омская область, Марий Эл Республика, Красноярский край (10 зона Транснефть (Богучаны)), Хабаровский край (зона 2) Комсомольск-на -Амуре, Новосибирская область, Новгородская область, Нижегородская область, Мурманская область, Владимирская область, Брянская область, Белгородская область, Астраханская область, Ивановская область, Карачаево-Черкесская Республика, Кабардино-Балкарская Республика, Москва город, Чувашская Республика - Чувашия, Республика Бурятия, Алтай Республика, Дагестан Республика, Ингушетия Республика, Калмыкия Республика, Карелия Республика, Республика Коми, Мордовия Республика, Северная Осетия - Алания Республика, Татарстан Республика, Тыва Республика, Хакасия Республика, Еврейская автономная область, Санкт-Петербург город, Крым Республика, Севастополь город, Башкортостан Республика, Адыгея Республика, Республика Коми (1 зона), Республика Коми (2 зона), Республика Коми (3 зона), Республика Коми (4 зона), Республика Коми (5 зона), Архангельская область базовый район, Архангельская область (районы Крайнего Севера), Архангельская область (районы островов Северного Ледовитого океана и его морей), Вся Россия, Республика Саха (Якутия) (2 зона), Республика Саха (Якутия) (5 зона), Республика Саха (Якутия) (9 зона), Республика Саха (Якутия) (12 зона), Красноярский край (3 зона Транснефть (Канск)), Хабаровский край (зона 3) Охотск, Ханты-Мансийский автономный округ - Югра (зона 1) г. Нижневартовск, Ханты-Мансийский автономный округ - Югра (зона 3) г. Ханты-Мансийск, Ханты-Мансийский автономный округ - Югра (зона 5) г. Белоярский, Республика Саха (Якутия), Хабаровский край, Ханты-Мансийский автономный округ - Югра, Республика Бурятия (1 зона), Республика Бурятия (2 зона), Республика Бурятия (3 зона), Республика Бурятия (4 зона), Республика Бурятия (5 зона), Республика Бурятия (6 зона), Республика Бурятия (7 зона), Республика Бурятия (8 зона), Ямало-Ненецкий автономный округ (1 зона севернее Полярного круга), Ямало-Ненецкий автономный округ (2 зона южнее Полярного круга), Ямало-Ненецкий автономный округ (3 зона южнее Полярного круга), Ямало-Ненецкий автономный округ (4 зона севернее Полярного круга), Ямало-Ненецкий автономный округ (5 зона южнее Полярного круга), Иркутская область (1 зона), Иркутская область (2 зона), Иркутская область (3 зона), Иркутская область (4 зона), Иркутская область (5 зона), Иркутская область (6 зона), Республика Карелия (1 зона), Республика Карелия (2 зона), Магаданская область (1 зона), Магаданская область (2 зона), Красноярский край (1 зона), Красноярский край (2 зона), Красноярский край (3 зона), Красноярский край (4 зона), Красноярский край (5 зона), Красноярский край (6 зона), Красноярский край (7 зона), Красноярский край (8 зона), Красноярский край (9 зона), Красноярский край (10 зона), Красноярский край (11 зона), Красноярский край (12 зона), Красноярский край (13 зона), Новосибирская область (1 зона), Новосибирская область (2 зона), Новосибирская область (3 зона), Новосибирская область (4 зона), Чукотский автономный округ (1 зона), Чукотский автономный округ (2 зона), Сахалинская область (2 зона), Сахалинская область (3 зона), Сахалинская область (4 зона), Сахалинская область (5 зона), Сахалинская область (1 зона), Забайкальский край (1 зона), Забайкальский край (2 зона), Амурская область (1 зона), Амурская область (2 зона), Саров город | 28.92.50.000.91.15.02-027 | Тракторы на гусеничном ходу, мощность 132 кВт (180 л.с.) | маш.-ч
Республика Саха (Якутия) (3 зона), Республика Саха (Якутия) (7 зона), Республика Саха (Якутия) (8 зона), Хабаровский край (зона 1) Хабаровск, Ханты-Мансийский автономный округ - Югра (зона 2) г. Сургут, Ханты-Мансийский автономный округ - Югра (зона 4) г. Урай, Красноярский край (7.4 зона Транснефть (Туруханск)), Республика Саха (Якутия) (1 зона), Республика Саха (Якутия) (4 зона), Республика Саха (Якутия) (6 зона), Республика Саха (Якутия) (10 зона), Республика Саха (Якутия) (11 зона), Московская область, Сахалинская область, Свердловская область, Смоленская область, Тамбовская область, Ямало-Ненецкий автономный округ, Чукотский автономный округ, Ненецкий автономный округ, Магаданская область, Забайкальский край, Челябинская область, Ульяновская область, Тюменская область, Тульская область, Томская область, Тверская область, Ярославская область, Липецкая область, Курская область, Приморский край, Красноярский край, Краснодарский край, Алтайский край, Чеченская Республика, Удмуртская Республика, Ставропольский край, Амурская область, Архангельская область, Курганская область, Костромская область, Кировская область, Кемеровская область, Камчатский край, Калужская область, Калининградская область, Ленинградская область, Иркутская область, Воронежская область, Вологодская область, Волгоградская область, Саратовская область, Самарская область, Рязанская область, Ростовская область, Псковская область, Пермский край, Пензенская область, Орловская область, Оренбургская область, Омская область, Марий Эл Республика, Красноярский край (10 зона Транснефть (Богучаны)), Хабаровский край (зона 2) Комсомольск-на -Амуре, Новосибирская область, Новгородская область, Нижегородская область, Мурманская область, Владимирская область, Брянская область, Белгородская область, Астраханская область, Ивановская область, Карачаево-Черкесская Республика, Кабардино-Балкарская Республика, Москва город, Чувашская Республика - Чувашия, Республика Бурятия, Алтай Республика, Дагестан Республика, Ингушетия Республика, Калмыкия Республика, Карелия Республика, Республика Коми, Мордовия Республика, Северная Осетия - Алания Республика, Татарстан Республика, Тыва Республика, Хакасия Республика, Еврейская автономная область, Санкт-Петербург город, Крым Республика, Севастополь город, Башкортостан Республика, Адыгея Республика, Республика Коми (1 зона), Республика Коми (2 зона), Республика Коми (3 зона), Республика Коми (4 зона), Республика Коми (5 зона), Архангельская область базовый район, Архангельская область (районы Крайнего Севера), Архангельская область (районы островов Северного Ледовитого океана и его морей), Вся Россия, Республика Саха (Якутия) (2 зона), Республика Саха (Якутия) (5 зона), Республика Саха (Якутия) (9 зона), Республика Саха (Якутия) (12 зона), Красноярский край (3 зона Транснефть (Канск)), Хабаровский край (зона 3) Охотск, Ханты-Мансийский автономный округ - Югра (зона 1) г. Нижневартовск, Ханты-Мансийский автономный округ - Югра (зона 3) г. Ханты-Мансийск, Ханты-Мансийский автономный округ - Югра (зона 5) г. Белоярский, Республика Саха (Якутия), Хабаровский край, Ханты-Мансийский автономный округ - Югра, Республика Бурятия (1 зона), Республика Бурятия (2 зона), Республика Бурятия (3 зона), Республика Бурятия (4 зона), Республика Бурятия (5 зона), Республика Бурятия (6 зона), Республика Бурятия (7 зона), Республика Бурятия (8 зона), Ямало-Ненецкий автономный округ (1 зона севернее Полярного круга), Ямало-Ненецкий автономный округ (2 зона южнее Полярного круга), Ямало-Ненецкий автономный округ (3 зона южнее Полярного круга), Ямало-Ненецкий автономный округ (4 зона севернее Полярного круга), Ямало-Ненецкий автономный округ (5 зона южнее Полярного круга), Иркутская область (1 зона), Иркутская область (2 зона), Иркутская область (3 зона), Иркутская область (4 зона), Иркутская область (5 зона), Иркутская область (6 зона), Республика Карелия (1 зона), Республика Карелия (2 зона), Магаданская область (1 зона), Магаданская область (2 зона), Красноярский край (1 зона), Красноярский край (2 зона), Красноярский край (3 зона), Красноярский край (4 зона), Красноярский край (5 зона), Красноярский край (6 зона), Красноярский край (7 зона), Красноярский край (8 зона), Красноярский край (9 зона), Красноярский край (10 зона), Красноярский край (11 зона), Красноярский край (12 зона), Красноярский край (13 зона), Новосибирская область (1 зона), Новосибирская область (2 зона), Новосибирская область (3 зона), Новосибирская область (4 зона), Чукотский автономный округ (1 зона), Чукотский автономный округ (2 зона), Сахалинская область (2 зона), Сахалинская область (3 зона), Сахалинская область (4 зона), Сахалинская область (5 зона), Сахалинская область (1 зона), Забайкальский край (1 зона), Забайкальский край (2 зона), Амурская область (1 зона), Амурская область (2 зона), Саров город | 28.30.22.110.91.15.03-014 | Тракторы на пневмоколесном ходу, мощность 59 кВт (80 л.с.) | маш.-ч
Республика Саха (Якутия) (3 зона), Республика Саха (Якутия) (7 зона), Республика Саха (Якутия) (8 зона), Хабаровский край (зона 1) Хабаровск, Ханты-Мансийский автономный округ - Югра (зона 2) г. Сургут, Ханты-Мансийский автономный округ - Югра (зона 4) г. Урай, Красноярский край (7.4 зона Транснефть (Туруханск)), Республика Саха (Якутия) (1 зона), Республика Саха (Якутия) (4 зона), Республика Саха (Якутия) (6 зона), Республика Саха (Якутия) (10 зона), Республика Саха (Якутия) (11 зона), Московская область, Сахалинская область, Свердловская область, Смоленская область, Тамбовская область, Ямало-Ненецкий автономный округ, Чукотский автономный округ, Ненецкий автономный округ, Магаданская область, Забайкальский край, Челябинская область, Ульяновская область, Тюменская область, Тульская область, Томская область, Тверская область, Ярославская область, Липецкая область, Курская область, Приморский край, Красноярский край, Краснодарский край, Алтайский край, Чеченская Республика, Удмуртская Республика, Ставропольский край, Амурская область, Архангельская область, Курганская область, Костромская область, Кировская область, Кемеровская область, Камчатский край, Калужская область, Калининградская область, Ленинградская область, Иркутская область, Воронежская область, Вологодская область, Волгоградская область, Саратовская область, Самарская область, Рязанская область, Ростовская область, Псковская область, Пермский край, Пензенская область, Орловская область, Оренбургская область, Омская область, Марий Эл Республика, Красноярский край (10 зона Транснефть (Богучаны)), Хабаровский край (зона 2) Комсомольск-на -Амуре, Новосибирская область, Новгородская область, Нижегородская область, Мурманская область, Владимирская область, Брянская область, Белгородская область, Астраханская область, Ивановская область, Карачаево-Черкесская Республика, Кабардино-Балкарская Республика, Москва город, Чувашская Республика - Чувашия, Республика Бурятия, Алтай Республика, Дагестан Республика, Ингушетия Республика, Калмыкия Республика, Карелия Республика, Республика Коми, Мордовия Республика, Северная Осетия - Алания Республика, Татарстан Республика, Тыва Республика, Хакасия Республика, Еврейская автономная область, Санкт-Петербург город, Крым Республика, Севастополь город, Башкортостан Республика, Адыгея Республика, Республика Коми (1 зона), Республика Коми (2 зона), Республика Коми (3 зона), Республика Коми (4 зона), Республика Коми (5 зона), Архангельская область базовый район, Архангельская область (районы Крайнего Севера), Архангельская область (районы островов Северного Ледовитого океана и его морей), Вся Россия, Республика Саха (Якутия) (2 зона), Республика Саха (Якутия) (5 зона), Республика Саха (Якутия) (9 зона), Республика Саха (Якутия) (12 зона), Красноярский край (3 зона Транснефть (Канск)), Хабаровский край (зона 3) Охотск, Ханты-Мансийский автономный округ - Югра (зона 1) г. Нижневартовск, Ханты-Мансийский автономный округ - Югра (зона 3) г. Ханты-Мансийск, Ханты-Мансийский автономный округ - Югра (зона 5) г. Белоярский, Республика Саха (Якутия), Хабаровский край, Ханты-Мансийский автономный округ - Югра, Республика Бурятия (1 зона), Республика Бурятия (2 зона), Республика Бурятия (3 зона), Республика Бурятия (4 зона), Республика Бурятия (5 зона), Республика Бурятия (6 зона), Республика Бурятия (7 зона), Республика Бурятия (8 зона), Ямало-Ненецкий автономный округ (1 зона севернее Полярного круга), Ямало-Ненецкий автономный округ (2 зона южнее Полярного круга), Ямало-Ненецкий автономный округ (3 зона южнее Полярного круга), Ямало-Ненецкий автономный округ (4 зона севернее Полярного круга), Ямало-Ненецкий автономный округ (5 зона южнее Полярного круга), Иркутская область (1 зона), Иркутская область (2 зона), Иркутская область (3 зона), Иркутская область (4 зона), Иркутская область (5 зона), Иркутская область (6 зона), Республика Карелия (1 зона), Республика Карелия (2 зона), Магаданская область (1 зона), Магаданская область (2 зона), Красноярский край (1 зона), Красноярский край (2 зона), Красноярский край (3 зона), Красноярский край (4 зона), Красноярский край (5 зона), Красноярский край (6 зона), Красноярский край (7 зона), Красноярский край (8 зона), Красноярский край (9 зона), Красноярский край (10 зона), Красноярский край (11 зона), Красноярский край (12 зона), Красноярский край (13 зона), Новосибирская область (1 зона), Новосибирская область (2 зона), Новосибирская область (3 зона), Новосибирская область (4 зона), Чукотский автономный округ (1 зона), Чукотский автономный округ (2 зона), Сахалинская область (2 зона), Сахалинская область (3 зона), Сахалинская область (4 зона), Сахалинская область (5 зона), Сахалинская область (1 зона), Забайкальский край (1 зона), Забайкальский край (2 зона), Амурская область (1 зона), Амурская область (2 зона), Саров город | 27.11.26.000.91.16.01-006 | Электростанции передвижные, мощность 100 кВт | маш.-ч
Республика Саха (Якутия) (3 зона), Республика Саха (Якутия) (7 зона), Республика Саха (Якутия) (8 зона), Хабаровский край (зона 1) Хабаровск, Ханты-Мансийский автономный округ - Югра (зона 2) г. Сургут, Ханты-Мансийский автономный округ - Югра (зона 4) г. Урай, Красноярский край (7.4 зона Транснефть (Туруханск)), Республика Саха (Якутия) (1 зона), Республика Саха (Якутия) (4 зона), Республика Саха (Якутия) (6 зона), Республика Саха (Якутия) (10 зона), Республика Саха (Якутия) (11 зона), Московская область, Сахалинская область, Свердловская область, Смоленская область, Тамбовская область, Ямало-Ненецкий автономный округ, Чукотский автономный округ, Ненецкий автономный округ, Магаданская область, Забайкальский край, Челябинская область, Ульяновская область, Тюменская область, Тульская область, Томская область, Тверская область, Ярославская область, Липецкая область, Курская область, Приморский край, Красноярский край, Краснодарский край, Алтайский край, Чеченская Республика, Удмуртская Республика, Ставропольский край, Амурская область, Архангельская область, Курганская область, Костромская область, Кировская область, Кемеровская область, Камчатский край, Калужская область, Калининградская область, Ленинградская область, Иркутская область, Воронежская область, Вологодская область, Волгоградская область, Саратовская область, Самарская область, Рязанская область, Ростовская область, Псковская область, Пермский край, Пензенская область, Орловская область, Оренбургская область, Омская область, Марий Эл Республика, Красноярский край (10 зона Транснефть (Богучаны)), Хабаровский край (зона 2) Комсомольск-на -Амуре, Новосибирская область, Новгородская область, Нижегородская область, Мурманская область, Владимирская область, Брянская область, Белгородская область, Астраханская область, Ивановская область, Карачаево-Черкесская Республика, Кабардино-Балкарская Республика, Москва город, Чувашская Республика - Чувашия, Республика Бурятия, Алтай Республика, Дагестан Республика, Ингушетия Республика, Калмыкия Республика, Карелия Республика, Республика Коми, Мордовия Республика, Северная Осетия - Алания Республика, Татарстан Республика, Тыва Республика, Хакасия Республика, Еврейская автономная область, Санкт-Петербург город, Крым Республика, Севастополь город, Башкортостан Республика, Адыгея Республика, Республика Коми (1 зона), Республика Коми (2 зона), Республика Коми (3 зона), Республика Коми (4 зона), Республика Коми (5 зона), Архангельская область базовый район, Архангельская область (районы Крайнего Севера), Архангельская область (районы островов Северного Ледовитого океана и его морей), Вся Россия, Республика Саха (Якутия) (2 зона), Республика Саха (Якутия) (5 зона), Республика Саха (Якутия) (9 зона), Республика Саха (Якутия) (12 зона), Красноярский край (3 зона Транснефть (Канск)), Хабаровский край (зона 3) Охотск, Ханты-Мансийский автономный округ - Югра (зона 1) г. Нижневартовск, Ханты-Мансийский автономный округ - Югра (зона 3) г. Ханты-Мансийск, Ханты-Мансийский автономный округ - Югра (зона 5) г. Белоярский, Республика Саха (Якутия), Хабаровский край, Ханты-Мансийский автономный округ - Югра, Республика Бурятия (1 зона), Республика Бурятия (2 зона), Республика Бурятия (3 зона), Республика Бурятия (4 зона), Республика Бурятия (5 зона), Республика Бурятия (6 зона), Республика Бурятия (7 зона), Республика Бурятия (8 зона), Ямало-Ненецкий автономный округ (1 зона севернее Полярного круга), Ямало-Ненецкий автономный округ (2 зона южнее Полярного круга), Ямало-Ненецкий автономный округ (3 зона южнее Полярного круга), Ямало-Ненецкий автономный округ (4 зона севернее Полярного круга), Ямало-Ненецкий автономный округ (5 зона южнее Полярного круга), Иркутская область (1 зона), Иркутская область (2 зона), Иркутская область (3 зона), Иркутская область (4 зона), Иркутская область (5 зона), Иркутская область (6 зона), Республика Карелия (1 зона), Республика Карелия (2 зона), Магаданская область (1 зона), Магаданская область (2 зона), Красноярский край (1 зона), Красноярский край (2 зона), Красноярский край (3 зона), Красноярский край (4 зона), Красноярский край (5 зона), Красноярский край (6 зона), Красноярский край (7 зона), Красноярский край (8 зона), Красноярский край (9 зона), Красноярский край (10 зона), Красноярский край (11 зона), Красноярский край (12 зона), Красноярский край (13 зона), Новосибирская область (1 зона), Новосибирская область (2 зона), Новосибирская область (3 зона), Новосибирская область (4 зона), Чукотский автономный округ (1 зона), Чукотский автономный округ (2 зона), Сахалинская область (2 зона), Сахалинская область (3 зона), Сахалинская область (4 зона), Сахалинская область (5 зона), Сахалинская область (1 зона), Забайкальский край (1 зона), Забайкальский край (2 зона), Амурская область (1 зона), Амурская область (2 зона), Саров город | 26.51.66.190.91.17.02-002 | Аппараты переносные рентгеновские импульсные для просвечивания металла толщиной до 30 мм | маш.-ч
Республика Саха (Якутия) (3 зона), Республика Саха (Якутия) (7 зона), Республика Саха (Якутия) (8 зона), Хабаровский край (зона 1) Хабаровск, Ханты-Мансийский автономный округ - Югра (зона 2) г. Сургут, Ханты-Мансийский автономный округ - Югра (зона 4) г. Урай, Красноярский край (7.4 зона Транснефть (Туруханск)), Республика Саха (Якутия) (1 зона), Республика Саха (Якутия) (4 зона), Республика Саха (Якутия) (6 зона), Республика Саха (Якутия) (10 зона), Республика Саха (Якутия) (11 зона), Московская область, Сахалинская область, Свердловская область, Смоленская область, Тамбовская область, Ямало-Ненецкий автономный округ, Чукотский автономный округ, Ненецкий автономный округ, Магаданская область, Забайкальский край, Челябинская область, Ульяновская область, Тюменская область, Тульская область, Томская область, Тверская область, Ярославская область, Липецкая область, Курская область, Приморский край, Красноярский край, Краснодарский край, Алтайский край, Чеченская Республика, Удмуртская Республика, Ставропольский край, Амурская область, Архангельская область, Курганская область, Костромская область, Кировская область, Кемеровская область, Камчатский край, Калужская область, Калининградская область, Ленинградская область, Иркутская область, Воронежская область, Вологодская область, Волгоградская область, Саратовская область, Самарская область, Рязанская область, Ростовская область, Псковская область, Пермский край, Пензенская область, Орловская область, Оренбургская область, Омская область, Марий Эл Республика, Красноярский край (10 зона Транснефть (Богучаны)), Хабаровский край (зона 2) Комсомольск-на -Амуре, Новосибирская область, Новгородская область, Нижегородская область, Мурманская область, Владимирская область, Брянская область, Белгородская область, Астраханская область, Ивановская область, Карачаево-Черкесская Республика, Кабардино-Балкарская Республика, Москва город, Чувашская Республика - Чувашия, Республика Бурятия, Алтай Республика, Дагестан Республика, Ингушетия Республика, Калмыкия Республика, Карелия Республика, Республика Коми, Мордовия Республика, Северная Осетия - Алания Республика, Татарстан Республика, Тыва Республика, Хакасия Республика, Еврейская автономная область, Санкт-Петербург город, Крым Республика, Севастополь город, Башкортостан Республика, Адыгея Республика, Республика Коми (1 зона), Республика Коми (2 зона), Республика Коми (3 зона), Республика Коми (4 зона), Республика Коми (5 зона), Архангельская область базовый район, Архангельская область (районы Крайнего Севера), Архангельская область (районы островов Северного Ледовитого океана и его морей), Вся Россия, Республика Саха (Якутия) (2 зона), Республика Саха (Якутия) (5 зона), Республика Саха (Якутия) (9 зона), Республика Саха (Якутия) (12 зона), Красноярский край (3 зона Транснефть (Канск)), Хабаровский край (зона 3) Охотск, Ханты-Мансийский автономный округ - Югра (зона 1) г. Нижневартовск, Ханты-Мансийский автономный округ - Югра (зона 3) г. Ханты-Мансийск, Ханты-Мансийский автономный округ - Югра (зона 5) г. Белоярский, Республика Саха (Якутия), Хабаровский край, Ханты-Мансийский автономный округ - Югра, Республика Бурятия (1 зона), Республика Бурятия (2 зона), Республика Бурятия (3 зона), Республика Бурятия (4 зона), Республика Бурятия (5 зона), Республика Бурятия (6 зона), Республика Бурятия (7 зона), Республика Бурятия (8 зона), Ямало-Ненецкий автономный округ (1 зона севернее Полярного круга), Ямало-Ненецкий автономный округ (2 зона южнее Полярного круга), Ямало-Ненецкий автономный округ (3 зона южнее Полярного круга), Ямало-Ненецкий автономный округ (4 зона севернее Полярного круга), Ямало-Ненецкий автономный округ (5 зона южнее Полярного круга), Иркутская область (1 зона), Иркутская область (2 зона), Иркутская область (3 зона), Иркутская область (4 зона), Иркутская область (5 зона), Иркутская область (6 зона), Республика Карелия (1 зона), Республика Карелия (2 зона), Магаданская область (1 зона), Магаданская область (2 зона), Красноярский край (1 зона), Красноярский край (2 зона), Красноярский край (3 зона), Красноярский край (4 зона), Красноярский край (5 зона), Красноярский край (6 зона), Красноярский край (7 зона), Красноярский край (8 зона), Красноярский край (9 зона), Красноярский край (10 зона), Красноярский край (11 зона), Красноярский край (12 зона), Красноярский край (13 зона), Новосибирская область (1 зона), Новосибирская область (2 зона), Новосибирская область (3 зона), Новосибирская область (4 зона), Чукотский автономный округ (1 зона), Чукотский автономный округ (2 зона), Сахалинская область (2 зона), Сахалинская область (3 зона), Сахалинская область (4 зона), Сахалинская область (5 зона), Сахалинская область (1 зона), Забайкальский край (1 зона), Забайкальский край (2 зона), Амурская область (1 зона), Амурская область (2 зона), Саров город | 26.51.66.190.91.17.02-051 | Лаборатории для контроля сварных соединений высокопроходимые, передвижные | маш.-ч
Республика Саха (Якутия) (3 зона), Республика Саха (Якутия) (7 зона), Республика Саха (Якутия) (8 зона), Хабаровский край (зона 1) Хабаровск, Ханты-Мансийский автономный округ - Югра (зона 2) г. Сургут, Ханты-Мансийский автономный округ - Югра (зона 4) г. Урай, Красноярский край (7.4 зона Транснефть (Туруханск)), Республика Саха (Якутия) (1 зона), Республика Саха (Якутия) (4 зона), Республика Саха (Якутия) (6 зона), Республика Саха (Якутия) (10 зона), Республика Саха (Якутия) (11 зона), Московская область, Сахалинская область, Свердловская область, Смоленская область, Тамбовская область, Ямало-Ненецкий автономный округ, Чукотский автономный округ, Ненецкий автономный округ, Магаданская область, Забайкальский край, Челябинская область, Ульяновская область, Тюменская область, Тульская область, Томская область, Тверская область, Ярославская область, Липецкая область, Курская область, Приморский край, Красноярский край, Краснодарский край, Алтайский край, Чеченская Республика, Удмуртская Республика, Ставропольский край, Амурская область, Архангельская область, Курганская область, Костромская область, Кировская область, Кемеровская область, Камчатский край, Калужская область, Калининградская область, Ленинградская область, Иркутская область, Воронежская область, Вологодская область, Волгоградская область, Саратовская область, Самарская область, Рязанская область, Ростовская область, Псковская область, Пермский край, Пензенская область, Орловская область, Оренбургская область, Омская область, Марий Эл Республика, Красноярский край (10 зона Транснефть (Богучаны)), Хабаровский край (зона 2) Комсомольск-на -Амуре, Новосибирская область, Новгородская область, Нижегородская область, Мурманская область, Владимирская область, Брянская область, Белгородская область, Астраханская область, Ивановская область, Карачаево-Черкесская Республика, Кабардино-Балкарская Республика, Москва город, Чувашская Республика - Чувашия, Республика Бурятия, Алтай Республика, Дагестан Республика, Ингушетия Республика, Калмыкия Республика, Карелия Республика, Республика Коми, Мордовия Республика, Северная Осетия - Алания Республика, Татарстан Республика, Тыва Республика, Хакасия Республика, Еврейская автономная область, Санкт-Петербург город, Крым Республика, Севастополь город, Башкортостан Республика, Адыгея Республика, Республика Коми (1 зона), Республика Коми (2 зона), Республика Коми (3 зона), Республика Коми (4 зона), Республика Коми (5 зона), Архангельская область базовый район, Архангельская область (районы Крайнего Севера), Архангельская область (районы островов Северного Ледовитого океана и его морей), Вся Россия, Республика Саха (Якутия) (2 зона), Республика Саха (Якутия) (5 зона), Республика Саха (Якутия) (9 зона), Республика Саха (Якутия) (12 зона), Красноярский край (3 зона Транснефть (Канск)), Хабаровский край (зона 3) Охотск, Ханты-Мансийский автономный округ - Югра (зона 1) г. Нижневартовск, Ханты-Мансийский автономный округ - Югра (зона 3) г. Ханты-Мансийск, Ханты-Мансийский автономный округ - Югра (зона 5) г. Белоярский, Республика Саха (Якутия), Хабаровский край, Ханты-Мансийский автономный округ - Югра, Республика Бурятия (1 зона), Республика Бурятия (2 зона), Республика Бурятия (3 зона), Республика Бурятия (4 зона), Республика Бурятия (5 зона), Республика Бурятия (6 зона), Республика Бурятия (7 зона), Республика Бурятия (8 зона), Ямало-Ненецкий автономный округ (1 зона севернее Полярного круга), Ямало-Ненецкий автономный округ (2 зона южнее Полярного круга), Ямало-Ненецкий автономный округ (3 зона южнее Полярного круга), Ямало-Ненецкий автономный округ (4 зона севернее Полярного круга), Ямало-Ненецкий автономный округ (5 зона южнее Полярного круга), Иркутская область (1 зона), Иркутская область (2 зона), Иркутская область (3 зона), Иркутская область (4 зона), Иркутская область (5 зона), Иркутская область (6 зона), Республика Карелия (1 зона), Республика Карелия (2 зона), Магаданская область (1 зона), Магаданская область (2 зона), Красноярский край (1 зона), Красноярский край (2 зона), Красноярский край (3 зона), Красноярский край (4 зона), Красноярский край (5 зона), Красноярский край (6 зона), Красноярский край (7 зона), Красноярский край (8 зона), Красноярский край (9 зона), Красноярский край (10 зона), Красноярский край (11 зона), Красноярский край (12 зона), Красноярский край (13 зона), Новосибирская область (1 зона), Новосибирская область (2 зона), Новосибирская область (3 зона), Новосибирская область (4 зона), Чукотский автономный округ (1 зона), Чукотский автономный округ (2 зона), Сахалинская область (2 зона), Сахалинская область (3 зона), Сахалинская область (4 зона), Сахалинская область (5 зона), Сахалинская область (1 зона), Забайкальский край (1 зона), Забайкальский край (2 зона), Амурская область (1 зона), Амурская область (2 зона), Саров город | 26.51.66.190.91.17.02-081 | Стилоскопы универсальные | маш.-ч
Республика Саха (Якутия) (3 зона), Республика Саха (Якутия) (7 зона), Республика Саха (Якутия) (8 зона), Хабаровский край (зона 1) Хабаровск, Ханты-Мансийский автономный округ - Югра (зона 2) г. Сургут, Ханты-Мансийский автономный округ - Югра (зона 4) г. Урай, Красноярский край (7.4 зона Транснефть (Туруханск)), Республика Саха (Якутия) (1 зона), Республика Саха (Якутия) (4 зона), Республика Саха (Якутия) (6 зона), Республика Саха (Якутия) (10 зона), Республика Саха (Якутия) (11 зона), Московская область, Сахалинская область, Свердловская область, Смоленская область, Тамбовская область, Ямало-Ненецкий автономный округ, Чукотский автономный округ, Ненецкий автономный округ, Магаданская область, Забайкальский край, Челябинская область, Ульяновская область, Тюменская область, Тульская область, Томская область, Тверская область, Ярославская область, Липецкая область, Курская область, Приморский край, Красноярский край, Краснодарский край, Алтайский край, Чеченская Республика, Удмуртская Республика, Ставропольский край, Амурская область, Архангельская область, Курганская область, Костромская область, Кировская область, Кемеровская область, Камчатский край, Калужская область, Калининградская область, Ленинградская область, Иркутская область, Воронежская область, Вологодская область, Волгоградская область, Саратовская область, Самарская область, Рязанская область, Ростовская область, Псковская область, Пермский край, Пензенская область, Орловская область, Оренбургская область, Омская область, Марий Эл Республика, Красноярский край (10 зона Транснефть (Богучаны)), Хабаровский край (зона 2) Комсомольск-на -Амуре, Новосибирская область, Новгородская область, Нижегородская область, Мурманская область, Владимирская область, Брянская область, Белгородская область, Астраханская область, Ивановская область, Карачаево-Черкесская Республика, Кабардино-Балкарская Республика, Москва город, Чувашская Республика - Чувашия, Республика Бурятия, Алтай Республика, Дагестан Республика, Ингушетия Республика, Калмыкия Республика, Карелия Республика, Республика Коми, Мордовия Республика, Северная Осетия - Алания Республика, Татарстан Республика, Тыва Республика, Хакасия Республика, Еврейская автономная область, Санкт-Петербург город, Крым Республика, Севастополь город, Башкортостан Республика, Адыгея Республика, Республика Коми (1 зона), Республика Коми (2 зона), Республика Коми (3 зона), Республика Коми (4 зона), Республика Коми (5 зона), Архангельская область базовый район, Архангельская область (районы Крайнего Севера), Архангельская область (районы островов Северного Ледовитого океана и его морей), Вся Россия, Республика Саха (Якутия) (2 зона), Республика Саха (Якутия) (5 зона), Республика Саха (Якутия) (9 зона), Республика Саха (Якутия) (12 зона), Красноярский край (3 зона Транснефть (Канск)), Хабаровский край (зона 3) Охотск, Ханты-Мансийский автономный округ - Югра (зона 1) г. Нижневартовск, Ханты-Мансийский автономный округ - Югра (зона 3) г. Ханты-Мансийск, Ханты-Мансийский автономный округ - Югра (зона 5) г. Белоярский, Республика Саха (Якутия), Хабаровский край, Ханты-Мансийский автономный округ - Югра, Республика Бурятия (1 зона), Республика Бурятия (2 зона), Республика Бурятия (3 зона), Республика Бурятия (4 зона), Республика Бурятия (5 зона), Республика Бурятия (6 зона), Республика Бурятия (7 зона), Республика Бурятия (8 зона), Ямало-Ненецкий автономный округ (1 зона севернее Полярного круга), Ямало-Ненецкий автономный округ (2 зона южнее Полярного круга), Ямало-Ненецкий автономный округ (3 зона южнее Полярного круга), Ямало-Ненецкий автономный округ (4 зона севернее Полярного круга), Ямало-Ненецкий автономный округ (5 зона южнее Полярного круга), Иркутская область (1 зона), Иркутская область (2 зона), Иркутская область (3 зона), Иркутская область (4 зона), Иркутская область (5 зона), Иркутская область (6 зона), Республика Карелия (1 зона), Республика Карелия (2 зона), Магаданская область (1 зона), Магаданская область (2 зона), Красноярский край (1 зона), Красноярский край (2 зона), Красноярский край (3 зона), Красноярский край (4 зона), Красноярский край (5 зона), Красноярский край (6 зона), Красноярский край (7 зона), Красноярский край (8 зона), Красноярский край (9 зона), Красноярский край (10 зона), Красноярский край (11 зона), Красноярский край (12 зона), Красноярский край (13 зона), Новосибирская область (1 зона), Новосибирская область (2 зона), Новосибирская область (3 зона), Новосибирская область (4 зона), Чукотский автономный округ (1 зона), Чукотский автономный округ (2 зона), Сахалинская область (2 зона), Сахалинская область (3 зона), Сахалинская область (4 зона), Сахалинская область (5 зона), Сахалинская область (1 зона), Забайкальский край (1 зона), Забайкальский край (2 зона), Амурская область (1 зона), Амурская область (2 зона), Саров город | 27.90.31.110.91.17.04-011 | Аппараты сварочные автоматические, сварочный ток до 1250 А | маш.-ч
Республика Саха (Якутия) (3 зона), Республика Саха (Якутия) (7 зона), Республика Саха (Якутия) (8 зона), Хабаровский край (зона 1) Хабаровск, Ханты-Мансийский автономный округ - Югра (зона 2) г. Сургут, Ханты-Мансийский автономный округ - Югра (зона 4) г. Урай, Красноярский край (7.4 зона Транснефть (Туруханск)), Республика Саха (Якутия) (1 зона), Республика Саха (Якутия) (4 зона), Республика Саха (Якутия) (6 зона), Республика Саха (Якутия) (10 зона), Республика Саха (Якутия) (11 зона), Московская область, Сахалинская область, Свердловская область, Смоленская область, Тамбовская область, Ямало-Ненецкий автономный округ, Чукотский автономный округ, Ненецкий автономный округ, Магаданская область, Забайкальский край, Челябинская область, Ульяновская область, Тюменская область, Тульская область, Томская область, Тверская область, Ярославская область, Липецкая область, Курская область, Приморский край, Красноярский край, Краснодарский край, Алтайский край, Чеченская Республика, Удмуртская Республика, Ставропольский край, Амурская область, Архангельская область, Курганская область, Костромская область, Кировская область, Кемеровская область, Камчатский край, Калужская область, Калининградская область, Ленинградская область, Иркутская область, Воронежская область, Вологодская область, Волгоградская область, Саратовская область, Самарская область, Рязанская область, Ростовская область, Псковская область, Пермский край, Пензенская область, Орловская область, Оренбургская область, Омская область, Марий Эл Республика, Красноярский край (10 зона Транснефть (Богучаны)), Хабаровский край (зона 2) Комсомольск-на -Амуре, Новосибирская область, Новгородская область, Нижегородская область, Мурманская область, Владимирская область, Брянская область, Белгородская область, Астраханская область, Ивановская область, Карачаево-Черкесская Республика, Кабардино-Балкарская Республика, Москва город, Чувашская Республика - Чувашия, Республика Бурятия, Алтай Республика, Дагестан Республика, Ингушетия Республика, Калмыкия Республика, Карелия Республика, Республика Коми, Мордовия Республика, Северная Осетия - Алания Республика, Татарстан Республика, Тыва Республика, Хакасия Республика, Еврейская автономная область, Санкт-Петербург город, Крым Республика, Севастополь город, Башкортостан Республика, Адыгея Республика, Республика Коми (1 зона), Республика Коми (2 зона), Республика Коми (3 зона), Республика Коми (4 зона), Республика Коми (5 зона), Архангельская область базовый район, Архангельская область (районы Крайнего Севера), Архангельская область (районы островов Северного Ледовитого океана и его морей), Вся Россия, Республика Саха (Якутия) (2 зона), Республика Саха (Якутия) (5 зона), Республика Саха (Якутия) (9 зона), Республика Саха (Якутия) (12 зона), Красноярский край (3 зона Транснефть (Канск)), Хабаровский край (зона 3) Охотск, Ханты-Мансийский автономный округ - Югра (зона 1) г. Нижневартовск, Ханты-Мансийский автономный округ - Югра (зона 3) г. Ханты-Мансийск, Ханты-Мансийский автономный округ - Югра (зона 5) г. Белоярский, Республика Саха (Якутия), Хабаровский край, Ханты-Мансийский автономный округ - Югра, Республика Бурятия (1 зона), Республика Бурятия (2 зона), Республика Бурятия (3 зона), Республика Бурятия (4 зона), Республика Бурятия (5 зона), Республика Бурятия (6 зона), Республика Бурятия (7 зона), Республика Бурятия (8 зона), Ямало-Ненецкий автономный округ (1 зона севернее Полярного круга), Ямало-Ненецкий автономный округ (2 зона южнее Полярного круга), Ямало-Ненецкий автономный округ (3 зона южнее Полярного круга), Ямало-Ненецкий автономный округ (4 зона севернее Полярного круга), Ямало-Ненецкий автономный округ (5 зона южнее Полярного круга), Иркутская область (1 зона), Иркутская область (2 зона), Иркутская область (3 зона), Иркутская область (4 зона), Иркутская область (5 зона), Иркутская область (6 зона), Республика Карелия (1 зона), Республика Карелия (2 зона), Магаданская область (1 зона), Магаданская область (2 зона), Красноярский край (1 зона), Красноярский край (2 зона), Красноярский край (3 зона), Красноярский край (4 зона), Красноярский край (5 зона), Красноярский край (6 зона), Красноярский край (7 зона), Красноярский край (8 зона), Красноярский край (9 зона), Красноярский край (10 зона), Красноярский край (11 зона), Красноярский край (12 зона), Красноярский край (13 зона), Новосибирская область (1 зона), Новосибирская область (2 зона), Новосибирская область (3 зона), Новосибирская область (4 зона), Чукотский автономный округ (1 зона), Чукотский автономный округ (2 зона), Сахалинская область (2 зона), Сахалинская область (3 зона), Сахалинская область (4 зона), Сахалинская область (5 зона), Сахалинская область (1 зона), Забайкальский край (1 зона), Забайкальский край (2 зона), Амурская область (1 зона), Амурская область (2 зона), Саров город | 27.90.31.110.91.17.04-040 | Аппараты для муфтовой сварки пластмассовых труб диаметром свыше 200 до 630 мм | маш.-ч
Республика Саха (Якутия) (3 зона), Республика Саха (Якутия) (7 зона), Республика Саха (Якутия) (8 зона), Хабаровский край (зона 1) Хабаровск, Ханты-Мансийский автономный округ - Югра (зона 2) г. Сургут, Ханты-Мансийский автономный округ - Югра (зона 4) г. Урай, Красноярский край (7.4 зона Транснефть (Туруханск)), Республика Саха (Якутия) (1 зона), Республика Саха (Якутия) (4 зона), Республика Саха (Якутия) (6 зона), Республика Саха (Якутия) (10 зона), Республика Саха (Якутия) (11 зона), Московская область, Сахалинская область, Свердловская область, Смоленская область, Тамбовская область, Ямало-Ненецкий автономный округ, Чукотский автономный округ, Ненецкий автономный округ, Магаданская область, Забайкальский край, Челябинская область, Ульяновская область, Тюменская область, Тульская область, Томская область, Тверская область, Ярославская область, Липецкая область, Курская область, Приморский край, Красноярский край, Краснодарский край, Алтайский край, Чеченская Республика, Удмуртская Республика, Ставропольский край, Амурская область, Архангельская область, Курганская область, Костромская область, Кировская область, Кемеровская область, Камчатский край, Калужская область, Калининградская область, Ленинградская область, Иркутская область, Воронежская область, Вологодская область, Волгоградская область, Саратовская область, Самарская область, Рязанская область, Ростовская область, Псковская область, Пермский край, Пензенская область, Орловская область, Оренбургская область, Омская область, Марий Эл Республика, Красноярский край (10 зона Транснефть (Богучаны)), Хабаровский край (зона 2) Комсомольск-на -Амуре, Новосибирская область, Новгородская область, Нижегородская область, Мурманская область, Владимирская область, Брянская область, Белгородская область, Астраханская область, Ивановская область, Карачаево-Черкесская Республика, Кабардино-Балкарская Республика, Москва город, Чувашская Республика - Чувашия, Республика Бурятия, Алтай Республика, Дагестан Республика, Ингушетия Республика, Калмыкия Республика, Карелия Республика, Республика Коми, Мордовия Республика, Северная Осетия - Алания Республика, Татарстан Республика, Тыва Республика, Хакасия Республика, Еврейская автономная область, Санкт-Петербург город, Крым Республика, Севастополь город, Башкортостан Республика, Адыгея Республика, Республика Коми (1 зона), Республика Коми (2 зона), Республика Коми (3 зона), Республика Коми (4 зона), Республика Коми (5 зона), Архангельская область базовый район, Архангельская область (районы Крайнего Севера), Архангельская область (районы островов Северного Ледовитого океана и его морей), Вся Россия, Республика Саха (Якутия) (2 зона), Республика Саха (Якутия) (5 зона), Республика Саха (Якутия) (9 зона), Республика Саха (Якутия) (12 зона), Красноярский край (3 зона Транснефть (Канск)), Хабаровский край (зона 3) Охотск, Ханты-Мансийский автономный округ - Югра (зона 1) г. Нижневартовск, Ханты-Мансийский автономный округ - Югра (зона 3) г. Ханты-Мансийск, Ханты-Мансийский автономный округ - Югра (зона 5) г. Белоярский, Республика Саха (Якутия), Хабаровский край, Ханты-Мансийский автономный округ - Югра, Республика Бурятия (1 зона), Республика Бурятия (2 зона), Республика Бурятия (3 зона), Республика Бурятия (4 зона), Республика Бурятия (5 зона), Республика Бурятия (6 зона), Республика Бурятия (7 зона), Республика Бурятия (8 зона), Ямало-Ненецкий автономный округ (1 зона севернее Полярного круга), Ямало-Ненецкий автономный округ (2 зона южнее Полярного круга), Ямало-Ненецкий автономный округ (3 зона южнее Полярного круга), Ямало-Ненецкий автономный округ (4 зона севернее Полярного круга), Ямало-Ненецкий автономный округ (5 зона южнее Полярного круга), Иркутская область (1 зона), Иркутская область (2 зона), Иркутская область (3 зона), Иркутская область (4 зона), Иркутская область (5 зона), Иркутская область (6 зона), Республика Карелия (1 зона), Республика Карелия (2 зона), Магаданская область (1 зона), Магаданская область (2 зона), Красноярский край (1 зона), Красноярский край (2 зона), Красноярский край (3 зона), Красноярский край (4 зона), Красноярский край (5 зона), Красноярский край (6 зона), Красноярский край (7 зона), Красноярский край (8 зона), Красноярский край (9 зона), Красноярский край (10 зона), Красноярский край (11 зона), Красноярский край (12 зона), Красноярский край (13 зона), Новосибирская область (1 зона), Новосибирская область (2 зона), Новосибирская область (3 зона), Новосибирская область (4 зона), Чукотский автономный округ (1 зона), Чукотский автономный округ (2 зона), Сахалинская область (2 зона), Сахалинская область (3 зона), Сахалинская область (4 зона), Сахалинская область (5 зона), Сахалинская область (1 зона), Забайкальский край (1 зона), Забайкальский край (2 зона), Амурская область (1 зона), Амурская область (2 зона), Саров город | 27.90.31.110.91.17.04-233 | Аппараты сварочные для ручной дуговой сварки, сварочный ток до 350 А | маш.-ч
Республика Саха (Якутия) (3 зона), Республика Саха (Якутия) (7 зона), Республика Саха (Якутия) (8 зона), Хабаровский край (зона 1) Хабаровск, Ханты-Мансийский автономный округ - Югра (зона 2) г. Сургут, Ханты-Мансийский автономный округ - Югра (зона 4) г. Урай, Красноярский край (7.4 зона Транснефть (Туруханск)), Республика Саха (Якутия) (1 зона), Республика Саха (Якутия) (4 зона), Республика Саха (Якутия) (6 зона), Республика Саха (Якутия) (10 зона), Республика Саха (Якутия) (11 зона), Московская область, Сахалинская область, Свердловская область, Смоленская область, Тамбовская область, Ямало-Ненецкий автономный округ, Чукотский автономный округ, Ненецкий автономный округ, Магаданская область, Забайкальский край, Челябинская область, Ульяновская область, Тюменская область, Тульская область, Томская область, Тверская область, Ярославская область, Липецкая область, Курская область, Приморский край, Красноярский край, Краснодарский край, Алтайский край, Чеченская Республика, Удмуртская Республика, Ставропольский край, Амурская область, Архангельская область, Курганская область, Костромская область, Кировская область, Кемеровская область, Камчатский край, Калужская область, Калининградская область, Ленинградская область, Иркутская область, Воронежская область, Вологодская область, Волгоградская область, Саратовская область, Самарская область, Рязанская область, Ростовская область, Псковская область, Пермский край, Пензенская область, Орловская область, Оренбургская область, Омская область, Марий Эл Республика, Красноярский край (10 зона Транснефть (Богучаны)), Хабаровский край (зона 2) Комсомольск-на -Амуре, Новосибирская область, Новгородская область, Нижегородская область, Мурманская область, Владимирская область, Брянская область, Белгородская область, Астраханская область, Ивановская область, Карачаево-Черкесская Республика, Кабардино-Балкарская Республика, Москва город, Чувашская Республика - Чувашия, Республика Бурятия, Алтай Республика, Дагестан Республика, Ингушетия Республика, Калмыкия Республика, Карелия Республика, Республика Коми, Мордовия Республика, Северная Осетия - Алания Республика, Татарстан Республика, Тыва Республика, Хакасия Республика, Еврейская автономная область, Санкт-Петербург город, Крым Республика, Севастополь город, Башкортостан Республика, Адыгея Республика, Республика Коми (1 зона), Республика Коми (2 зона), Республика Коми (3 зона), Республика Коми (4 зона), Республика Коми (5 зона), Архангельская область базовый район, Архангельская область (районы Крайнего Севера), Архангельская область (районы островов Северного Ледовитого океана и его морей), Вся Россия, Республика Саха (Якутия) (2 зона), Республика Саха (Якутия) (5 зона), Республика Саха (Якутия) (9 зона), Республика Саха (Якутия) (12 зона), Красноярский край (3 зона Транснефть (Канск)), Хабаровский край (зона 3) Охотск, Ханты-Мансийский автономный округ - Югра (зона 1) г. Нижневартовск, Ханты-Мансийский автономный округ - Югра (зона 3) г. Ханты-Мансийск, Ханты-Мансийский автономный округ - Югра (зона 5) г. Белоярский, Республика Саха (Якутия), Хабаровский край, Ханты-Мансийский автономный округ - Югра, Республика Бурятия (1 зона), Республика Бурятия (2 зона), Республика Бурятия (3 зона), Республика Бурятия (4 зона), Республика Бурятия (5 зона), Республика Бурятия (6 зона), Республика Бурятия (7 зона), Республика Бурятия (8 зона), Ямало-Ненецкий автономный округ (1 зона севернее Полярного круга), Ямало-Ненецкий автономный округ (2 зона южнее Полярного круга), Ямало-Ненецкий автономный округ (3 зона южнее Полярного круга), Ямало-Ненецкий автономный округ (4 зона севернее Полярного круга), Ямало-Ненецкий автономный округ (5 зона южнее Полярного круга), Иркутская область (1 зона), Иркутская область (2 зона), Иркутская область (3 зона), Иркутская область (4 зона), Иркутская область (5 зона), Иркутская область (6 зона), Республика Карелия (1 зона), Республика Карелия (2 зона), Магаданская область (1 зона), Магаданская область (2 зона), Красноярский край (1 зона), Красноярский край (2 зона), Красноярский край (3 зона), Красноярский край (4 зона), Красноярский край (5 зона), Красноярский край (6 зона), Красноярский край (7 зона), Красноярский край (8 зона), Красноярский край (9 зона), Красноярский край (10 зона), Красноярский край (11 зона), Красноярский край (12 зона), Красноярский край (13 зона), Новосибирская область (1 зона), Новосибирская область (2 зона), Новосибирская область (3 зона), Новосибирская область (4 зона), Чукотский автономный округ (1 зона), Чукотский автономный округ (2 зона), Сахалинская область (2 зона), Сахалинская область (3 зона), Сахалинская область (4 зона), Сахалинская область (5 зона), Сахалинская область (1 зона), Забайкальский край (1 зона), Забайкальский край (2 зона), Амурская область (1 зона), Амурская область (2 зона), Саров город | 28.13.24.000.91.18.01-007 | Компрессоры винтовые передвижные с двигателем внутреннего сгорания, давление до 0,7 МПа (7 атм), производительность до 5,4 м3/мин | маш.-ч
Республика Саха (Якутия) (3 зона), Республика Саха (Якутия) (7 зона), Республика Саха (Якутия) (8 зона), Хабаровский край (зона 1) Хабаровск, Ханты-Мансийский автономный округ - Югра (зона 2) г. Сургут, Ханты-Мансийский автономный округ - Югра (зона 4) г. Урай, Красноярский край (7.4 зона Транснефть (Туруханск)), Республика Саха (Якутия) (1 зона), Республика Саха (Якутия) (4 зона), Республика Саха (Якутия) (6 зона), Республика Саха (Якутия) (10 зона), Республика Саха (Якутия) (11 зона), Московская область, Сахалинская область, Свердловская область, Смоленская область, Тамбовская область, Ямало-Ненецкий автономный округ, Чукотский автономный округ, Ненецкий автономный округ, Магаданская область, Забайкальский край, Челябинская область, Ульяновская область, Тюменская область, Тульская область, Томская область, Тверская область, Ярославская область, Липецкая область, Курская область, Приморский край, Красноярский край, Краснодарский край, Алтайский край, Чеченская Республика, Удмуртская Республика, Ставропольский край, Амурская область, Архангельская область, Курганская область, Костромская область, Кировская область, Кемеровская область, Камчатский край, Калужская область, Калининградская область, Ленинградская область, Иркутская область, Воронежская область, Вологодская область, Волгоградская область, Саратовская область, Самарская область, Рязанская область, Ростовская область, Псковская область, Пермский край, Пензенская область, Орловская область, Оренбургская область, Омская область, Марий Эл Республика, Красноярский край (10 зона Транснефть (Богучаны)), Хабаровский край (зона 2) Комсомольск-на -Амуре, Новосибирская область, Новгородская область, Нижегородская область, Мурманская область, Владимирская область, Брянская область, Белгородская область, Астраханская область, Ивановская область, Карачаево-Черкесская Республика, Кабардино-Балкарская Республика, Москва город, Чувашская Республика - Чувашия, Республика Бурятия, Алтай Республика, Дагестан Республика, Ингушетия Республика, Калмыкия Республика, Карелия Республика, Республика Коми, Мордовия Республика, Северная Осетия - Алания Республика, Татарстан Республика, Тыва Республика, Хакасия Республика, Еврейская автономная область, Санкт-Петербург город, Крым Республика, Севастополь город, Башкортостан Республика, Адыгея Республика, Республика Коми (1 зона), Республика Коми (2 зона), Республика Коми (3 зона), Республика Коми (4 зона), Республика Коми (5 зона), Архангельская область базовый район, Архангельская область (районы Крайнего Севера), Архангельская область (районы островов Северного Ледовитого океана и его морей), Вся Россия, Республика Саха (Якутия) (2 зона), Республика Саха (Якутия) (5 зона), Республика Саха (Якутия) (9 зона), Республика Саха (Якутия) (12 зона), Красноярский край (3 зона Транснефть (Канск)), Хабаровский край (зона 3) Охотск, Ханты-Мансийский автономный округ - Югра (зона 1) г. Нижневартовск, Ханты-Мансийский автономный округ - Югра (зона 3) г. Ханты-Мансийск, Ханты-Мансийский автономный округ - Югра (зона 5) г. Белоярский, Республика Саха (Якутия), Хабаровский край, Ханты-Мансийский автономный округ - Югра, Республика Бурятия (1 зона), Республика Бурятия (2 зона), Республика Бурятия (3 зона), Республика Бурятия (4 зона), Республика Бурятия (5 зона), Республика Бурятия (6 зона), Республика Бурятия (7 зона), Республика Бурятия (8 зона), Ямало-Ненецкий автономный округ (1 зона севернее Полярного круга), Ямало-Ненецкий автономный округ (2 зона южнее Полярного круга), Ямало-Ненецкий автономный округ (3 зона южнее Полярного круга), Ямало-Ненецкий автономный округ (4 зона севернее Полярного круга), Ямало-Ненецкий автономный округ (5 зона южнее Полярного круга), Иркутская область (1 зона), Иркутская область (2 зона), Иркутская область (3 зона), Иркутская область (4 зона), Иркутская область (5 зона), Иркутская область (6 зона), Республика Карелия (1 зона), Республика Карелия (2 зона), Магаданская область (1 зона), Магаданская область (2 зона), Красноярский край (1 зона), Красноярский край (2 зона), Красноярский край (3 зона), Красноярский край (4 зона), Красноярский край (5 зона), Красноярский край (6 зона), Красноярский край (7 зона), Красноярский край (8 зона), Красноярский край (9 зона), Красноярский край (10 зона), Красноярский край (11 зона), Красноярский край (12 зона), Красноярский край (13 зона), Новосибирская область (1 зона), Новосибирская область (2 зона), Новосибирская область (3 зона), Новосибирская область (4 зона), Чукотский автономный округ (1 зона), Чукотский автономный округ (2 зона), Сахалинская область (2 зона), Сахалинская область (3 зона), Сахалинская область (4 зона), Сахалинская область (5 зона), Сахалинская область (1 зона), Забайкальский край (1 зона), Забайкальский край (2 зона), Амурская область (1 зона), Амурская область (2 зона), Саров город | 29.10.59.130.91.19.01-001 | Машины илососные, объем цистерны для ила до 7 м3 | маш.-ч
Республика Саха (Якутия) (3 зона), Республика Саха (Якутия) (7 зона), Республика Саха (Якутия) (8 зона), Хабаровский край (зона 1) Хабаровск, Ханты-Мансийский автономный округ - Югра (зона 2) г. Сургут, Ханты-Мансийский автономный округ - Югра (зона 4) г. Урай, Красноярский край (7.4 зона Транснефть (Туруханск)), Республика Саха (Якутия) (1 зона), Республика Саха (Якутия) (4 зона), Республика Саха (Якутия) (6 зона), Республика Саха (Якутия) (10 зона), Республика Саха (Якутия) (11 зона), Московская область, Сахалинская область, Свердловская область, Смоленская область, Тамбовская область, Ямало-Ненецкий автономный округ, Чукотский автономный округ, Ненецкий автономный округ, Магаданская область, Забайкальский край, Челябинская область, Ульяновская область, Тюменская область, Тульская область, Томская область, Тверская область, Ярославская область, Липецкая область, Курская область, Приморский край, Красноярский край, Краснодарский край, Алтайский край, Чеченская Республика, Удмуртская Республика, Ставропольский край, Амурская область, Архангельская область, Курганская область, Костромская область, Кировская область, Кемеровская область, Камчатский край, Калужская область, Калининградская область, Ленинградская область, Иркутская область, Воронежская область, Вологодская область, Волгоградская область, Саратовская область, Самарская область, Рязанская область, Ростовская область, Псковская область, Пермский край, Пензенская область, Орловская область, Оренбургская область, Омская область, Марий Эл Республика, Красноярский край (10 зона Транснефть (Богучаны)), Хабаровский край (зона 2) Комсомольск-на -Амуре, Новосибирская область, Новгородская область, Нижегородская область, Мурманская область, Владимирская область, Брянская область, Белгородская область, Астраханская область, Ивановская область, Карачаево-Черкесская Республика, Кабардино-Балкарская Республика, Москва город, Чувашская Республика - Чувашия, Республика Бурятия, Алтай Республика, Дагестан Республика, Ингушетия Республика, Калмыкия Республика, Карелия Республика, Республика Коми, Мордовия Республика, Северная Осетия - Алания Республика, Татарстан Республика, Тыва Республика, Хакасия Республика, Еврейская автономная область, Санкт-Петербург город, Крым Республика, Севастополь город, Башкортостан Республика, Адыгея Республика, Республика Коми (1 зона), Республика Коми (2 зона), Республика Коми (3 зона), Республика Коми (4 зона), Республика Коми (5 зона), Архангельская область базовый район, Архангельская область (районы Крайнего Севера), Архангельская область (районы островов Северного Ледовитого океана и его морей), Вся Россия, Республика Саха (Якутия) (2 зона), Республика Саха (Якутия) (5 зона), Республика Саха (Якутия) (9 зона), Республика Саха (Якутия) (12 зона), Красноярский край (3 зона Транснефть (Канск)), Хабаровский край (зона 3) Охотск, Ханты-Мансийский автономный округ - Югра (зона 1) г. Нижневартовск, Ханты-Мансийский автономный округ - Югра (зона 3) г. Ханты-Мансийск, Ханты-Мансийский автономный округ - Югра (зона 5) г. Белоярский, Республика Саха (Якутия), Хабаровский край, Ханты-Мансийский автономный округ - Югра, Республика Бурятия (1 зона), Республика Бурятия (2 зона), Республика Бурятия (3 зона), Республика Бурятия (4 зона), Республика Бурятия (5 зона), Республика Бурятия (6 зона), Республика Бурятия (7 зона), Республика Бурятия (8 зона), Ямало-Ненецкий автономный округ (1 зона севернее Полярного круга), Ямало-Ненецкий автономный округ (2 зона южнее Полярного круга), Ямало-Ненецкий автономный округ (3 зона южнее Полярного круга), Ямало-Ненецкий автономный округ (4 зона севернее Полярного круга), Ямало-Ненецкий автономный округ (5 зона южнее Полярного круга), Иркутская область (1 зона), Иркутская область (2 зона), Иркутская область (3 зона), Иркутская область (4 зона), Иркутская область (5 зона), Иркутская область (6 зона), Республика Карелия (1 зона), Республика Карелия (2 зона), Магаданская область (1 зона), Магаданская область (2 зона), Красноярский край (1 зона), Красноярский край (2 зона), Красноярский край (3 зона), Красноярский край (4 зона), Красноярский край (5 зона), Красноярский край (6 зона), Красноярский край (7 зона), Красноярский край (8 зона), Красноярский край (9 зона), Красноярский край (10 зона), Красноярский край (11 зона), Красноярский край (12 зона), Красноярский край (13 зона), Новосибирская область (1 зона), Новосибирская область (2 зона), Новосибирская область (3 зона), Новосибирская область (4 зона), Чукотский автономный округ (1 зона), Чукотский автономный округ (2 зона), Сахалинская область (2 зона), Сахалинская область (3 зона), Сахалинская область (4 зона), Сахалинская область (5 зона), Сахалинская область (1 зона), Забайкальский край (1 зона), Забайкальский край (2 зона), Амурская область (1 зона), Амурская область (2 зона), Саров город | 28.12.16.000.91.19.03-001 | Маслостанции передвижные, мощность электромотора 15 кВт | маш.-ч
Республика Саха (Якутия) (3 зона), Республика Саха (Якутия) (7 зона), Республика Саха (Якутия) (8 зона), Хабаровский край (зона 1) Хабаровск, Ханты-Мансийский автономный округ - Югра (зона 2) г. Сургут, Ханты-Мансийский автономный округ - Югра (зона 4) г. Урай, Красноярский край (7.4 зона Транснефть (Туруханск)), Республика Саха (Якутия) (1 зона), Республика Саха (Якутия) (4 зона), Республика Саха (Якутия) (6 зона), Республика Саха (Якутия) (10 зона), Республика Саха (Якутия) (11 зона), Московская область, Сахалинская область, Свердловская область, Смоленская область, Тамбовская область, Ямало-Ненецкий автономный округ, Чукотский автономный округ, Ненецкий автономный округ, Магаданская область, Забайкальский край, Челябинская область, Ульяновская область, Тюменская область, Тульская область, Томская область, Тверская область, Ярославская область, Липецкая область, Курская область, Приморский край, Красноярский край, Краснодарский край, Алтайский край, Чеченская Республика, Удмуртская Республика, Ставропольский край, Амурская область, Архангельская область, Курганская область, Костромская область, Кировская область, Кемеровская область, Камчатский край, Калужская область, Калининградская область, Ленинградская область, Иркутская область, Воронежская область, Вологодская область, Волгоградская область, Саратовская область, Самарская область, Рязанская область, Ростовская область, Псковская область, Пермский край, Пензенская область, Орловская область, Оренбургская область, Омская область, Марий Эл Республика, Красноярский край (10 зона Транснефть (Богучаны)), Хабаровский край (зона 2) Комсомольск-на -Амуре, Новосибирская область, Новгородская область, Нижегородская область, Мурманская область, Владимирская область, Брянская область, Белгородская область, Астраханская область, Ивановская область, Карачаево-Черкесская Республика, Кабардино-Балкарская Республика, Москва город, Чувашская Республика - Чувашия, Республика Бурятия, Алтай Республика, Дагестан Республика, Ингушетия Республика, Калмыкия Республика, Карелия Республика, Республика Коми, Мордовия Республика, Северная Осетия - Алания Республика, Татарстан Республика, Тыва Республика, Хакасия Республика, Еврейская автономная область, Санкт-Петербург город, Крым Республика, Севастополь город, Башкортостан Республика, Адыгея Республика, Республика Коми (1 зона), Республика Коми (2 зона), Республика Коми (3 зона), Республика Коми (4 зона), Республика Коми (5 зона), Архангельская область базовый район, Архангельская область (районы Крайнего Севера), Архангельская область (районы островов Северного Ледовитого океана и его морей), Вся Россия, Республика Саха (Якутия) (2 зона), Республика Саха (Якутия) (5 зона), Республика Саха (Якутия) (9 зона), Республика Саха (Якутия) (12 зона), Красноярский край (3 зона Транснефть (Канск)), Хабаровский край (зона 3) Охотск, Ханты-Мансийский автономный округ - Югра (зона 1) г. Нижневартовск, Ханты-Мансийский автономный округ - Югра (зона 3) г. Ханты-Мансийск, Ханты-Мансийский автономный округ - Югра (зона 5) г. Белоярский, Республика Саха (Якутия), Хабаровский край, Ханты-Мансийский автономный округ - Югра, Республика Бурятия (1 зона), Республика Бурятия (2 зона), Республика Бурятия (3 зона), Республика Бурятия (4 зона), Республика Бурятия (5 зона), Республика Бурятия (6 зона), Республика Бурятия (7 зона), Республика Бурятия (8 зона), Ямало-Ненецкий автономный округ (1 зона севернее Полярного круга), Ямало-Ненецкий автономный округ (2 зона южнее Полярного круга), Ямало-Ненецкий автономный округ (3 зона южнее Полярного круга), Ямало-Ненецкий автономный округ (4 зона севернее Полярного круга), Ямало-Ненецкий автономный округ (5 зона южнее Полярного круга), Иркутская область (1 зона), Иркутская область (2 зона), Иркутская область (3 зона), Иркутская область (4 зона), Иркутская область (5 зона), Иркутская область (6 зона), Республика Карелия (1 зона), Республика Карелия (2 зона), Магаданская область (1 зона), Магаданская область (2 зона), Красноярский край (1 зона), Красноярский край (2 зона), Красноярский край (3 зона), Красноярский край (4 зона), Красноярский край (5 зона), Красноярский край (6 зона), Красноярский край (7 зона), Красноярский край (8 зона), Красноярский край (9 зона), Красноярский край (10 зона), Красноярский край (11 зона), Красноярский край (12 зона), Красноярский край (13 зона), Новосибирская область (1 зона), Новосибирская область (2 зона), Новосибирская область (3 зона), Новосибирская область (4 зона), Чукотский автономный округ (1 зона), Чукотский автономный округ (2 зона), Сахалинская область (2 зона), Сахалинская область (3 зона), Сахалинская область (4 зона), Сахалинская область (5 зона), Сахалинская область (1 зона), Забайкальский край (1 зона), Забайкальский край (2 зона), Амурская область (1 зона), Амурская область (2 зона), Саров город | 28.13.14.190.91.19.04-006 | Насосы буровые для нагнетания промывочной жидкости, подача 8-160 л/мин, давление на выходе до 6,3 МПа | маш.-ч
Республика Саха (Якутия) (3 зона), Республика Саха (Якутия) (7 зона), Республика Саха (Якутия) (8 зона), Хабаровский край (зона 1) Хабаровск, Ханты-Мансийский автономный округ - Югра (зона 2) г. Сургут, Ханты-Мансийский автономный округ - Югра (зона 4) г. Урай, Красноярский край (7.4 зона Транснефть (Туруханск)), Республика Саха (Якутия) (1 зона), Республика Саха (Якутия) (4 зона), Республика Саха (Якутия) (6 зона), Республика Саха (Якутия) (10 зона), Республика Саха (Якутия) (11 зона), Московская область, Сахалинская область, Свердловская область, Смоленская область, Тамбовская область, Ямало-Ненецкий автономный округ, Чукотский автономный округ, Ненецкий автономный округ, Магаданская область, Забайкальский край, Челябинская область, Ульяновская область, Тюменская область, Тульская область, Томская область, Тверская область, Ярославская область, Липецкая область, Курская область, Приморский край, Красноярский край, Краснодарский край, Алтайский край, Чеченская Республика, Удмуртская Республика, Ставропольский край, Амурская область, Архангельская область, Курганская область, Костромская область, Кировская область, Кемеровская область, Камчатский край, Калужская область, Калининградская область, Ленинградская область, Иркутская область, Воронежская область, Вологодская область, Волгоградская область, Саратовская область, Самарская область, Рязанская область, Ростовская область, Псковская область, Пермский край, Пензенская область, Орловская область, Оренбургская область, Омская область, Марий Эл Республика, Красноярский край (10 зона Транснефть (Богучаны)), Хабаровский край (зона 2) Комсомольск-на -Амуре, Новосибирская область, Новгородская область, Нижегородская область, Мурманская область, Владимирская область, Брянская область, Белгородская область, Астраханская область, Ивановская область, Карачаево-Черкесская Республика, Кабардино-Балкарская Республика, Москва город, Чувашская Республика - Чувашия, Республика Бурятия, Алтай Республика, Дагестан Республика, Ингушетия Республика, Калмыкия Республика, Карелия Республика, Республика Коми, Мордовия Республика, Северная Осетия - Алания Республика, Татарстан Республика, Тыва Республика, Хакасия Республика, Еврейская автономная область, Санкт-Петербург город, Крым Республика, Севастополь город, Башкортостан Республика, Адыгея Республика, Республика Коми (1 зона), Республика Коми (2 зона), Республика Коми (3 зона), Республика Коми (4 зона), Республика Коми (5 зона), Архангельская область базовый район, Архангельская область (районы Крайнего Севера), Архангельская область (районы островов Северного Ледовитого океана и его морей), Вся Россия, Республика Саха (Якутия) (2 зона), Республика Саха (Якутия) (5 зона), Республика Саха (Якутия) (9 зона), Республика Саха (Якутия) (12 зона), Красноярский край (3 зона Транснефть (Канск)), Хабаровский край (зона 3) Охотск, Ханты-Мансийский автономный округ - Югра (зона 1) г. Нижневартовск, Ханты-Мансийский автономный округ - Югра (зона 3) г. Ханты-Мансийск, Ханты-Мансийский автономный округ - Югра (зона 5) г. Белоярский, Республика Саха (Якутия), Хабаровский край, Ханты-Мансийский автономный округ - Югра, Республика Бурятия (1 зона), Республика Бурятия (2 зона), Республика Бурятия (3 зона), Республика Бурятия (4 зона), Республика Бурятия (5 зона), Республика Бурятия (6 зона), Республика Бурятия (7 зона), Республика Бурятия (8 зона), Ямало-Ненецкий автономный округ (1 зона севернее Полярного круга), Ямало-Ненецкий автономный округ (2 зона южнее Полярного круга), Ямало-Ненецкий автономный округ (3 зона южнее Полярного круга), Ямало-Ненецкий автономный округ (4 зона севернее Полярного круга), Ямало-Ненецкий автономный округ (5 зона южнее Полярного круга), Иркутская область (1 зона), Иркутская область (2 зона), Иркутская область (3 зона), Иркутская область (4 зона), Иркутская область (5 зона), Иркутская область (6 зона), Республика Карелия (1 зона), Республика Карелия (2 зона), Магаданская область (1 зона), Магаданская область (2 зона), Красноярский край (1 зона), Красноярский край (2 зона), Красноярский край (3 зона), Красноярский край (4 зона), Красноярский край (5 зона), Красноярский край (6 зона), Красноярский край (7 зона), Красноярский край (8 зона), Красноярский край (9 зона), Красноярский край (10 зона), Красноярский край (11 зона), Красноярский край (12 зона), Красноярский край (13 зона), Новосибирская область (1 зона), Новосибирская область (2 зона), Новосибирская область (3 зона), Новосибирская область (4 зона), Чукотский автономный округ (1 зона), Чукотский автономный округ (2 зона), Сахалинская область (2 зона), Сахалинская область (3 зона), Сахалинская область (4 зона), Сахалинская область (5 зона), Сахалинская область (1 зона), Забайкальский край (1 зона), Забайкальский край (2 зона), Амурская область (1 зона), Амурская область (2 зона), Саров город | 28.99.39.190.91.19.05-002 | Насосы местного или промежуточного водоотлива, производительность 100 м3/ч | маш.-ч
Республика Саха (Якутия) (3 зона), Республика Саха (Якутия) (7 зона), Республика Саха (Якутия) (8 зона), Хабаровский край (зона 1) Хабаровск, Ханты-Мансийский автономный округ - Югра (зона 2) г. Сургут, Ханты-Мансийский автономный округ - Югра (зона 4) г. Урай, Красноярский край (7.4 зона Транснефть (Туруханск)), Республика Саха (Якутия) (1 зона), Республика Саха (Якутия) (4 зона), Республика Саха (Якутия) (6 зона), Республика Саха (Якутия) (10 зона), Республика Саха (Якутия) (11 зона), Московская область, Сахалинская область, Свердловская область, Смоленская область, Тамбовская область, Ямало-Ненецкий автономный округ, Чукотский автономный округ, Ненецкий автономный округ, Магаданская область, Забайкальский край, Челябинская область, Ульяновская область, Тюменская область, Тульская область, Томская область, Тверская область, Ярославская область, Липецкая область, Курская область, Приморский край, Красноярский край, Краснодарский край, Алтайский край, Чеченская Республика, Удмуртская Республика, Ставропольский край, Амурская область, Архангельская область, Курганская область, Костромская область, Кировская область, Кемеровская область, Камчатский край, Калужская область, Калининградская область, Ленинградская область, Иркутская область, Воронежская область, Вологодская область, Волгоградская область, Саратовская область, Самарская область, Рязанская область, Ростовская область, Псковская область, Пермский край, Пензенская область, Орловская область, Оренбургская область, Омская область, Марий Эл Республика, Красноярский край (10 зона Транснефть (Богучаны)), Хабаровский край (зона 2) Комсомольск-на -Амуре, Новосибирская область, Новгородская область, Нижегородская область, Мурманская область, Владимирская область, Брянская область, Белгородская область, Астраханская область, Ивановская область, Карачаево-Черкесская Республика, Кабардино-Балкарская Республика, Москва город, Чувашская Республика - Чувашия, Республика Бурятия, Алтай Республика, Дагестан Республика, Ингушетия Республика, Калмыкия Республика, Карелия Республика, Республика Коми, Мордовия Республика, Северная Осетия - Алания Республика, Татарстан Республика, Тыва Республика, Хакасия Республика, Еврейская автономная область, Санкт-Петербург город, Крым Республика, Севастополь город, Башкортостан Республика, Адыгея Республика, Республика Коми (1 зона), Республика Коми (2 зона), Республика Коми (3 зона), Республика Коми (4 зона), Республика Коми (5 зона), Архангельская область базовый район, Архангельская область (районы Крайнего Севера), Архангельская область (районы островов Северного Ледовитого океана и его морей), Вся Россия, Республика Саха (Якутия) (2 зона), Республика Саха (Якутия) (5 зона), Республика Саха (Якутия) (9 зона), Республика Саха (Якутия) (12 зона), Красноярский край (3 зона Транснефть (Канск)), Хабаровский край (зона 3) Охотск, Ханты-Мансийский автономный округ - Югра (зона 1) г. Нижневартовск, Ханты-Мансийский автономный округ - Югра (зона 3) г. Ханты-Мансийск, Ханты-Мансийский автономный округ - Югра (зона 5) г. Белоярский, Республика Саха (Якутия), Хабаровский край, Ханты-Мансийский автономный округ - Югра, Республика Бурятия (1 зона), Республика Бурятия (2 зона), Республика Бурятия (3 зона), Республика Бурятия (4 зона), Республика Бурятия (5 зона), Республика Бурятия (6 зона), Республика Бурятия (7 зона), Республика Бурятия (8 зона), Ямало-Ненецкий автономный округ (1 зона севернее Полярного круга), Ямало-Ненецкий автономный округ (2 зона южнее Полярного круга), Ямало-Ненецкий автономный округ (3 зона южнее Полярного круга), Ямало-Ненецкий автономный округ (4 зона севернее Полярного круга), Ямало-Ненецкий автономный округ (5 зона южнее Полярного круга), Иркутская область (1 зона), Иркутская область (2 зона), Иркутская область (3 зона), Иркутская область (4 зона), Иркутская область (5 зона), Иркутская область (6 зона), Республика Карелия (1 зона), Республика Карелия (2 зона), Магаданская область (1 зона), Магаданская область (2 зона), Красноярский край (1 зона), Красноярский край (2 зона), Красноярский край (3 зона), Красноярский край (4 зона), Красноярский край (5 зона), Красноярский край (6 зона), Красноярский край (7 зона), Красноярский край (8 зона), Красноярский край (9 зона), Красноярский край (10 зона), Красноярский край (11 зона), Красноярский край (12 зона), Красноярский край (13 зона), Новосибирская область (1 зона), Новосибирская область (2 зона), Новосибирская область (3 зона), Новосибирская область (4 зона), Чукотский автономный округ (1 зона), Чукотский автономный округ (2 зона), Сахалинская область (2 зона), Сахалинская область (3 зона), Сахалинская область (4 зона), Сахалинская область (5 зона), Сахалинская область (1 зона), Забайкальский край (1 зона), Забайкальский край (2 зона), Амурская область (1 зона), Амурская область (2 зона), Саров город | 28.99.39.190.91.19.05-005 | Насосы центрального водоотлива для всех тоннелей, кроме тоннелей малого диаметра, производительность 100 м3/ч при напоре 200 м | маш.-ч
Республика Саха (Якутия) (3 зона), Республика Саха (Якутия) (7 зона), Республика Саха (Якутия) (8 зона), Хабаровский край (зона 1) Хабаровск, Ханты-Мансийский автономный округ - Югра (зона 2) г. Сургут, Ханты-Мансийский автономный округ - Югра (зона 4) г. Урай, Красноярский край (7.4 зона Транснефть (Туруханск)), Республика Саха (Якутия) (1 зона), Республика Саха (Якутия) (4 зона), Республика Саха (Якутия) (6 зона), Республика Саха (Якутия) (10 зона), Республика Саха (Якутия) (11 зона), Московская область, Сахалинская область, Свердловская область, Смоленская область, Тамбовская область, Ямало-Ненецкий автономный округ, Чукотский автономный округ, Ненецкий автономный округ, Магаданская область, Забайкальский край, Челябинская область, Ульяновская область, Тюменская область, Тульская область, Томская область, Тверская область, Ярославская область, Липецкая область, Курская область, Приморский край, Красноярский край, Краснодарский край, Алтайский край, Чеченская Республика, Удмуртская Республика, Ставропольский край, Амурская область, Архангельская область, Курганская область, Костромская область, Кировская область, Кемеровская область, Камчатский край, Калужская область, Калининградская область, Ленинградская область, Иркутская область, Воронежская область, Вологодская область, Волгоградская область, Саратовская область, Самарская область, Рязанская область, Ростовская область, Псковская область, Пермский край, Пензенская область, Орловская область, Оренбургская область, Омская область, Марий Эл Республика, Красноярский край (10 зона Транснефть (Богучаны)), Хабаровский край (зона 2) Комсомольск-на -Амуре, Новосибирская область, Новгородская область, Нижегородская область, Мурманская область, Владимирская область, Брянская область, Белгородская область, Астраханская область, Ивановская область, Карачаево-Черкесская Республика, Кабардино-Балкарская Республика, Москва город, Чувашская Республика - Чувашия, Республика Бурятия, Алтай Республика, Дагестан Республика, Ингушетия Республика, Калмыкия Республика, Карелия Республика, Республика Коми, Мордовия Республика, Северная Осетия - Алания Республика, Татарстан Республика, Тыва Республика, Хакасия Республика, Еврейская автономная область, Санкт-Петербург город, Крым Республика, Севастополь город, Башкортостан Республика, Адыгея Республика, Республика Коми (1 зона), Республика Коми (2 зона), Республика Коми (3 зона), Республика Коми (4 зона), Республика Коми (5 зона), Архангельская область базовый район, Архангельская область (районы Крайнего Севера), Архангельская область (районы островов Северного Ледовитого океана и его морей), Вся Россия, Республика Саха (Якутия) (2 зона), Республика Саха (Якутия) (5 зона), Республика Саха (Якутия) (9 зона), Республика Саха (Якутия) (12 зона), Красноярский край (3 зона Транснефть (Канск)), Хабаровский край (зона 3) Охотск, Ханты-Мансийский автономный округ - Югра (зона 1) г. Нижневартовск, Ханты-Мансийский автономный округ - Югра (зона 3) г. Ханты-Мансийск, Ханты-Мансийский автономный округ - Югра (зона 5) г. Белоярский, Республика Саха (Якутия), Хабаровский край, Ханты-Мансийский автономный округ - Югра, Республика Бурятия (1 зона), Республика Бурятия (2 зона), Республика Бурятия (3 зона), Республика Бурятия (4 зона), Республика Бурятия (5 зона), Республика Бурятия (6 зона), Республика Бурятия (7 зона), Республика Бурятия (8 зона), Ямало-Ненецкий автономный округ (1 зона севернее Полярного круга), Ямало-Ненецкий автономный округ (2 зона южнее Полярного круга), Ямало-Ненецкий автономный округ (3 зона южнее Полярного круга), Ямало-Ненецкий автономный округ (4 зона севернее Полярного круга), Ямало-Ненецкий автономный округ (5 зона южнее Полярного круга), Иркутская область (1 зона), Иркутская область (2 зона), Иркутская область (3 зона), Иркутская область (4 зона), Иркутская область (5 зона), Иркутская область (6 зона), Республика Карелия (1 зона), Республика Карелия (2 зона), Магаданская область (1 зона), Магаданская область (2 зона), Красноярский край (1 зона), Красноярский край (2 зона), Красноярский край (3 зона), Красноярский край (4 зона), Красноярский край (5 зона), Красноярский край (6 зона), Красноярский край (7 зона), Красноярский край (8 зона), Красноярский край (9 зона), Красноярский край (10 зона), Красноярский край (11 зона), Красноярский край (12 зона), Красноярский край (13 зона), Новосибирская область (1 зона), Новосибирская область (2 зона), Новосибирская область (3 зона), Новосибирская область (4 зона), Чукотский автономный округ (1 зона), Чукотский автономный округ (2 зона), Сахалинская область (2 зона), Сахалинская область (3 зона), Сахалинская область (4 зона), Сахалинская область (5 зона), Сахалинская область (1 зона), Забайкальский край (1 зона), Забайкальский край (2 зона), Амурская область (1 зона), Амурская область (2 зона), Саров город | 28.99.39.190.91.19.06-005 | Насосы грязевые погружные, производительность 50 м3/ч, напор до 50 м | маш.-ч
Республика Саха (Якутия) (3 зона), Республика Саха (Якутия) (7 зона), Республика Саха (Якутия) (8 зона), Хабаровский край (зона 1) Хабаровск, Ханты-Мансийский автономный округ - Югра (зона 2) г. Сургут, Ханты-Мансийский автономный округ - Югра (зона 4) г. Урай, Красноярский край (7.4 зона Транснефть (Туруханск)), Республика Саха (Якутия) (1 зона), Республика Саха (Якутия) (4 зона), Республика Саха (Якутия) (6 зона), Республика Саха (Якутия) (10 зона), Республика Саха (Якутия) (11 зона), Московская область, Сахалинская область, Свердловская область, Смоленская область, Тамбовская область, Ямало-Ненецкий автономный округ, Чукотский автономный округ, Ненецкий автономный округ, Магаданская область, Забайкальский край, Челябинская область, Ульяновская область, Тюменская область, Тульская область, Томская область, Тверская область, Ярославская область, Липецкая область, Курская область, Приморский край, Красноярский край, Краснодарский край, Алтайский край, Чеченская Республика, Удмуртская Республика, Ставропольский край, Амурская область, Архангельская область, Курганская область, Костромская область, Кировская область, Кемеровская область, Камчатский край, Калужская область, Калининградская область, Ленинградская область, Иркутская область, Воронежская область, Вологодская область, Волгоградская область, Саратовская область, Самарская область, Рязанская область, Ростовская область, Псковская область, Пермский край, Пензенская область, Орловская область, Оренбургская область, Омская область, Марий Эл Республика, Красноярский край (10 зона Транснефть (Богучаны)), Хабаровский край (зона 2) Комсомольск-на -Амуре, Новосибирская область, Новгородская область, Нижегородская область, Мурманская область, Владимирская область, Брянская область, Белгородская область, Астраханская область, Ивановская область, Карачаево-Черкесская Республика, Кабардино-Балкарская Республика, Москва город, Чувашская Республика - Чувашия, Республика Бурятия, Алтай Республика, Дагестан Республика, Ингушетия Республика, Калмыкия Республика, Карелия Республика, Республика Коми, Мордовия Республика, Северная Осетия - Алания Республика, Татарстан Республика, Тыва Республика, Хакасия Республика, Еврейская автономная область, Санкт-Петербург город, Крым Республика, Севастополь город, Башкортостан Республика, Адыгея Республика, Республика Коми (1 зона), Республика Коми (2 зона), Республика Коми (3 зона), Республика Коми (4 зона), Республика Коми (5 зона), Архангельская область базовый район, Архангельская область (районы Крайнего Севера), Архангельская область (районы островов Северного Ледовитого океана и его морей), Вся Россия, Республика Саха (Якутия) (2 зона), Республика Саха (Якутия) (5 зона), Республика Саха (Якутия) (9 зона), Республика Саха (Якутия) (12 зона), Красноярский край (3 зона Транснефть (Канск)), Хабаровский край (зона 3) Охотск, Ханты-Мансийский автономный округ - Югра (зона 1) г. Нижневартовск, Ханты-Мансийский автономный округ - Югра (зона 3) г. Ханты-Мансийск, Ханты-Мансийский автономный округ - Югра (зона 5) г. Белоярский, Республика Саха (Якутия), Хабаровский край, Ханты-Мансийский автономный округ - Югра, Республика Бурятия (1 зона), Республика Бурятия (2 зона), Республика Бурятия (3 зона), Республика Бурятия (4 зона), Республика Бурятия (5 зона), Республика Бурятия (6 зона), Республика Бурятия (7 зона), Республика Бурятия (8 зона), Ямало-Ненецкий автономный округ (1 зона севернее Полярного круга), Ямало-Ненецкий автономный округ (2 зона южнее Полярного круга), Ямало-Ненецкий автономный округ (3 зона южнее Полярного круга), Ямало-Ненецкий автономный округ (4 зона севернее Полярного круга), Ямало-Ненецкий автономный округ (5 зона южнее Полярного круга), Иркутская область (1 зона), Иркутская область (2 зона), Иркутская область (3 зона), Иркутская область (4 зона), Иркутская область (5 зона), Иркутская область (6 зона), Республика Карелия (1 зона), Республика Карелия (2 зона), Магаданская область (1 зона), Магаданская область (2 зона), Красноярский край (1 зона), Красноярский край (2 зона), Красноярский край (3 зона), Красноярский край (4 зона), Красноярский край (5 зона), Красноярский край (6 зона), Красноярский край (7 зона), Красноярский край (8 зона), Красноярский край (9 зона), Красноярский край (10 зона), Красноярский край (11 зона), Красноярский край (12 зона), Красноярский край (13 зона), Новосибирская область (1 зона), Новосибирская область (2 зона), Новосибирская область (3 зона), Новосибирская область (4 зона), Чукотский автономный округ (1 зона), Чукотский автономный округ (2 зона), Сахалинская область (2 зона), Сахалинская область (3 зона), Сахалинская область (4 зона), Сахалинская область (5 зона), Сахалинская область (1 зона), Забайкальский край (1 зона), Забайкальский край (2 зона), Амурская область (1 зона), Амурская область (2 зона), Саров город | 28.13.14.190.91.19.08-004 | Насосы, производительность 53 м3/ч, напор 10 м, мощность 4 кВт | маш.-ч
Республика Саха (Якутия) (3 зона), Республика Саха (Якутия) (7 зона), Республика Саха (Якутия) (8 зона), Хабаровский край (зона 1) Хабаровск, Ханты-Мансийский автономный округ - Югра (зона 2) г. Сургут, Ханты-Мансийский автономный округ - Югра (зона 4) г. Урай, Красноярский край (7.4 зона Транснефть (Туруханск)), Республика Саха (Якутия) (1 зона), Республика Саха (Якутия) (4 зона), Республика Саха (Якутия) (6 зона), Республика Саха (Якутия) (10 зона), Республика Саха (Якутия) (11 зона), Московская область, Сахалинская область, Свердловская область, Смоленская область, Тамбовская область, Ямало-Ненецкий автономный округ, Чукотский автономный округ, Ненецкий автономный округ, Магаданская область, Забайкальский край, Челябинская область, Ульяновская область, Тюменская область, Тульская область, Томская область, Тверская область, Ярославская область, Липецкая область, Курская область, Приморский край, Красноярский край, Краснодарский край, Алтайский край, Чеченская Республика, Удмуртская Республика, Ставропольский край, Амурская область, Архангельская область, Курганская область, Костромская область, Кировская область, Кемеровская область, Камчатский край, Калужская область, Калининградская область, Ленинградская область, Иркутская область, Воронежская область, Вологодская область, Волгоградская область, Саратовская область, Самарская область, Рязанская область, Ростовская область, Псковская область, Пермский край, Пензенская область, Орловская область, Оренбургская область, Омская область, Марий Эл Республика, Красноярский край (10 зона Транснефть (Богучаны)), Хабаровский край (зона 2) Комсомольск-на -Амуре, Новосибирская область, Новгородская область, Нижегородская область, Мурманская область, Владимирская область, Брянская область, Белгородская область, Астраханская область, Ивановская область, Карачаево-Черкесская Республика, Кабардино-Балкарская Республика, Москва город, Чувашская Республика - Чувашия, Республика Бурятия, Алтай Республика, Дагестан Республика, Ингушетия Республика, Калмыкия Республика, Карелия Республика, Республика Коми, Мордовия Республика, Северная Осетия - Алания Республика, Татарстан Республика, Тыва Республика, Хакасия Республика, Еврейская автономная область, Санкт-Петербург город, Крым Республика, Севастополь город, Башкортостан Республика, Адыгея Республика, Республика Коми (1 зона), Республика Коми (2 зона), Республика Коми (3 зона), Республика Коми (4 зона), Республика Коми (5 зона), Архангельская область базовый район, Архангельская область (районы Крайнего Севера), Архангельская область (районы островов Северного Ледовитого океана и его морей), Вся Россия, Республика Саха (Якутия) (2 зона), Республика Саха (Якутия) (5 зона), Республика Саха (Якутия) (9 зона), Республика Саха (Якутия) (12 зона), Красноярский край (3 зона Транснефть (Канск)), Хабаровский край (зона 3) Охотск, Ханты-Мансийский автономный округ - Югра (зона 1) г. Нижневартовск, Ханты-Мансийский автономный округ - Югра (зона 3) г. Ханты-Мансийск, Ханты-Мансийский автономный округ - Югра (зона 5) г. Белоярский, Республика Саха (Якутия), Хабаровский край, Ханты-Мансийский автономный округ - Югра, Республика Бурятия (1 зона), Республика Бурятия (2 зона), Республика Бурятия (3 зона), Республика Бурятия (4 зона), Республика Бурятия (5 зона), Республика Бурятия (6 зона), Республика Бурятия (7 зона), Республика Бурятия (8 зона), Ямало-Ненецкий автономный округ (1 зона севернее Полярного круга), Ямало-Ненецкий автономный округ (2 зона южнее Полярного круга), Ямало-Ненецкий автономный округ (3 зона южнее Полярного круга), Ямало-Ненецкий автономный округ (4 зона севернее Полярного круга), Ямало-Ненецкий автономный округ (5 зона южнее Полярного круга), Иркутская область (1 зона), Иркутская область (2 зона), Иркутская область (3 зона), Иркутская область (4 зона), Иркутская область (5 зона), Иркутская область (6 зона), Республика Карелия (1 зона), Республика Карелия (2 зона), Магаданская область (1 зона), Магаданская область (2 зона), Красноярский край (1 зона), Красноярский край (2 зона), Красноярский край (3 зона), Красноярский край (4 зона), Красноярский край (5 зона), Красноярский край (6 зона), Красноярский край (7 зона), Красноярский край (8 зона), Красноярский край (9 зона), Красноярский край (10 зона), Красноярский край (11 зона), Красноярский край (12 зона), Красноярский край (13 зона), Новосибирская область (1 зона), Новосибирская область (2 зона), Новосибирская область (3 зона), Новосибирская область (4 зона), Чукотский автономный округ (1 зона), Чукотский автономный округ (2 зона), Сахалинская область (2 зона), Сахалинская область (3 зона), Сахалинская область (4 зона), Сахалинская область (5 зона), Сахалинская область (1 зона), Забайкальский край (1 зона), Забайкальский край (2 зона), Амурская область (1 зона), Амурская область (2 зона), Саров город | 28.99.39.190.91.19.10-021 | Станции насосные дизельные прицепные высоконапорные, подача до 110 м3/ч, напор до 90 м | маш.-ч
Республика Саха (Якутия) (3 зона), Республика Саха (Якутия) (7 зона), Республика Саха (Якутия) (8 зона), Хабаровский край (зона 1) Хабаровск, Ханты-Мансийский автономный округ - Югра (зона 2) г. Сургут, Ханты-Мансийский автономный округ - Югра (зона 4) г. Урай, Красноярский край (7.4 зона Транснефть (Туруханск)), Республика Саха (Якутия) (1 зона), Республика Саха (Якутия) (4 зона), Республика Саха (Якутия) (6 зона), Республика Саха (Якутия) (10 зона), Республика Саха (Якутия) (11 зона), Московская область, Сахалинская область, Свердловская область, Смоленская область, Тамбовская область, Ямало-Ненецкий автономный округ, Чукотский автономный округ, Ненецкий автономный округ, Магаданская область, Забайкальский край, Челябинская область, Ульяновская область, Тюменская область, Тульская область, Томская область, Тверская область, Ярославская область, Липецкая область, Курская область, Приморский край, Красноярский край, Краснодарский край, Алтайский край, Чеченская Республика, Удмуртская Республика, Ставропольский край, Амурская область, Архангельская область, Курганская область, Костромская область, Кировская область, Кемеровская область, Камчатский край, Калужская область, Калининградская область, Ленинградская область, Иркутская область, Воронежская область, Вологодская область, Волгоградская область, Саратовская область, Самарская область, Рязанская область, Ростовская область, Псковская область, Пермский край, Пензенская область, Орловская область, Оренбургская область, Омская область, Марий Эл Республика, Красноярский край (10 зона Транснефть (Богучаны)), Хабаровский край (зона 2) Комсомольск-на -Амуре, Новосибирская область, Новгородская область, Нижегородская область, Мурманская область, Владимирская область, Брянская область, Белгородская область, Астраханская область, Ивановская область, Карачаево-Черкесская Республика, Кабардино-Балкарская Республика, Москва город, Чувашская Республика - Чувашия, Республика Бурятия, Алтай Республика, Дагестан Республика, Ингушетия Республика, Калмыкия Республика, Карелия Республика, Республика Коми, Мордовия Республика, Северная Осетия - Алания Республика, Татарстан Республика, Тыва Республика, Хакасия Республика, Еврейская автономная область, Санкт-Петербург город, Крым Республика, Севастополь город, Башкортостан Республика, Адыгея Республика, Республика Коми (1 зона), Республика Коми (2 зона), Республика Коми (3 зона), Республика Коми (4 зона), Республика Коми (5 зона), Архангельская область базовый район, Архангельская область (районы Крайнего Севера), Архангельская область (районы островов Северного Ледовитого океана и его морей), Вся Россия, Республика Саха (Якутия) (2 зона), Республика Саха (Якутия) (5 зона), Республика Саха (Якутия) (9 зона), Республика Саха (Якутия) (12 зона), Красноярский край (3 зона Транснефть (Канск)), Хабаровский край (зона 3) Охотск, Ханты-Мансийский автономный округ - Югра (зона 1) г. Нижневартовск, Ханты-Мансийский автономный округ - Югра (зона 3) г. Ханты-Мансийск, Ханты-Мансийский автономный округ - Югра (зона 5) г. Белоярский, Республика Саха (Якутия), Хабаровский край, Ханты-Мансийский автономный округ - Югра, Республика Бурятия (1 зона), Республика Бурятия (2 зона), Республика Бурятия (3 зона), Республика Бурятия (4 зона), Республика Бурятия (5 зона), Республика Бурятия (6 зона), Республика Бурятия (7 зона), Республика Бурятия (8 зона), Ямало-Ненецкий автономный округ (1 зона севернее Полярного круга), Ямало-Ненецкий автономный округ (2 зона южнее Полярного круга), Ямало-Ненецкий автономный округ (3 зона южнее Полярного круга), Ямало-Ненецкий автономный округ (4 зона севернее Полярного круга), Ямало-Ненецкий автономный округ (5 зона южнее Полярного круга), Иркутская область (1 зона), Иркутская область (2 зона), Иркутская область (3 зона), Иркутская область (4 зона), Иркутская область (5 зона), Иркутская область (6 зона), Республика Карелия (1 зона), Республика Карелия (2 зона), Магаданская область (1 зона), Магаданская область (2 зона), Красноярский край (1 зона), Красноярский край (2 зона), Красноярский край (3 зона), Красноярский край (4 зона), Красноярский край (5 зона), Красноярский край (6 зона), Красноярский край (7 зона), Красноярский край (8 зона), Красноярский край (9 зона), Красноярский край (10 зона), Красноярский край (11 зона), Красноярский край (12 зона), Красноярский край (13 зона), Новосибирская область (1 зона), Новосибирская область (2 зона), Новосибирская область (3 зона), Новосибирская область (4 зона), Чукотский автономный округ (1 зона), Чукотский автономный округ (2 зона), Сахалинская область (2 зона), Сахалинская область (3 зона), Сахалинская область (4 зона), Сахалинская область (5 зона), Сахалинская область (1 зона), Забайкальский край (1 зона), Забайкальский край (2 зона), Амурская область (1 зона), Амурская область (2 зона), Саров город | 28.92.30.190.91.19.12-042 | Насосы центробежные многоступенчатые с электроприводом, подача 60 м3/ч, напор 165 м | маш.-ч
Республика Саха (Якутия) (3 зона), Республика Саха (Якутия) (7 зона), Республика Саха (Якутия) (8 зона), Хабаровский край (зона 1) Хабаровск, Ханты-Мансийский автономный округ - Югра (зона 2) г. Сургут, Ханты-Мансийский автономный округ - Югра (зона 4) г. Урай, Красноярский край (7.4 зона Транснефть (Туруханск)), Республика Саха (Якутия) (1 зона), Республика Саха (Якутия) (4 зона), Республика Саха (Якутия) (6 зона), Республика Саха (Якутия) (10 зона), Республика Саха (Якутия) (11 зона), Московская область, Сахалинская область, Свердловская область, Смоленская область, Тамбовская область, Ямало-Ненецкий автономный округ, Чукотский автономный округ, Ненецкий автономный округ, Магаданская область, Забайкальский край, Челябинская область, Ульяновская область, Тюменская область, Тульская область, Томская область, Тверская область, Ярославская область, Липецкая область, Курская область, Приморский край, Красноярский край, Краснодарский край, Алтайский край, Чеченская Республика, Удмуртская Республика, Ставропольский край, Амурская область, Архангельская область, Курганская область, Костромская область, Кировская область, Кемеровская область, Камчатский край, Калужская область, Калининградская область, Ленинградская область, Иркутская область, Воронежская область, Вологодская область, Волгоградская область, Саратовская область, Самарская область, Рязанская область, Ростовская область, Псковская область, Пермский край, Пензенская область, Орловская область, Оренбургская область, Омская область, Марий Эл Республика, Красноярский край (10 зона Транснефть (Богучаны)), Хабаровский край (зона 2) Комсомольск-на -Амуре, Новосибирская область, Новгородская область, Нижегородская область, Мурманская область, Владимирская область, Брянская область, Белгородская область, Астраханская область, Ивановская область, Карачаево-Черкесская Республика, Кабардино-Балкарская Республика, Москва город, Чувашская Республика - Чувашия, Республика Бурятия, Алтай Республика, Дагестан Республика, Ингушетия Республика, Калмыкия Республика, Карелия Республика, Республика Коми, Мордовия Республика, Северная Осетия - Алания Республика, Татарстан Республика, Тыва Республика, Хакасия Республика, Еврейская автономная область, Санкт-Петербург город, Крым Республика, Севастополь город, Башкортостан Республика, Адыгея Республика, Республика Коми (1 зона), Республика Коми (2 зона), Республика Коми (3 зона), Республика Коми (4 зона), Республика Коми (5 зона), Архангельская область базовый район, Архангельская область (районы Крайнего Севера), Архангельская область (районы островов Северного Ледовитого океана и его морей), Вся Россия, Республика Саха (Якутия) (2 зона), Республика Саха (Якутия) (5 зона), Республика Саха (Якутия) (9 зона), Республика Саха (Якутия) (12 зона), Красноярский край (3 зона Транснефть (Канск)), Хабаровский край (зона 3) Охотск, Ханты-Мансийский автономный округ - Югра (зона 1) г. Нижневартовск, Ханты-Мансийский автономный округ - Югра (зона 3) г. Ханты-Мансийск, Ханты-Мансийский автономный округ - Югра (зона 5) г. Белоярский, Республика Саха (Якутия), Хабаровский край, Ханты-Мансийский автономный округ - Югра, Республика Бурятия (1 зона), Республика Бурятия (2 зона), Республика Бурятия (3 зона), Республика Бурятия (4 зона), Республика Бурятия (5 зона), Республика Бурятия (6 зона), Республика Бурятия (7 зона), Республика Бурятия (8 зона), Ямало-Ненецкий автономный округ (1 зона севернее Полярного круга), Ямало-Ненецкий автономный округ (2 зона южнее Полярного круга), Ямало-Ненецкий автономный округ (3 зона южнее Полярного круга), Ямало-Ненецкий автономный округ (4 зона севернее Полярного круга), Ямало-Ненецкий автономный округ (5 зона южнее Полярного круга), Иркутская область (1 зона), Иркутская область (2 зона), Иркутская область (3 зона), Иркутская область (4 зона), Иркутская область (5 зона), Иркутская область (6 зона), Республика Карелия (1 зона), Республика Карелия (2 зона), Магаданская область (1 зона), Магаданская область (2 зона), Красноярский край (1 зона), Красноярский край (2 зона), Красноярский край (3 зона), Красноярский край (4 зона), Красноярский край (5 зона), Красноярский край (6 зона), Красноярский край (7 зона), Красноярский край (8 зона), Красноярский край (9 зона), Красноярский край (10 зона), Красноярский край (11 зона), Красноярский край (12 зона), Красноярский край (13 зона), Новосибирская область (1 зона), Новосибирская область (2 зона), Новосибирская область (3 зона), Новосибирская область (4 зона), Чукотский автономный округ (1 зона), Чукотский автономный округ (2 зона), Сахалинская область (2 зона), Сахалинская область (3 зона), Сахалинская область (4 зона), Сахалинская область (5 зона), Сахалинская область (1 зона), Забайкальский край (1 зона), Забайкальский край (2 зона), Амурская область (1 зона), Амурская область (2 зона), Саров город | 30.11.32.121.91.20.03-002 | Буксиры, мощность 221 кВт (300 л.с.) | маш.-ч
Республика Саха (Якутия) (3 зона), Республика Саха (Якутия) (7 зона), Республика Саха (Якутия) (8 зона), Хабаровский край (зона 1) Хабаровск, Ханты-Мансийский автономный округ - Югра (зона 2) г. Сургут, Ханты-Мансийский автономный округ - Югра (зона 4) г. Урай, Красноярский край (7.4 зона Транснефть (Туруханск)), Республика Саха (Якутия) (1 зона), Республика Саха (Якутия) (4 зона), Республика Саха (Якутия) (6 зона), Республика Саха (Якутия) (10 зона), Республика Саха (Якутия) (11 зона), Московская область, Сахалинская область, Свердловская область, Смоленская область, Тамбовская область, Ямало-Ненецкий автономный округ, Чукотский автономный округ, Ненецкий автономный округ, Магаданская область, Забайкальский край, Челябинская область, Ульяновская область, Тюменская область, Тульская область, Томская область, Тверская область, Ярославская область, Липецкая область, Курская область, Приморский край, Красноярский край, Краснодарский край, Алтайский край, Чеченская Республика, Удмуртская Республика, Ставропольский край, Амурская область, Архангельская область, Курганская область, Костромская область, Кировская область, Кемеровская область, Камчатский край, Калужская область, Калининградская область, Ленинградская область, Иркутская область, Воронежская область, Вологодская область, Волгоградская область, Саратовская область, Самарская область, Рязанская область, Ростовская область, Псковская область, Пермский край, Пензенская область, Орловская область, Оренбургская область, Омская область, Марий Эл Республика, Красноярский край (10 зона Транснефть (Богучаны)), Хабаровский край (зона 2) Комсомольск-на -Амуре, Новосибирская область, Новгородская область, Нижегородская область, Мурманская область, Владимирская область, Брянская область, Белгородская область, Астраханская область, Ивановская область, Карачаево-Черкесская Республика, Кабардино-Балкарская Республика, Москва город, Чувашская Республика - Чувашия, Республика Бурятия, Алтай Республика, Дагестан Республика, Ингушетия Республика, Калмыкия Республика, Карелия Республика, Республика Коми, Мордовия Республика, Северная Осетия - Алания Республика, Татарстан Республика, Тыва Республика, Хакасия Республика, Еврейская автономная область, Санкт-Петербург город, Крым Республика, Севастополь город, Башкортостан Республика, Адыгея Республика, Республика Коми (1 зона), Республика Коми (2 зона), Республика Коми (3 зона), Республика Коми (4 зона), Республика Коми (5 зона), Архангельская область базовый район, Архангельская область (районы Крайнего Севера), Архангельская область (районы островов Северного Ледовитого океана и его морей), Вся Россия, Республика Саха (Якутия) (2 зона), Республика Саха (Якутия) (5 зона), Республика Саха (Якутия) (9 зона), Республика Саха (Якутия) (12 зона), Красноярский край (3 зона Транснефть (Канск)), Хабаровский край (зона 3) Охотск, Ханты-Мансийский автономный округ - Югра (зона 1) г. Нижневартовск, Ханты-Мансийский автономный округ - Югра (зона 3) г. Ханты-Мансийск, Ханты-Мансийский автономный округ - Югра (зона 5) г. Белоярский, Республика Саха (Якутия), Хабаровский край, Ханты-Мансийский автономный округ - Югра, Республика Бурятия (1 зона), Республика Бурятия (2 зона), Республика Бурятия (3 зона), Республика Бурятия (4 зона), Республика Бурятия (5 зона), Республика Бурятия (6 зона), Республика Бурятия (7 зона), Республика Бурятия (8 зона), Ямало-Ненецкий автономный округ (1 зона севернее Полярного круга), Ямало-Ненецкий автономный округ (2 зона южнее Полярного круга), Ямало-Ненецкий автономный округ (3 зона южнее Полярного круга), Ямало-Ненецкий автономный округ (4 зона севернее Полярного круга), Ямало-Ненецкий автономный округ (5 зона южнее Полярного круга), Иркутская область (1 зона), Иркутская область (2 зона), Иркутская область (3 зона), Иркутская область (4 зона), Иркутская область (5 зона), Иркутская область (6 зона), Республика Карелия (1 зона), Республика Карелия (2 зона), Магаданская область (1 зона), Магаданская область (2 зона), Красноярский край (1 зона), Красноярский край (2 зона), Красноярский край (3 зона), Красноярский край (4 зона), Красноярский край (5 зона), Красноярский край (6 зона), Красноярский край (7 зона), Красноярский край (8 зона), Красноярский край (9 зона), Красноярский край (10 зона), Красноярский край (11 зона), Красноярский край (12 зона), Красноярский край (13 зона), Новосибирская область (1 зона), Новосибирская область (2 зона), Новосибирская область (3 зона), Новосибирская область (4 зона), Чукотский автономный округ (1 зона), Чукотский автономный округ (2 зона), Сахалинская область (2 зона), Сахалинская область (3 зона), Сахалинская область (4 зона), Сахалинская область (5 зона), Сахалинская область (1 зона), Забайкальский край (1 зона), Забайкальский край (2 зона), Амурская область (1 зона), Амурская область (2 зона), Саров город | 30.11.33.110.91.20.12-002 | Гидромониторно-эжекторные и землесосные снаряды для разработки подводных траншей, производительность по грунту до 70 м3/ч | маш.-ч
Республика Саха (Якутия) (3 зона), Республика Саха (Якутия) (7 зона), Республика Саха (Якутия) (8 зона), Хабаровский край (зона 1) Хабаровск, Ханты-Мансийский автономный округ - Югра (зона 2) г. Сургут, Ханты-Мансийский автономный округ - Югра (зона 4) г. Урай, Красноярский край (7.4 зона Транснефть (Туруханск)), Республика Саха (Якутия) (1 зона), Республика Саха (Якутия) (4 зона), Республика Саха (Якутия) (6 зона), Республика Саха (Якутия) (10 зона), Республика Саха (Якутия) (11 зона), Московская область, Сахалинская область, Свердловская область, Смоленская область, Тамбовская область, Ямало-Ненецкий автономный округ, Чукотский автономный округ, Ненецкий автономный округ, Магаданская область, Забайкальский край, Челябинская область, Ульяновская область, Тюменская область, Тульская область, Томская область, Тверская область, Ярославская область, Липецкая область, Курская область, Приморский край, Красноярский край, Краснодарский край, Алтайский край, Чеченская Республика, Удмуртская Республика, Ставропольский край, Амурская область, Архангельская область, Курганская область, Костромская область, Кировская область, Кемеровская область, Камчатский край, Калужская область, Калининградская область, Ленинградская область, Иркутская область, Воронежская область, Вологодская область, Волгоградская область, Саратовская область, Самарская область, Рязанская область, Ростовская область, Псковская область, Пермский край, Пензенская область, Орловская область, Оренбургская область, Омская область, Марий Эл Республика, Красноярский край (10 зона Транснефть (Богучаны)), Хабаровский край (зона 2) Комсомольск-на -Амуре, Новосибирская область, Новгородская область, Нижегородская область, Мурманская область, Владимирская область, Брянская область, Белгородская область, Астраханская область, Ивановская область, Карачаево-Черкесская Республика, Кабардино-Балкарская Республика, Москва город, Чувашская Республика - Чувашия, Республика Бурятия, Алтай Республика, Дагестан Республика, Ингушетия Республика, Калмыкия Республика, Карелия Республика, Республика Коми, Мордовия Республика, Северная Осетия - Алания Республика, Татарстан Республика, Тыва Республика, Хакасия Республика, Еврейская автономная область, Санкт-Петербург город, Крым Республика, Севастополь город, Башкортостан Республика, Адыгея Республика, Республика Коми (1 зона), Республика Коми (2 зона), Республика Коми (3 зона), Республика Коми (4 зона), Республика Коми (5 зона), Архангельская область базовый район, Архангельская область (районы Крайнего Севера), Архангельская область (районы островов Северного Ледовитого океана и его морей), Вся Россия, Республика Саха (Якутия) (2 зона), Республика Саха (Якутия) (5 зона), Республика Саха (Якутия) (9 зона), Республика Саха (Якутия) (12 зона), Красноярский край (3 зона Транснефть (Канск)), Хабаровский край (зона 3) Охотск, Ханты-Мансийский автономный округ - Югра (зона 1) г. Нижневартовск, Ханты-Мансийский автономный округ - Югра (зона 3) г. Ханты-Мансийск, Ханты-Мансийский автономный округ - Югра (зона 5) г. Белоярский, Республика Саха (Якутия), Хабаровский край, Ханты-Мансийский автономный округ - Югра, Республика Бурятия (1 зона), Республика Бурятия (2 зона), Республика Бурятия (3 зона), Республика Бурятия (4 зона), Республика Бурятия (5 зона), Республика Бурятия (6 зона), Республика Бурятия (7 зона), Республика Бурятия (8 зона), Ямало-Ненецкий автономный округ (1 зона севернее Полярного круга), Ямало-Ненецкий автономный округ (2 зона южнее Полярного круга), Ямало-Ненецкий автономный округ (3 зона южнее Полярного круга), Ямало-Ненецкий автономный округ (4 зона севернее Полярного круга), Ямало-Ненецкий автономный округ (5 зона южнее Полярного круга), Иркутская область (1 зона), Иркутская область (2 зона), Иркутская область (3 зона), Иркутская область (4 зона), Иркутская область (5 зона), Иркутская область (6 зона), Республика Карелия (1 зона), Республика Карелия (2 зона), Магаданская область (1 зона), Магаданская область (2 зона), Красноярский край (1 зона), Красноярский край (2 зона), Красноярский край (3 зона), Красноярский край (4 зона), Красноярский край (5 зона), Красноярский край (6 зона), Красноярский край (7 зона), Красноярский край (8 зона), Красноярский край (9 зона), Красноярский край (10 зона), Красноярский край (11 зона), Красноярский край (12 зона), Красноярский край (13 зона), Новосибирская область (1 зона), Новосибирская область (2 зона), Новосибирская область (3 зона), Новосибирская область (4 зона), Чукотский автономный округ (1 зона), Чукотский автономный округ (2 зона), Сахалинская область (2 зона), Сахалинская область (3 зона), Сахалинская область (4 зона), Сахалинская область (5 зона), Сахалинская область (1 зона), Забайкальский край (1 зона), Забайкальский край (2 зона), Амурская область (1 зона), Амурская область (2 зона), Саров город | 28.99.39.190.91.21.01-013 | Агрегаты окрасочные высокого давления для окраски поверхностей конструкций, мощность 2 кВт | маш.-ч
Республика Саха (Якутия) (3 зона), Республика Саха (Якутия) (7 зона), Республика Саха (Якутия) (8 зона), Хабаровский край (зона 1) Хабаровск, Ханты-Мансийский автономный округ - Югра (зона 2) г. Сургут, Ханты-Мансийский автономный округ - Югра (зона 4) г. Урай, Красноярский край (7.4 зона Транснефть (Туруханск)), Республика Саха (Якутия) (1 зона), Республика Саха (Якутия) (4 зона), Республика Саха (Якутия) (6 зона), Республика Саха (Якутия) (10 зона), Республика Саха (Якутия) (11 зона), Московская область, Сахалинская область, Свердловская область, Смоленская область, Тамбовская область, Ямало-Ненецкий автономный округ, Чукотский автономный округ, Ненецкий автономный округ, Магаданская область, Забайкальский край, Челябинская область, Ульяновская область, Тюменская область, Тульская область, Томская область, Тверская область, Ярославская область, Липецкая область, Курская область, Приморский край, Красноярский край, Краснодарский край, Алтайский край, Чеченская Республика, Удмуртская Республика, Ставропольский край, Амурская область, Архангельская область, Курганская область, Костромская область, Кировская область, Кемеровская область, Камчатский край, Калужская область, Калининградская область, Ленинградская область, Иркутская область, Воронежская область, Вологодская область, Волгоградская область, Саратовская область, Самарская область, Рязанская область, Ростовская область, Псковская область, Пермский край, Пензенская область, Орловская область, Оренбургская область, Омская область, Марий Эл Республика, Красноярский край (10 зона Транснефть (Богучаны)), Хабаровский край (зона 2) Комсомольск-на -Амуре, Новосибирская область, Новгородская область, Нижегородская область, Мурманская область, Владимирская область, Брянская область, Белгородская область, Астраханская область, Ивановская область, Карачаево-Черкесская Республика, Кабардино-Балкарская Республика, Москва город, Чувашская Республика - Чувашия, Республика Бурятия, Алтай Республика, Дагестан Республика, Ингушетия Республика, Калмыкия Республика, Карелия Республика, Республика Коми, Мордовия Республика, Северная Осетия - Алания Республика, Татарстан Республика, Тыва Республика, Хакасия Республика, Еврейская автономная область, Санкт-Петербург город, Крым Республика, Севастополь город, Башкортостан Республика, Адыгея Республика, Республика Коми (1 зона), Республика Коми (2 зона), Республика Коми (3 зона), Республика Коми (4 зона), Республика Коми (5 зона), Архангельская область базовый район, Архангельская область (районы Крайнего Севера), Архангельская область (районы островов Северного Ледовитого океана и его морей), Вся Россия, Республика Саха (Якутия) (2 зона), Республика Саха (Якутия) (5 зона), Республика Саха (Якутия) (9 зона), Республика Саха (Якутия) (12 зона), Красноярский край (3 зона Транснефть (Канск)), Хабаровский край (зона 3) Охотск, Ханты-Мансийский автономный округ - Югра (зона 1) г. Нижневартовск, Ханты-Мансийский автономный округ - Югра (зона 3) г. Ханты-Мансийск, Ханты-Мансийский автономный округ - Югра (зона 5) г. Белоярский, Республика Саха (Якутия), Хабаровский край, Ханты-Мансийский автономный округ - Югра, Республика Бурятия (1 зона), Республика Бурятия (2 зона), Республика Бурятия (3 зона), Республика Бурятия (4 зона), Республика Бурятия (5 зона), Республика Бурятия (6 зона), Республика Бурятия (7 зона), Республика Бурятия (8 зона), Ямало-Ненецкий автономный округ (1 зона севернее Полярного круга), Ямало-Ненецкий автономный округ (2 зона южнее Полярного круга), Ямало-Ненецкий автономный округ (3 зона южнее Полярного круга), Ямало-Ненецкий автономный округ (4 зона севернее Полярного круга), Ямало-Ненецкий автономный округ (5 зона южнее Полярного круга), Иркутская область (1 зона), Иркутская область (2 зона), Иркутская область (3 зона), Иркутская область (4 зона), Иркутская область (5 зона), Иркутская область (6 зона), Республика Карелия (1 зона), Республика Карелия (2 зона), Магаданская область (1 зона), Магаданская область (2 зона), Красноярский край (1 зона), Красноярский край (2 зона), Красноярский край (3 зона), Красноярский край (4 зона), Красноярский край (5 зона), Красноярский край (6 зона), Красноярский край (7 зона), Красноярский край (8 зона), Красноярский край (9 зона), Красноярский край (10 зона), Красноярский край (11 зона), Красноярский край (12 зона), Красноярский край (13 зона), Новосибирская область (1 зона), Новосибирская область (2 зона), Новосибирская область (3 зона), Новосибирская область (4 зона), Чукотский автономный округ (1 зона), Чукотский автономный округ (2 зона), Сахалинская область (2 зона), Сахалинская область (3 зона), Сахалинская область (4 зона), Сахалинская область (5 зона), Сахалинская область (1 зона), Забайкальский край (1 зона), Забайкальский край (2 зона), Амурская область (1 зона), Амурская область (2 зона), Саров город | 28.99.39.190.91.21.02-502 | Аппараты моечные высокого давления бензиновые, производительность до 470 л/ч, давление 16 МПа | маш.-ч
Республика Саха (Якутия) (3 зона), Республика Саха (Якутия) (7 зона), Республика Саха (Якутия) (8 зона), Хабаровский край (зона 1) Хабаровск, Ханты-Мансийский автономный округ - Югра (зона 2) г. Сургут, Ханты-Мансийский автономный округ - Югра (зона 4) г. Урай, Красноярский край (7.4 зона Транснефть (Туруханск)), Республика Саха (Якутия) (1 зона), Республика Саха (Якутия) (4 зона), Республика Саха (Якутия) (6 зона), Республика Саха (Якутия) (10 зона), Республика Саха (Якутия) (11 зона), Московская область, Сахалинская область, Свердловская область, Смоленская область, Тамбовская область, Ямало-Ненецкий автономный округ, Чукотский автономный округ, Ненецкий автономный округ, Магаданская область, Забайкальский край, Челябинская область, Ульяновская область, Тюменская область, Тульская область, Томская область, Тверская область, Ярославская область, Липецкая область, Курская область, Приморский край, Красноярский край, Краснодарский край, Алтайский край, Чеченская Республика, Удмуртская Республика, Ставропольский край, Амурская область, Архангельская область, Курганская область, Костромская область, Кировская область, Кемеровская область, Камчатский край, Калужская область, Калининградская область, Ленинградская область, Иркутская область, Воронежская область, Вологодская область, Волгоградская область, Саратовская область, Самарская область, Рязанская область, Ростовская область, Псковская область, Пермский край, Пензенская область, Орловская область, Оренбургская область, Омская область, Марий Эл Республика, Красноярский край (10 зона Транснефть (Богучаны)), Хабаровский край (зона 2) Комсомольск-на -Амуре, Новосибирская область, Новгородская область, Нижегородская область, Мурманская область, Владимирская область, Брянская область, Белгородская область, Астраханская область, Ивановская область, Карачаево-Черкесская Республика, Кабардино-Балкарская Республика, Москва город, Чувашская Республика - Чувашия, Республика Бурятия, Алтай Республика, Дагестан Республика, Ингушетия Республика, Калмыкия Республика, Карелия Республика, Республика Коми, Мордовия Республика, Северная Осетия - Алания Республика, Татарстан Республика, Тыва Республика, Хакасия Республика, Еврейская автономная область, Санкт-Петербург город, Крым Республика, Севастополь город, Башкортостан Республика, Адыгея Республика, Республика Коми (1 зона), Республика Коми (2 зона), Республика Коми (3 зона), Республика Коми (4 зона), Республика Коми (5 зона), Архангельская область базовый район, Архангельская область (районы Крайнего Севера), Архангельская область (районы островов Северного Ледовитого океана и его морей), Вся Россия, Республика Саха (Якутия) (2 зона), Республика Саха (Якутия) (5 зона), Республика Саха (Якутия) (9 зона), Республика Саха (Якутия) (12 зона), Красноярский край (3 зона Транснефть (Канск)), Хабаровский край (зона 3) Охотск, Ханты-Мансийский автономный округ - Югра (зона 1) г. Нижневартовск, Ханты-Мансийский автономный округ - Югра (зона 3) г. Ханты-Мансийск, Ханты-Мансийский автономный округ - Югра (зона 5) г. Белоярский, Республика Саха (Якутия), Хабаровский край, Ханты-Мансийский автономный округ - Югра, Республика Бурятия (1 зона), Республика Бурятия (2 зона), Республика Бурятия (3 зона), Республика Бурятия (4 зона), Республика Бурятия (5 зона), Республика Бурятия (6 зона), Республика Бурятия (7 зона), Республика Бурятия (8 зона), Ямало-Ненецкий автономный округ (1 зона севернее Полярного круга), Ямало-Ненецкий автономный округ (2 зона южнее Полярного круга), Ямало-Ненецкий автономный округ (3 зона южнее Полярного круга), Ямало-Ненецкий автономный округ (4 зона севернее Полярного круга), Ямало-Ненецкий автономный округ (5 зона южнее Полярного круга), Иркутская область (1 зона), Иркутская область (2 зона), Иркутская область (3 зона), Иркутская область (4 зона), Иркутская область (5 зона), Иркутская область (6 зона), Республика Карелия (1 зона), Республика Карелия (2 зона), Магаданская область (1 зона), Магаданская область (2 зона), Красноярский край (1 зона), Красноярский край (2 зона), Красноярский край (3 зона), Красноярский край (4 зона), Красноярский край (5 зона), Красноярский край (6 зона), Красноярский край (7 зона), Красноярский край (8 зона), Красноярский край (9 зона), Красноярский край (10 зона), Красноярский край (11 зона), Красноярский край (12 зона), Красноярский край (13 зона), Новосибирская область (1 зона), Новосибирская область (2 зона), Новосибирская область (3 зона), Новосибирская область (4 зона), Чукотский автономный округ (1 зона), Чукотский автономный округ (2 зона), Сахалинская область (2 зона), Сахалинская область (3 зона), Сахалинская область (4 зона), Сахалинская область (5 зона), Сахалинская область (1 зона), Забайкальский край (1 зона), Забайкальский край (2 зона), Амурская область (1 зона), Амурская область (2 зона), Саров город | 28.29.22.140.91.21.03-502 | Аппараты пескоструйные при работе от передвижных компрессорных установок, объем до 19 л, расход воздуха 270-700 л/мин | маш.-ч
Республика Саха (Якутия) (3 зона), Республика Саха (Якутия) (7 зона), Республика Саха (Якутия) (8 зона), Хабаровский край (зона 1) Хабаровск, Ханты-Мансийский автономный округ - Югра (зона 2) г. Сургут, Ханты-Мансийский автономный округ - Югра (зона 4) г. Урай, Красноярский край (7.4 зона Транснефть (Туруханск)), Республика Саха (Якутия) (1 зона), Республика Саха (Якутия) (4 зона), Республика Саха (Якутия) (6 зона), Республика Саха (Якутия) (10 зона), Республика Саха (Якутия) (11 зона), Московская область, Сахалинская область, Свердловская область, Смоленская область, Тамбовская область, Ямало-Ненецкий автономный округ, Чукотский автономный округ, Ненецкий автономный округ, Магаданская область, Забайкальский край, Челябинская область, Ульяновская область, Тюменская область, Тульская область, Томская область, Тверская область, Ярославская область, Липецкая область, Курская область, Приморский край, Красноярский край, Краснодарский край, Алтайский край, Чеченская Республика, Удмуртская Республика, Ставропольский край, Амурская область, Архангельская область, Курганская область, Костромская область, Кировская область, Кемеровская область, Камчатский край, Калужская область, Калининградская область, Ленинградская область, Иркутская область, Воронежская область, Вологодская область, Волгоградская область, Саратовская область, Самарская область, Рязанская область, Ростовская область, Псковская область, Пермский край, Пензенская область, Орловская область, Оренбургская область, Омская область, Марий Эл Республика, Красноярский край (10 зона Транснефть (Богучаны)), Хабаровский край (зона 2) Комсомольск-на -Амуре, Новосибирская область, Новгородская область, Нижегородская область, Мурманская область, Владимирская область, Брянская область, Белгородская область, Астраханская область, Ивановская область, Карачаево-Черкесская Республика, Кабардино-Балкарская Республика, Москва город, Чувашская Республика - Чувашия, Республика Бурятия, Алтай Республика, Дагестан Республика, Ингушетия Республика, Калмыкия Республика, Карелия Республика, Республика Коми, Мордовия Республика, Северная Осетия - Алания Республика, Татарстан Республика, Тыва Республика, Хакасия Республика, Еврейская автономная область, Санкт-Петербург город, Крым Республика, Севастополь город, Башкортостан Республика, Адыгея Республика, Республика Коми (1 зона), Республика Коми (2 зона), Республика Коми (3 зона), Республика Коми (4 зона), Республика Коми (5 зона), Архангельская область базовый район, Архангельская область (районы Крайнего Севера), Архангельская область (районы островов Северного Ледовитого океана и его морей), Вся Россия, Республика Саха (Якутия) (2 зона), Республика Саха (Якутия) (5 зона), Республика Саха (Якутия) (9 зона), Республика Саха (Якутия) (12 зона), Красноярский край (3 зона Транснефть (Канск)), Хабаровский край (зона 3) Охотск, Ханты-Мансийский автономный округ - Югра (зона 1) г. Нижневартовск, Ханты-Мансийский автономный округ - Югра (зона 3) г. Ханты-Мансийск, Ханты-Мансийский автономный округ - Югра (зона 5) г. Белоярский, Республика Саха (Якутия), Хабаровский край, Ханты-Мансийский автономный округ - Югра, Республика Бурятия (1 зона), Республика Бурятия (2 зона), Республика Бурятия (3 зона), Республика Бурятия (4 зона), Республика Бурятия (5 зона), Республика Бурятия (6 зона), Республика Бурятия (7 зона), Республика Бурятия (8 зона), Ямало-Ненецкий автономный округ (1 зона севернее Полярного круга), Ямало-Ненецкий автономный округ (2 зона южнее Полярного круга), Ямало-Ненецкий автономный округ (3 зона южнее Полярного круга), Ямало-Ненецкий автономный округ (4 зона севернее Полярного круга), Ямало-Ненецкий автономный округ (5 зона южнее Полярного круга), Иркутская область (1 зона), Иркутская область (2 зона), Иркутская область (3 зона), Иркутская область (4 зона), Иркутская область (5 зона), Иркутская область (6 зона), Республика Карелия (1 зона), Республика Карелия (2 зона), Магаданская область (1 зона), Магаданская область (2 зона), Красноярский край (1 зона), Красноярский край (2 зона), Красноярский край (3 зона), Красноярский край (4 зона), Красноярский край (5 зона), Красноярский край (6 зона), Красноярский край (7 зона), Красноярский край (8 зона), Красноярский край (9 зона), Красноярский край (10 зона), Красноярский край (11 зона), Красноярский край (12 зона), Красноярский край (13 зона), Новосибирская область (1 зона), Новосибирская область (2 зона), Новосибирская область (3 зона), Новосибирская область (4 зона), Чукотский автономный округ (1 зона), Чукотский автономный округ (2 зона), Сахалинская область (2 зона), Сахалинская область (3 зона), Сахалинская область (4 зона), Сахалинская область (5 зона), Сахалинская область (1 зона), Забайкальский край (1 зона), Забайкальский край (2 зона), Амурская область (1 зона), Амурская область (2 зона), Саров город | 28.24.11.000.91.21.07-001 | Машины для острожки деревянных полов | маш.-ч
Республика Саха (Якутия) (3 зона), Республика Саха (Якутия) (7 зона), Республика Саха (Якутия) (8 зона), Хабаровский край (зона 1) Хабаровск, Ханты-Мансийский автономный округ - Югра (зона 2) г. Сургут, Ханты-Мансийский автономный округ - Югра (зона 4) г. Урай, Красноярский край (7.4 зона Транснефть (Туруханск)), Республика Саха (Якутия) (1 зона), Республика Саха (Якутия) (4 зона), Республика Саха (Якутия) (6 зона), Республика Саха (Якутия) (10 зона), Республика Саха (Якутия) (11 зона), Московская область, Сахалинская область, Свердловская область, Смоленская область, Тамбовская область, Ямало-Ненецкий автономный округ, Чукотский автономный округ, Ненецкий автономный округ, Магаданская область, Забайкальский край, Челябинская область, Ульяновская область, Тюменская область, Тульская область, Томская область, Тверская область, Ярославская область, Липецкая область, Курская область, Приморский край, Красноярский край, Краснодарский край, Алтайский край, Чеченская Республика, Удмуртская Республика, Ставропольский край, Амурская область, Архангельская область, Курганская область, Костромская область, Кировская область, Кемеровская область, Камчатский край, Калужская область, Калининградская область, Ленинградская область, Иркутская область, Воронежская область, Вологодская область, Волгоградская область, Саратовская область, Самарская область, Рязанская область, Ростовская область, Псковская область, Пермский край, Пензенская область, Орловская область, Оренбургская область, Омская область, Марий Эл Республика, Красноярский край (10 зона Транснефть (Богучаны)), Хабаровский край (зона 2) Комсомольск-на -Амуре, Новосибирская область, Новгородская область, Нижегородская область, Мурманская область, Владимирская область, Брянская область, Белгородская область, Астраханская область, Ивановская область, Карачаево-Черкесская Республика, Кабардино-Балкарская Республика, Москва город, Чувашская Республика - Чувашия, Республика Бурятия, Алтай Республика, Дагестан Республика, Ингушетия Республика, Калмыкия Республика, Карелия Республика, Республика Коми, Мордовия Республика, Северная Осетия - Алания Республика, Татарстан Республика, Тыва Республика, Хакасия Республика, Еврейская автономная область, Санкт-Петербург город, Крым Республика, Севастополь город, Башкортостан Республика, Адыгея Республика, Республика Коми (1 зона), Республика Коми (2 зона), Республика Коми (3 зона), Республика Коми (4 зона), Республика Коми (5 зона), Архангельская область базовый район, Архангельская область (районы Крайнего Севера), Архангельская область (районы островов Северного Ледовитого океана и его морей), Вся Россия, Республика Саха (Якутия) (2 зона), Республика Саха (Якутия) (5 зона), Республика Саха (Якутия) (9 зона), Республика Саха (Якутия) (12 зона), Красноярский край (3 зона Транснефть (Канск)), Хабаровский край (зона 3) Охотск, Ханты-Мансийский автономный округ - Югра (зона 1) г. Нижневартовск, Ханты-Мансийский автономный округ - Югра (зона 3) г. Ханты-Мансийск, Ханты-Мансийский автономный округ - Югра (зона 5) г. Белоярский, Республика Саха (Якутия), Хабаровский край, Ханты-Мансийский автономный округ - Югра, Республика Бурятия (1 зона), Республика Бурятия (2 зона), Республика Бурятия (3 зона), Республика Бурятия (4 зона), Республика Бурятия (5 зона), Республика Бурятия (6 зона), Республика Бурятия (7 зона), Республика Бурятия (8 зона), Ямало-Ненецкий автономный округ (1 зона севернее Полярного круга), Ямало-Ненецкий автономный округ (2 зона южнее Полярного круга), Ямало-Ненецкий автономный округ (3 зона южнее Полярного круга), Ямало-Ненецкий автономный округ (4 зона севернее Полярного круга), Ямало-Ненецкий автономный округ (5 зона южнее Полярного круга), Иркутская область (1 зона), Иркутская область (2 зона), Иркутская область (3 зона), Иркутская область (4 зона), Иркутская область (5 зона), Иркутская область (6 зона), Республика Карелия (1 зона), Республика Карелия (2 зона), Магаданская область (1 зона), Магаданская область (2 зона), Красноярский край (1 зона), Красноярский край (2 зона), Красноярский край (3 зона), Красноярский край (4 зона), Красноярский край (5 зона), Красноярский край (6 зона), Красноярский край (7 зона), Красноярский край (8 зона), Красноярский край (9 зона), Красноярский край (10 зона), Красноярский край (11 зона), Красноярский край (12 зона), Красноярский край (13 зона), Новосибирская область (1 зона), Новосибирская область (2 зона), Новосибирская область (3 зона), Новосибирская область (4 зона), Чукотский автономный округ (1 зона), Чукотский автономный округ (2 зона), Сахалинская область (2 зона), Сахалинская область (3 зона), Сахалинская область (4 зона), Сахалинская область (5 зона), Сахалинская область (1 зона), Забайкальский край (1 зона), Забайкальский край (2 зона), Амурская область (1 зона), Амурская область (2 зона), Саров город | 28.41.32.110.91.21.12-002 | Ножницы листовые кривошипные гильотинные | маш.-ч
Республика Саха (Якутия) (3 зона), Республика Саха (Якутия) (7 зона), Республика Саха (Якутия) (8 зона), Хабаровский край (зона 1) Хабаровск, Ханты-Мансийский автономный округ - Югра (зона 2) г. Сургут, Ханты-Мансийский автономный округ - Югра (зона 4) г. Урай, Красноярский край (7.4 зона Транснефть (Туруханск)), Республика Саха (Якутия) (1 зона), Республика Саха (Якутия) (4 зона), Республика Саха (Якутия) (6 зона), Республика Саха (Якутия) (10 зона), Республика Саха (Якутия) (11 зона), Московская область, Сахалинская область, Свердловская область, Смоленская область, Тамбовская область, Ямало-Ненецкий автономный округ, Чукотский автономный округ, Ненецкий автономный округ, Магаданская область, Забайкальский край, Челябинская область, Ульяновская область, Тюменская область, Тульская область, Томская область, Тверская область, Ярославская область, Липецкая область, Курская область, Приморский край, Красноярский край, Краснодарский край, Алтайский край, Чеченская Республика, Удмуртская Республика, Ставропольский край, Амурская область, Архангельская область, Курганская область, Костромская область, Кировская область, Кемеровская область, Камчатский край, Калужская область, Калининградская область, Ленинградская область, Иркутская область, Воронежская область, Вологодская область, Волгоградская область, Саратовская область, Самарская область, Рязанская область, Ростовская область, Псковская область, Пермский край, Пензенская область, Орловская область, Оренбургская область, Омская область, Марий Эл Республика, Красноярский край (10 зона Транснефть (Богучаны)), Хабаровский край (зона 2) Комсомольск-на -Амуре, Новосибирская область, Новгородская область, Нижегородская область, Мурманская область, Владимирская область, Брянская область, Белгородская область, Астраханская область, Ивановская область, Карачаево-Черкесская Республика, Кабардино-Балкарская Республика, Москва город, Чувашская Республика - Чувашия, Республика Бурятия, Алтай Республика, Дагестан Республика, Ингушетия Республика, Калмыкия Республика, Карелия Республика, Республика Коми, Мордовия Республика, Северная Осетия - Алания Республика, Татарстан Республика, Тыва Республика, Хакасия Республика, Еврейская автономная область, Санкт-Петербург город, Крым Республика, Севастополь город, Башкортостан Республика, Адыгея Республика, Республика Коми (1 зона), Республика Коми (2 зона), Республика Коми (3 зона), Республика Коми (4 зона), Республика Коми (5 зона), Архангельская область базовый район, Архангельская область (районы Крайнего Севера), Архангельская область (районы островов Северного Ледовитого океана и его морей), Вся Россия, Республика Саха (Якутия) (2 зона), Республика Саха (Якутия) (5 зона), Республика Саха (Якутия) (9 зона), Республика Саха (Якутия) (12 зона), Красноярский край (3 зона Транснефть (Канск)), Хабаровский край (зона 3) Охотск, Ханты-Мансийский автономный округ - Югра (зона 1) г. Нижневартовск, Ханты-Мансийский автономный округ - Югра (зона 3) г. Ханты-Мансийск, Ханты-Мансийский автономный округ - Югра (зона 5) г. Белоярский, Республика Саха (Якутия), Хабаровский край, Ханты-Мансийский автономный округ - Югра, Республика Бурятия (1 зона), Республика Бурятия (2 зона), Республика Бурятия (3 зона), Республика Бурятия (4 зона), Республика Бурятия (5 зона), Республика Бурятия (6 зона), Республика Бурятия (7 зона), Республика Бурятия (8 зона), Ямало-Ненецкий автономный округ (1 зона севернее Полярного круга), Ямало-Ненецкий автономный округ (2 зона южнее Полярного круга), Ямало-Ненецкий автономный округ (3 зона южнее Полярного круга), Ямало-Ненецкий автономный округ (4 зона севернее Полярного круга), Ямало-Ненецкий автономный округ (5 зона южнее Полярного круга), Иркутская область (1 зона), Иркутская область (2 зона), Иркутская область (3 зона), Иркутская область (4 зона), Иркутская область (5 зона), Иркутская область (6 зона), Республика Карелия (1 зона), Республика Карелия (2 зона), Магаданская область (1 зона), Магаданская область (2 зона), Красноярский край (1 зона), Красноярский край (2 зона), Красноярский край (3 зона), Красноярский край (4 зона), Красноярский край (5 зона), Красноярский край (6 зона), Красноярский край (7 зона), Красноярский край (8 зона), Красноярский край (9 зона), Красноярский край (10 зона), Красноярский край (11 зона), Красноярский край (12 зона), Красноярский край (13 зона), Новосибирская область (1 зона), Новосибирская область (2 зона), Новосибирская область (3 зона), Новосибирская область (4 зона), Чукотский автономный округ (1 зона), Чукотский автономный округ (2 зона), Сахалинская область (2 зона), Сахалинская область (3 зона), Сахалинская область (4 зона), Сахалинская область (5 зона), Сахалинская область (1 зона), Забайкальский край (1 зона), Забайкальский край (2 зона), Амурская область (1 зона), Амурская область (2 зона), Саров город | 28.24.12.190.91.21.15-001 | Бензорезы, мощность двигателя 3 кВт (4 л.с.) | маш.-ч
Республика Саха (Якутия) (3 зона), Республика Саха (Якутия) (7 зона), Республика Саха (Якутия) (8 зона), Хабаровский край (зона 1) Хабаровск, Ханты-Мансийский автономный округ - Югра (зона 2) г. Сургут, Ханты-Мансийский автономный округ - Югра (зона 4) г. Урай, Красноярский край (7.4 зона Транснефть (Туруханск)), Республика Саха (Якутия) (1 зона), Республика Саха (Якутия) (4 зона), Республика Саха (Якутия) (6 зона), Республика Саха (Якутия) (10 зона), Республика Саха (Якутия) (11 зона), Московская область, Сахалинская область, Свердловская область, Смоленская область, Тамбовская область, Ямало-Ненецкий автономный округ, Чукотский автономный округ, Ненецкий автономный округ, Магаданская область, Забайкальский край, Челябинская область, Ульяновская область, Тюменская область, Тульская область, Томская область, Тверская область, Ярославская область, Липецкая область, Курская область, Приморский край, Красноярский край, Краснодарский край, Алтайский край, Чеченская Республика, Удмуртская Республика, Ставропольский край, Амурская область, Архангельская область, Курганская область, Костромская область, Кировская область, Кемеровская область, Камчатский край, Калужская область, Калининградская область, Ленинградская область, Иркутская область, Воронежская область, Вологодская область, Волгоградская область, Саратовская область, Самарская область, Рязанская область, Ростовская область, Псковская область, Пермский край, Пензенская область, Орловская область, Оренбургская область, Омская область, Марий Эл Республика, Красноярский край (10 зона Транснефть (Богучаны)), Хабаровский край (зона 2) Комсомольск-на -Амуре, Новосибирская область, Новгородская область, Нижегородская область, Мурманская область, Владимирская область, Брянская область, Белгородская область, Астраханская область, Ивановская область, Карачаево-Черкесская Республика, Кабардино-Балкарская Республика, Москва город, Чувашская Республика - Чувашия, Республика Бурятия, Алтай Республика, Дагестан Республика, Ингушетия Республика, Калмыкия Республика, Карелия Республика, Республика Коми, Мордовия Республика, Северная Осетия - Алания Республика, Татарстан Республика, Тыва Республика, Хакасия Республика, Еврейская автономная область, Санкт-Петербург город, Крым Республика, Севастополь город, Башкортостан Республика, Адыгея Республика, Республика Коми (1 зона), Республика Коми (2 зона), Республика Коми (3 зона), Республика Коми (4 зона), Республика Коми (5 зона), Архангельская область базовый район, Архангельская область (районы Крайнего Севера), Архангельская область (районы островов Северного Ледовитого океана и его морей), Вся Россия, Республика Саха (Якутия) (2 зона), Республика Саха (Якутия) (5 зона), Республика Саха (Якутия) (9 зона), Республика Саха (Якутия) (12 зона), Красноярский край (3 зона Транснефть (Канск)), Хабаровский край (зона 3) Охотск, Ханты-Мансийский автономный округ - Югра (зона 1) г. Нижневартовск, Ханты-Мансийский автономный округ - Югра (зона 3) г. Ханты-Мансийск, Ханты-Мансийский автономный округ - Югра (зона 5) г. Белоярский, Республика Саха (Якутия), Хабаровский край, Ханты-Мансийский автономный округ - Югра, Республика Бурятия (1 зона), Республика Бурятия (2 зона), Республика Бурятия (3 зона), Республика Бурятия (4 зона), Республика Бурятия (5 зона), Республика Бурятия (6 зона), Республика Бурятия (7 зона), Республика Бурятия (8 зона), Ямало-Ненецкий автономный округ (1 зона севернее Полярного круга), Ямало-Ненецкий автономный округ (2 зона южнее Полярного круга), Ямало-Ненецкий автономный округ (3 зона южнее Полярного круга), Ямало-Ненецкий автономный округ (4 зона севернее Полярного круга), Ямало-Ненецкий автономный округ (5 зона южнее Полярного круга), Иркутская область (1 зона), Иркутская область (2 зона), Иркутская область (3 зона), Иркутская область (4 зона), Иркутская область (5 зона), Иркутская область (6 зона), Республика Карелия (1 зона), Республика Карелия (2 зона), Магаданская область (1 зона), Магаданская область (2 зона), Красноярский край (1 зона), Красноярский край (2 зона), Красноярский край (3 зона), Красноярский край (4 зона), Красноярский край (5 зона), Красноярский край (6 зона), Красноярский край (7 зона), Красноярский край (8 зона), Красноярский край (9 зона), Красноярский край (10 зона), Красноярский край (11 зона), Красноярский край (12 зона), Красноярский край (13 зона), Новосибирская область (1 зона), Новосибирская область (2 зона), Новосибирская область (3 зона), Новосибирская область (4 зона), Чукотский автономный округ (1 зона), Чукотский автономный округ (2 зона), Сахалинская область (2 зона), Сахалинская область (3 зона), Сахалинская область (4 зона), Сахалинская область (5 зона), Сахалинская область (1 зона), Забайкальский край (1 зона), Забайкальский край (2 зона), Амурская область (1 зона), Амурская область (2 зона), Саров город | 27.12.10.190.91.21.18-081 | Электротрансформаторы понижающие для электропрогрева бетона, напряжение 380/36 В, мощность до 30 кВт | маш.-ч
Республика Саха (Якутия) (3 зона), Республика Саха (Якутия) (7 зона), Республика Саха (Якутия) (8 зона), Хабаровский край (зона 1) Хабаровск, Ханты-Мансийский автономный округ - Югра (зона 2) г. Сургут, Ханты-Мансийский автономный округ - Югра (зона 4) г. Урай, Красноярский край (7.4 зона Транснефть (Туруханск)), Республика Саха (Якутия) (1 зона), Республика Саха (Якутия) (4 зона), Республика Саха (Якутия) (6 зона), Республика Саха (Якутия) (10 зона), Республика Саха (Якутия) (11 зона), Московская область, Сахалинская область, Свердловская область, Смоленская область, Тамбовская область, Ямало-Ненецкий автономный округ, Чукотский автономный округ, Ненецкий автономный округ, Магаданская область, Забайкальский край, Челябинская область, Ульяновская область, Тюменская область, Тульская область, Томская область, Тверская область, Ярославская область, Липецкая область, Курская область, Приморский край, Красноярский край, Краснодарский край, Алтайский край, Чеченская Республика, Удмуртская Республика, Ставропольский край, Амурская область, Архангельская область, Курганская область, Костромская область, Кировская область, Кемеровская область, Камчатский край, Калужская область, Калининградская область, Ленинградская область, Иркутская область, Воронежская область, Вологодская область, Волгоградская область, Саратовская область, Самарская область, Рязанская область, Ростовская область, Псковская область, Пермский край, Пензенская область, Орловская область, Оренбургская область, Омская область, Марий Эл Республика, Красноярский край (10 зона Транснефть (Богучаны)), Хабаровский край (зона 2) Комсомольск-на -Амуре, Новосибирская область, Новгородская область, Нижегородская область, Мурманская область, Владимирская область, Брянская область, Белгородская область, Астраханская область, Ивановская область, Карачаево-Черкесская Республика, Кабардино-Балкарская Республика, Москва город, Чувашская Республика - Чувашия, Республика Бурятия, Алтай Республика, Дагестан Республика, Ингушетия Республика, Калмыкия Республика, Карелия Республика, Республика Коми, Мордовия Республика, Северная Осетия - Алания Республика, Татарстан Республика, Тыва Республика, Хакасия Республика, Еврейская автономная область, Санкт-Петербург город, Крым Республика, Севастополь город, Башкортостан Республика, Адыгея Республика, Республика Коми (1 зона), Республика Коми (2 зона), Республика Коми (3 зона), Республика Коми (4 зона), Республика Коми (5 зона), Архангельская область базовый район, Архангельская область (районы Крайнего Севера), Архангельская область (районы островов Северного Ледовитого океана и его морей), Вся Россия, Республика Саха (Якутия) (2 зона), Республика Саха (Якутия) (5 зона), Республика Саха (Якутия) (9 зона), Республика Саха (Якутия) (12 зона), Красноярский край (3 зона Транснефть (Канск)), Хабаровский край (зона 3) Охотск, Ханты-Мансийский автономный округ - Югра (зона 1) г. Нижневартовск, Ханты-Мансийский автономный округ - Югра (зона 3) г. Ханты-Мансийск, Ханты-Мансийский автономный округ - Югра (зона 5) г. Белоярский, Республика Саха (Якутия), Хабаровский край, Ханты-Мансийский автономный округ - Югра, Республика Бурятия (1 зона), Республика Бурятия (2 зона), Республика Бурятия (3 зона), Республика Бурятия (4 зона), Республика Бурятия (5 зона), Республика Бурятия (6 зона), Республика Бурятия (7 зона), Республика Бурятия (8 зона), Ямало-Ненецкий автономный округ (1 зона севернее Полярного круга), Ямало-Ненецкий автономный округ (2 зона южнее Полярного круга), Ямало-Ненецкий автономный округ (3 зона южнее Полярного круга), Ямало-Ненецкий автономный округ (4 зона севернее Полярного круга), Ямало-Ненецкий автономный округ (5 зона южнее Полярного круга), Иркутская область (1 зона), Иркутская область (2 зона), Иркутская область (3 зона), Иркутская область (4 зона), Иркутская область (5 зона), Иркутская область (6 зона), Республика Карелия (1 зона), Республика Карелия (2 зона), Магаданская область (1 зона), Магаданская область (2 зона), Красноярский край (1 зона), Красноярский край (2 зона), Красноярский край (3 зона), Красноярский край (4 зона), Красноярский край (5 зона), Красноярский край (6 зона), Красноярский край (7 зона), Красноярский край (8 зона), Красноярский край (9 зона), Красноярский край (10 зона), Красноярский край (11 зона), Красноярский край (12 зона), Красноярский край (13 зона), Новосибирская область (1 зона), Новосибирская область (2 зона), Новосибирская область (3 зона), Новосибирская область (4 зона), Чукотский автономный округ (1 зона), Чукотский автономный округ (2 зона), Сахалинская область (2 зона), Сахалинская область (3 зона), Сахалинская область (4 зона), Сахалинская область (5 зона), Сахалинская область (1 зона), Забайкальский край (1 зона), Забайкальский край (2 зона), Амурская область (1 зона), Амурская область (2 зона), Саров город | 28.41.31.110.91.21.19-014 | Станки трубогибочные в комплекте с дорном для холодной гибки труб с наружным диаметром 219-530 мм | маш.-ч
Республика Саха (Якутия) (3 зона), Республика Саха (Якутия) (7 зона), Республика Саха (Якутия) (8 зона), Хабаровский край (зона 1) Хабаровск, Ханты-Мансийский автономный округ - Югра (зона 2) г. Сургут, Ханты-Мансийский автономный округ - Югра (зона 4) г. Урай, Красноярский край (7.4 зона Транснефть (Туруханск)), Республика Саха (Якутия) (1 зона), Республика Саха (Якутия) (4 зона), Республика Саха (Якутия) (6 зона), Республика Саха (Якутия) (10 зона), Республика Саха (Якутия) (11 зона), Московская область, Сахалинская область, Свердловская область, Смоленская область, Тамбовская область, Ямало-Ненецкий автономный округ, Чукотский автономный округ, Ненецкий автономный округ, Магаданская область, Забайкальский край, Челябинская область, Ульяновская область, Тюменская область, Тульская область, Томская область, Тверская область, Ярославская область, Липецкая область, Курская область, Приморский край, Красноярский край, Краснодарский край, Алтайский край, Чеченская Республика, Удмуртская Республика, Ставропольский край, Амурская область, Архангельская область, Курганская область, Костромская область, Кировская область, Кемеровская область, Камчатский край, Калужская область, Калининградская область, Ленинградская область, Иркутская область, Воронежская область, Вологодская область, Волгоградская область, Саратовская область, Самарская область, Рязанская область, Ростовская область, Псковская область, Пермский край, Пензенская область, Орловская область, Оренбургская область, Омская область, Марий Эл Республика, Красноярский край (10 зона Транснефть (Богучаны)), Хабаровский край (зона 2) Комсомольск-на -Амуре, Новосибирская область, Новгородская область, Нижегородская область, Мурманская область, Владимирская область, Брянская область, Белгородская область, Астраханская область, Ивановская область, Карачаево-Черкесская Республика, Кабардино-Балкарская Республика, Москва город, Чувашская Республика - Чувашия, Республика Бурятия, Алтай Республика, Дагестан Республика, Ингушетия Республика, Калмыкия Республика, Карелия Республика, Республика Коми, Мордовия Республика, Северная Осетия - Алания Республика, Татарстан Республика, Тыва Республика, Хакасия Республика, Еврейская автономная область, Санкт-Петербург город, Крым Республика, Севастополь город, Башкортостан Республика, Адыгея Республика, Республика Коми (1 зона), Республика Коми (2 зона), Республика Коми (3 зона), Республика Коми (4 зона), Республика Коми (5 зона), Архангельская область базовый район, Архангельская область (районы Крайнего Севера), Архангельская область (районы островов Северного Ледовитого океана и его морей), Вся Россия, Республика Саха (Якутия) (2 зона), Республика Саха (Якутия) (5 зона), Республика Саха (Якутия) (9 зона), Республика Саха (Якутия) (12 зона), Красноярский край (3 зона Транснефть (Канск)), Хабаровский край (зона 3) Охотск, Ханты-Мансийский автономный округ - Югра (зона 1) г. Нижневартовск, Ханты-Мансийский автономный округ - Югра (зона 3) г. Ханты-Мансийск, Ханты-Мансийский автономный округ - Югра (зона 5) г. Белоярский, Республика Саха (Якутия), Хабаровский край, Ханты-Мансийский автономный округ - Югра, Республика Бурятия (1 зона), Республика Бурятия (2 зона), Республика Бурятия (3 зона), Республика Бурятия (4 зона), Республика Бурятия (5 зона), Республика Бурятия (6 зона), Республика Бурятия (7 зона), Республика Бурятия (8 зона), Ямало-Ненецкий автономный округ (1 зона севернее Полярного круга), Ямало-Ненецкий автономный округ (2 зона южнее Полярного круга), Ямало-Ненецкий автономный округ (3 зона южнее Полярного круга), Ямало-Ненецкий автономный округ (4 зона севернее Полярного круга), Ямало-Ненецкий автономный округ (5 зона южнее Полярного круга), Иркутская область (1 зона), Иркутская область (2 зона), Иркутская область (3 зона), Иркутская область (4 зона), Иркутская область (5 зона), Иркутская область (6 зона), Республика Карелия (1 зона), Республика Карелия (2 зона), Магаданская область (1 зона), Магаданская область (2 зона), Красноярский край (1 зона), Красноярский край (2 зона), Красноярский край (3 зона), Красноярский край (4 зона), Красноярский край (5 зона), Красноярский край (6 зона), Красноярский край (7 зона), Красноярский край (8 зона), Красноярский край (9 зона), Красноярский край (10 зона), Красноярский край (11 зона), Красноярский край (12 зона), Красноярский край (13 зона), Новосибирская область (1 зона), Новосибирская область (2 зона), Новосибирская область (3 зона), Новосибирская область (4 зона), Чукотский автономный округ (1 зона), Чукотский автономный округ (2 зона), Сахалинская область (2 зона), Сахалинская область (3 зона), Сахалинская область (4 зона), Сахалинская область (5 зона), Сахалинская область (1 зона), Забайкальский край (1 зона), Забайкальский край (2 зона), Амурская область (1 зона), Амурская область (2 зона), Саров город | 28.41.22.140.91.21.19-035 | Станки для нарезки резьбы на трубах | маш.-ч
Республика Саха (Якутия) (3 зона), Республика Саха (Якутия) (7 зона), Республика Саха (Якутия) (8 зона), Хабаровский край (зона 1) Хабаровск, Ханты-Мансийский автономный округ - Югра (зона 2) г. Сургут, Ханты-Мансийский автономный округ - Югра (зона 4) г. Урай, Красноярский край (7.4 зона Транснефть (Туруханск)), Республика Саха (Якутия) (1 зона), Республика Саха (Якутия) (4 зона), Республика Саха (Якутия) (6 зона), Республика Саха (Якутия) (10 зона), Республика Саха (Якутия) (11 зона), Московская область, Сахалинская область, Свердловская область, Смоленская область, Тамбовская область, Ямало-Ненецкий автономный округ, Чукотский автономный округ, Ненецкий автономный округ, Магаданская область, Забайкальский край, Челябинская область, Ульяновская область, Тюменская область, Тульская область, Томская область, Тверская область, Ярославская область, Липецкая область, Курская область, Приморский край, Красноярский край, Краснодарский край, Алтайский край, Чеченская Республика, Удмуртская Республика, Ставропольский край, Амурская область, Архангельская область, Курганская область, Костромская область, Кировская область, Кемеровская область, Камчатский край, Калужская область, Калининградская область, Ленинградская область, Иркутская область, Воронежская область, Вологодская область, Волгоградская область, Саратовская область, Самарская область, Рязанская область, Ростовская область, Псковская область, Пермский край, Пензенская область, Орловская область, Оренбургская область, Омская область, Марий Эл Республика, Красноярский край (10 зона Транснефть (Богучаны)), Хабаровский край (зона 2) Комсомольск-на -Амуре, Новосибирская область, Новгородская область, Нижегородская область, Мурманская область, Владимирская область, Брянская область, Белгородская область, Астраханская область, Ивановская область, Карачаево-Черкесская Республика, Кабардино-Балкарская Республика, Москва город, Чувашская Республика - Чувашия, Республика Бурятия, Алтай Республика, Дагестан Республика, Ингушетия Республика, Калмыкия Республика, Карелия Республика, Республика Коми, Мордовия Республика, Северная Осетия - Алания Республика, Татарстан Республика, Тыва Республика, Хакасия Республика, Еврейская автономная область, Санкт-Петербург город, Крым Республика, Севастополь город, Башкортостан Республика, Адыгея Республика, Республика Коми (1 зона), Республика Коми (2 зона), Республика Коми (3 зона), Республика Коми (4 зона), Республика Коми (5 зона), Архангельская область базовый район, Архангельская область (районы Крайнего Севера), Архангельская область (районы островов Северного Ледовитого океана и его морей), Вся Россия, Республика Саха (Якутия) (2 зона), Республика Саха (Якутия) (5 зона), Республика Саха (Якутия) (9 зона), Республика Саха (Якутия) (12 зона), Красноярский край (3 зона Транснефть (Канск)), Хабаровский край (зона 3) Охотск, Ханты-Мансийский автономный округ - Югра (зона 1) г. Нижневартовск, Ханты-Мансийский автономный округ - Югра (зона 3) г. Ханты-Мансийск, Ханты-Мансийский автономный округ - Югра (зона 5) г. Белоярский, Республика Саха (Якутия), Хабаровский край, Ханты-Мансийский автономный округ - Югра, Республика Бурятия (1 зона), Республика Бурятия (2 зона), Республика Бурятия (3 зона), Республика Бурятия (4 зона), Республика Бурятия (5 зона), Республика Бурятия (6 зона), Республика Бурятия (7 зона), Республика Бурятия (8 зона), Ямало-Ненецкий автономный округ (1 зона севернее Полярного круга), Ямало-Ненецкий автономный округ (2 зона южнее Полярного круга), Ямало-Ненецкий автономный округ (3 зона южнее Полярного круга), Ямало-Ненецкий автономный округ (4 зона севернее Полярного круга), Ямало-Ненецкий автономный округ (5 зона южнее Полярного круга), Иркутская область (1 зона), Иркутская область (2 зона), Иркутская область (3 зона), Иркутская область (4 зона), Иркутская область (5 зона), Иркутская область (6 зона), Республика Карелия (1 зона), Республика Карелия (2 зона), Магаданская область (1 зона), Магаданская область (2 зона), Красноярский край (1 зона), Красноярский край (2 зона), Красноярский край (3 зона), Красноярский край (4 зона), Красноярский край (5 зона), Красноярский край (6 зона), Красноярский край (7 зона), Красноярский край (8 зона), Красноярский край (9 зона), Красноярский край (10 зона), Красноярский край (11 зона), Красноярский край (12 зона), Красноярский край (13 зона), Новосибирская область (1 зона), Новосибирская область (2 зона), Новосибирская область (3 зона), Новосибирская область (4 зона), Чукотский автономный округ (1 зона), Чукотский автономный округ (2 зона), Сахалинская область (2 зона), Сахалинская область (3 зона), Сахалинская область (4 зона), Сахалинская область (5 зона), Сахалинская область (1 зона), Забайкальский край (1 зона), Забайкальский край (2 зона), Амурская область (1 зона), Амурская область (2 зона), Саров город | 28.49.11.110.91.21.20-013 | Установки алмазного бурения скважин в железобетоне электрические, диаметр бурения до 250 мм | маш.-ч
Республика Саха (Якутия) (3 зона), Республика Саха (Якутия) (7 зона), Республика Саха (Якутия) (8 зона), Хабаровский край (зона 1) Хабаровск, Ханты-Мансийский автономный округ - Югра (зона 2) г. Сургут, Ханты-Мансийский автономный округ - Югра (зона 4) г. Урай, Красноярский край (7.4 зона Транснефть (Туруханск)), Республика Саха (Якутия) (1 зона), Республика Саха (Якутия) (4 зона), Республика Саха (Якутия) (6 зона), Республика Саха (Якутия) (10 зона), Республика Саха (Якутия) (11 зона), Московская область, Сахалинская область, Свердловская область, Смоленская область, Тамбовская область, Ямало-Ненецкий автономный округ, Чукотский автономный округ, Ненецкий автономный округ, Магаданская область, Забайкальский край, Челябинская область, Ульяновская область, Тюменская область, Тульская область, Томская область, Тверская область, Ярославская область, Липецкая область, Курская область, Приморский край, Красноярский край, Краснодарский край, Алтайский край, Чеченская Республика, Удмуртская Республика, Ставропольский край, Амурская область, Архангельская область, Курганская область, Костромская область, Кировская область, Кемеровская область, Камчатский край, Калужская область, Калининградская область, Ленинградская область, Иркутская область, Воронежская область, Вологодская область, Волгоградская область, Саратовская область, Самарская область, Рязанская область, Ростовская область, Псковская область, Пермский край, Пензенская область, Орловская область, Оренбургская область, Омская область, Марий Эл Республика, Красноярский край (10 зона Транснефть (Богучаны)), Хабаровский край (зона 2) Комсомольск-на -Амуре, Новосибирская область, Новгородская область, Нижегородская область, Мурманская область, Владимирская область, Брянская область, Белгородская область, Астраханская область, Ивановская область, Карачаево-Черкесская Республика, Кабардино-Балкарская Республика, Москва город, Чувашская Республика - Чувашия, Республика Бурятия, Алтай Республика, Дагестан Республика, Ингушетия Республика, Калмыкия Республика, Карелия Республика, Республика Коми, Мордовия Республика, Северная Осетия - Алания Республика, Татарстан Республика, Тыва Республика, Хакасия Республика, Еврейская автономная область, Санкт-Петербург город, Крым Республика, Севастополь город, Башкортостан Республика, Адыгея Республика, Республика Коми (1 зона), Республика Коми (2 зона), Республика Коми (3 зона), Республика Коми (4 зона), Республика Коми (5 зона), Архангельская область базовый район, Архангельская область (районы Крайнего Севера), Архангельская область (районы островов Северного Ледовитого океана и его морей), Вся Россия, Республика Саха (Якутия) (2 зона), Республика Саха (Якутия) (5 зона), Республика Саха (Якутия) (9 зона), Республика Саха (Якутия) (12 зона), Красноярский край (3 зона Транснефть (Канск)), Хабаровский край (зона 3) Охотск, Ханты-Мансийский автономный округ - Югра (зона 1) г. Нижневартовск, Ханты-Мансийский автономный округ - Югра (зона 3) г. Ханты-Мансийск, Ханты-Мансийский автономный округ - Югра (зона 5) г. Белоярский, Республика Саха (Якутия), Хабаровский край, Ханты-Мансийский автономный округ - Югра, Республика Бурятия (1 зона), Республика Бурятия (2 зона), Республика Бурятия (3 зона), Республика Бурятия (4 зона), Республика Бурятия (5 зона), Республика Бурятия (6 зона), Республика Бурятия (7 зона), Республика Бурятия (8 зона), Ямало-Ненецкий автономный округ (1 зона севернее Полярного круга), Ямало-Ненецкий автономный округ (2 зона южнее Полярного круга), Ямало-Ненецкий автономный округ (3 зона южнее Полярного круга), Ямало-Ненецкий автономный округ (4 зона севернее Полярного круга), Ямало-Ненецкий автономный округ (5 зона южнее Полярного круга), Иркутская область (1 зона), Иркутская область (2 зона), Иркутская область (3 зона), Иркутская область (4 зона), Иркутская область (5 зона), Иркутская область (6 зона), Республика Карелия (1 зона), Республика Карелия (2 зона), Магаданская область (1 зона), Магаданская область (2 зона), Красноярский край (1 зона), Красноярский край (2 зона), Красноярский край (3 зона), Красноярский край (4 зона), Красноярский край (5 зона), Красноярский край (6 зона), Красноярский край (7 зона), Красноярский край (8 зона), Красноярский край (9 зона), Красноярский край (10 зона), Красноярский край (11 зона), Красноярский край (12 зона), Красноярский край (13 зона), Новосибирская область (1 зона), Новосибирская область (2 зона), Новосибирская область (3 зона), Новосибирская область (4 зона), Чукотский автономный округ (1 зона), Чукотский автономный округ (2 зона), Сахалинская область (2 зона), Сахалинская область (3 зона), Сахалинская область (4 зона), Сахалинская область (5 зона), Сахалинская область (1 зона), Забайкальский край (1 зона), Забайкальский край (2 зона), Амурская область (1 зона), Амурская область (2 зона), Саров город | 28.92.40.110.91.21.22-121 | Грохоты инерционные среднего типа | маш.-ч
Республика Саха (Якутия) (3 зона), Республика Саха (Якутия) (7 зона), Республика Саха (Якутия) (8 зона), Хабаровский край (зона 1) Хабаровск, Ханты-Мансийский автономный округ - Югра (зона 2) г. Сургут, Ханты-Мансийский автономный округ - Югра (зона 4) г. Урай, Красноярский край (7.4 зона Транснефть (Туруханск)), Республика Саха (Якутия) (1 зона), Республика Саха (Якутия) (4 зона), Республика Саха (Якутия) (6 зона), Республика Саха (Якутия) (10 зона), Республика Саха (Якутия) (11 зона), Московская область, Сахалинская область, Свердловская область, Смоленская область, Тамбовская область, Ямало-Ненецкий автономный округ, Чукотский автономный округ, Ненецкий автономный округ, Магаданская область, Забайкальский край, Челябинская область, Ульяновская область, Тюменская область, Тульская область, Томская область, Тверская область, Ярославская область, Липецкая область, Курская область, Приморский край, Красноярский край, Краснодарский край, Алтайский край, Чеченская Республика, Удмуртская Республика, Ставропольский край, Амурская область, Архангельская область, Курганская область, Костромская область, Кировская область, Кемеровская область, Камчатский край, Калужская область, Калининградская область, Ленинградская область, Иркутская область, Воронежская область, Вологодская область, Волгоградская область, Саратовская область, Самарская область, Рязанская область, Ростовская область, Псковская область, Пермский край, Пензенская область, Орловская область, Оренбургская область, Омская область, Марий Эл Республика, Красноярский край (10 зона Транснефть (Богучаны)), Хабаровский край (зона 2) Комсомольск-на -Амуре, Новосибирская область, Новгородская область, Нижегородская область, Мурманская область, Владимирская область, Брянская область, Белгородская область, Астраханская область, Ивановская область, Карачаево-Черкесская Республика, Кабардино-Балкарская Республика, Москва город, Чувашская Республика - Чувашия, Республика Бурятия, Алтай Республика, Дагестан Республика, Ингушетия Республика, Калмыкия Республика, Карелия Республика, Республика Коми, Мордовия Республика, Северная Осетия - Алания Республика, Татарстан Республика, Тыва Республика, Хакасия Республика, Еврейская автономная область, Санкт-Петербург город, Крым Республика, Севастополь город, Башкортостан Республика, Адыгея Республика, Республика Коми (1 зона), Республика Коми (2 зона), Республика Коми (3 зона), Республика Коми (4 зона), Республика Коми (5 зона), Архангельская область базовый район, Архангельская область (районы Крайнего Севера), Архангельская область (районы островов Северного Ледовитого океана и его морей), Вся Россия, Республика Саха (Якутия) (2 зона), Республика Саха (Якутия) (5 зона), Республика Саха (Якутия) (9 зона), Республика Саха (Якутия) (12 зона), Красноярский край (3 зона Транснефть (Канск)), Хабаровский край (зона 3) Охотск, Ханты-Мансийский автономный округ - Югра (зона 1) г. Нижневартовск, Ханты-Мансийский автономный округ - Югра (зона 3) г. Ханты-Мансийск, Ханты-Мансийский автономный округ - Югра (зона 5) г. Белоярский, Республика Саха (Якутия), Хабаровский край, Ханты-Мансийский автономный округ - Югра, Республика Бурятия (1 зона), Республика Бурятия (2 зона), Республика Бурятия (3 зона), Республика Бурятия (4 зона), Республика Бурятия (5 зона), Республика Бурятия (6 зона), Республика Бурятия (7 зона), Республика Бурятия (8 зона), Ямало-Ненецкий автономный округ (1 зона севернее Полярного круга), Ямало-Ненецкий автономный округ (2 зона южнее Полярного круга), Ямало-Ненецкий автономный округ (3 зона южнее Полярного круга), Ямало-Ненецкий автономный округ (4 зона севернее Полярного круга), Ямало-Ненецкий автономный округ (5 зона южнее Полярного круга), Иркутская область (1 зона), Иркутская область (2 зона), Иркутская область (3 зона), Иркутская область (4 зона), Иркутская область (5 зона), Иркутская область (6 зона), Республика Карелия (1 зона), Республика Карелия (2 зона), Магаданская область (1 зона), Магаданская область (2 зона), Красноярский край (1 зона), Красноярский край (2 зона), Красноярский край (3 зона), Красноярский край (4 зона), Красноярский край (5 зона), Красноярский край (6 зона), Красноярский край (7 зона), Красноярский край (8 зона), Красноярский край (9 зона), Красноярский край (10 зона), Красноярский край (11 зона), Красноярский край (12 зона), Красноярский край (13 зона), Новосибирская область (1 зона), Новосибирская область (2 зона), Новосибирская область (3 зона), Новосибирская область (4 зона), Чукотский автономный округ (1 зона), Чукотский автономный округ (2 зона), Сахалинская область (2 зона), Сахалинская область (3 зона), Сахалинская область (4 зона), Сахалинская область (5 зона), Сахалинская область (1 зона), Забайкальский край (1 зона), Забайкальский край (2 зона), Амурская область (1 зона), Амурская область (2 зона), Саров город | 28.24.11.000.91.21.22-189 | Машины затирочные двухроторные, мощность 14 кВт (20 л.с.) | маш.-ч
Республика Саха (Якутия) (3 зона), Республика Саха (Якутия) (7 зона), Республика Саха (Якутия) (8 зона), Хабаровский край (зона 1) Хабаровск, Ханты-Мансийский автономный округ - Югра (зона 2) г. Сургут, Ханты-Мансийский автономный округ - Югра (зона 4) г. Урай, Красноярский край (7.4 зона Транснефть (Туруханск)), Республика Саха (Якутия) (1 зона), Республика Саха (Якутия) (4 зона), Республика Саха (Якутия) (6 зона), Республика Саха (Якутия) (10 зона), Республика Саха (Якутия) (11 зона), Московская область, Сахалинская область, Свердловская область, Смоленская область, Тамбовская область, Ямало-Ненецкий автономный округ, Чукотский автономный округ, Ненецкий автономный округ, Магаданская область, Забайкальский край, Челябинская область, Ульяновская область, Тюменская область, Тульская область, Томская область, Тверская область, Ярославская область, Липецкая область, Курская область, Приморский край, Красноярский край, Краснодарский край, Алтайский край, Чеченская Республика, Удмуртская Республика, Ставропольский край, Амурская область, Архангельская область, Курганская область, Костромская область, Кировская область, Кемеровская область, Камчатский край, Калужская область, Калининградская область, Ленинградская область, Иркутская область, Воронежская область, Вологодская область, Волгоградская область, Саратовская область, Самарская область, Рязанская область, Ростовская область, Псковская область, Пермский край, Пензенская область, Орловская область, Оренбургская область, Омская область, Марий Эл Республика, Красноярский край (10 зона Транснефть (Богучаны)), Хабаровский край (зона 2) Комсомольск-на -Амуре, Новосибирская область, Новгородская область, Нижегородская область, Мурманская область, Владимирская область, Брянская область, Белгородская область, Астраханская область, Ивановская область, Карачаево-Черкесская Республика, Кабардино-Балкарская Республика, Москва город, Чувашская Республика - Чувашия, Республика Бурятия, Алтай Республика, Дагестан Республика, Ингушетия Республика, Калмыкия Республика, Карелия Республика, Республика Коми, Мордовия Республика, Северная Осетия - Алания Республика, Татарстан Республика, Тыва Республика, Хакасия Республика, Еврейская автономная область, Санкт-Петербург город, Крым Республика, Севастополь город, Башкортостан Республика, Адыгея Республика, Республика Коми (1 зона), Республика Коми (2 зона), Республика Коми (3 зона), Республика Коми (4 зона), Республика Коми (5 зона), Архангельская область базовый район, Архангельская область (районы Крайнего Севера), Архангельская область (районы островов Северного Ледовитого океана и его морей), Вся Россия, Республика Саха (Якутия) (2 зона), Республика Саха (Якутия) (5 зона), Республика Саха (Якутия) (9 зона), Республика Саха (Якутия) (12 зона), Красноярский край (3 зона Транснефть (Канск)), Хабаровский край (зона 3) Охотск, Ханты-Мансийский автономный округ - Югра (зона 1) г. Нижневартовск, Ханты-Мансийский автономный округ - Югра (зона 3) г. Ханты-Мансийск, Ханты-Мансийский автономный округ - Югра (зона 5) г. Белоярский, Республика Саха (Якутия), Хабаровский край, Ханты-Мансийский автономный округ - Югра, Республика Бурятия (1 зона), Республика Бурятия (2 зона), Республика Бурятия (3 зона), Республика Бурятия (4 зона), Республика Бурятия (5 зона), Республика Бурятия (6 зона), Республика Бурятия (7 зона), Республика Бурятия (8 зона), Ямало-Ненецкий автономный округ (1 зона севернее Полярного круга), Ямало-Ненецкий автономный округ (2 зона южнее Полярного круга), Ямало-Ненецкий автономный округ (3 зона южнее Полярного круга), Ямало-Ненецкий автономный округ (4 зона севернее Полярного круга), Ямало-Ненецкий автономный округ (5 зона южнее Полярного круга), Иркутская область (1 зона), Иркутская область (2 зона), Иркутская область (3 зона), Иркутская область (4 зона), Иркутская область (5 зона), Иркутская область (6 зона), Республика Карелия (1 зона), Республика Карелия (2 зона), Магаданская область (1 зона), Магаданская область (2 зона), Красноярский край (1 зона), Красноярский край (2 зона), Красноярский край (3 зона), Красноярский край (4 зона), Красноярский край (5 зона), Красноярский край (6 зона), Красноярский край (7 зона), Красноярский край (8 зона), Красноярский край (9 зона), Красноярский край (10 зона), Красноярский край (11 зона), Красноярский край (12 зона), Красноярский край (13 зона), Новосибирская область (1 зона), Новосибирская область (2 зона), Новосибирская область (3 зона), Новосибирская область (4 зона), Чукотский автономный округ (1 зона), Чукотский автономный округ (2 зона), Сахалинская область (2 зона), Сахалинская область (3 зона), Сахалинская область (4 зона), Сахалинская область (5 зона), Сахалинская область (1 зона), Забайкальский край (1 зона), Забайкальский край (2 зона), Амурская область (1 зона), Амурская область (2 зона), Саров город | 28.29.60.000.91.21.22-434 | Установки дегазационные для кабельного масла | маш.-ч
Сведения сформированы из ФГИС ЦС https://fgiscs.minstroyrf.ru/
28.10.2022 17:27 (МСК)